13411 | LECTORA DE TARJETA INTELIGENTE PORTATIL | LECTORA DE TARJETA INTELIGENTE PORTATIL | UNIDAD DE TECNOLOGIAS DE LA INFORMACION | UTIE - INFORMATICA -SOPORTE TECNICO | BIT4ID | S/M | B0005341 | INF | 2021 | 4 | 4 | x | 0 | 0 | 0 | X | 0 | 0 | 0 | X | 0 | 0 | 0 | X | 0 | 0 | 0
13412 | LECTORA DE TARJETA INTELIGENTE PORTATIL | LECTORA DE TARJETA INTELIGENTE PORTATIL | UNIDAD DE TECNOLOGIAS DE LA INFORMACION | UTIE - INFORMATICA -SOPORTE TECNICO | BIT4ID | S/M | B0016850 | INF | 2021 | 4 | 4 | x | 0 | 0 | 0 | X | 0 | 0 | 0 | X | 0 | 0 | 0 | X | 0 | 0 | 0
13413 | LECTORA DE TARJETA INTELIGENTE PORTATIL | LECTORA DE TARJETA INTELIGENTE PORTATIL | UNIDAD DE TECNOLOGIAS DE LA INFORMACION | UTIE - INFORMATICA -SOPORTE TECNICO | BIT4ID | S/M | B0016849 | INF | 2021 | 4 | 4 | x | 0 | 0 | 0 | X | 0 | 0 | 0 | X | 0 | 0 | 0 | X | 0 | 0 | 0
13414 | LECTORA DE TARJETA INTELIGENTE PORTATIL | LECTORA DE TARJETA INTELIGENTE PORTATIL | UNIDAD DE TECNOLOGIAS DE LA INFORMACION | UTIE - INFORMATICA -SOPORTE TECNICO | BIT4ID | S/M | B0016848 | INF | 2021 | 4 | 4 | x | 0 | 0 | 0 | X | 0 | 0 | 0 | X | 0 | 0 | 0 | X | 0 | 0 | 0
13415 | LECTORA DE TARJETA INTELIGENTE PORTATIL | LECTORA DE TARJETA INTELIGENTE PORTATIL | UNIDAD DE TECNOLOGIAS DE LA INFORMACION | UTIE - INFORMATICA -SOPORTE TECNICO | BIT4ID | V3 | B0016860 | INF | 2021 | 4 | 4 | x | 0 | 0 | 0 | X | 0 | 0 | 0 | X | 0 | 0 | 0 | X | 0 | 0 | 0
13416 | LECTORA DE TARJETA INTELIGENTE PORTATIL | LECTORA DE TARJETA INTELIGENTE PORTATIL | UNIDAD DE TECNOLOGIAS DE LA INFORMACION | UTIE - INFORMATICA -SOPORTE TECNICO | BIT4ID | V3 | B0016858 | INF | 2021 | 4 | 4 | x | 0 | 0 | 0 | X | 0 | 0 | 0 | X | 0 | 0 | 0 | X | 0 | 0 | 0
13417 | LECTORA DE TARJETA INTELIGENTE PORTATIL | LECTORA DE TARJETA INTELIGENTE PORTATIL | UNIDAD DE TECNOLOGIAS DE LA INFORMACION | UTIE - INFORMATICA -SOPORTE TECNICO | BIT4ID | V3 | B0016854 | INF | 2021 | 4 | 4 | x | 0 | 0 | 0 | X | 0 | 0 | 0 | X | 0 | 0 | 0 | X | 0 | 0 | 0
13418 | LECTORA DE TARJETA INTELIGENTE PORTATIL | LECTORA DE TARJETA INTELIGENTE PORTATIL | UNIDAD DE TECNOLOGIAS DE LA INFORMACION | UTIE - INFORMATICA -SOPORTE TECNICO | BIT4ID | V3 | B0016853 | INF | 2021 | 4 | 4 | x | 0 | 0 | 0 | X | 0 | 0 | 0 | X | 0 | 0 | 0 | X | 0 | 0 | 0
13419 | LECTORA DE TARJETA INTELIGENTE PORTATIL | LECTORA DE TARJETA INTELIGENTE PORTATIL | UNIDAD DE TECNOLOGIAS DE LA INFORMACION | UTIE - INFORMATICA -SOPORTE TECNICO | BIT4ID | V3 | B0016845 | INF | 2021 | 4 | 4 | x | 0 | 0 | 0 | X | 0 | 0 | 0 | X | 0 | 0 | 0 | X | 0 | 0 | 0
13420 | LECTORA DE TARJETA INTELIGENTE PORTATIL | LECTORA DE TARJETA INTELIGENTE PORTATIL | UNIDAD DE TECNOLOGIAS DE LA INFORMACION | UTIE - INFORMATICA -SOPORTE TECNICO | BIT4ID | V3 | B0016842 | INF | 2021 | 4 | 4 | x | 0 | 0 | 0 | X | 0 | 0 | 0 | X | 0 | 0 | 0 | X | 0 | 0 | 0
13421 | LECTORA DE TARJETA INTELIGENTE PORTATIL | LECTORA DE TARJETA INTELIGENTE PORTATIL | UNIDAD DE TECNOLOGIAS DE LA INFORMACION | UTIE - INFORMATICA -SOPORTE TECNICO | BIT4ID | V3 | B0016843 | INF | 2021 | 4 | 4 | x | 0 | 0 | 0 | X | 0 | 0 | 0 | X | 0 | 0 | 0 | X | 0 | 0 | 0
13422 | LECTORA DE TARJETA INTELIGENTE PORTATIL | LECTORA DE TARJETA INTELIGENTE PORTATIL | UNIDAD DE TECNOLOGIAS DE LA INFORMACION | UTIE - INFORMATICA -SOPORTE TECNICO | BIT4ID | V3 | B0016863 | INF | 2021 | 4 | 4 | x | 0 | 0 | 0 | X | 0 | 0 | 0 | X | 0 | 0 | 0 | X | 0 | 0 | 0
13423 | LECTORA DE TARJETA INTELIGENTE PORTATIL | LECTORA DE TARJETA INTELIGENTE PORTATIL | UNIDAD DE TECNOLOGIAS DE LA INFORMACION | UTIE - INFORMATICA -SOPORTE TECNICO | BIT4ID | V3 | B0016839 | INF | 2021 | 4 | 4 | x | 0 | 0 | 0 | X | 0 | 0 | 0 | X | 0 | 0 | 0 | X | 0 | 0 | 0
13424 | LECTORA DE TARJETA INTELIGENTE PORTATIL | LECTORA DE TARJETA INTELIGENTE PORTATIL | UNIDAD DE TECNOLOGIAS DE LA INFORMACION | UTIE - INFORMATICA -SOPORTE TECNICO | BIT4ID | V3 | B0016840 | INF | 2021 | 4 | 4 | x | 0 | 0 | 0 | X | 0 | 0 | 0 | X | 0 | 0 | 0 | X | 0 | 0 | 0
13425 | LECTORA DE TARJETA INTELIGENTE PORTATIL | LECTORA DE TARJETA INTELIGENTE PORTATIL | UNIDAD DE TECNOLOGIAS DE LA INFORMACION | UTIE - INFORMATICA -SOPORTE TECNICO | BIT4ID | V3 | B0016835 | INF | 2021 | 4 | 4 | x | 0 | 0 | 0 | X | 0 | 0 | 0 | X | 0 | 0 | 0 | X | 0 | 0 | 0
13426 | LECTORA DE TARJETA INTELIGENTE PORTATIL | LECTORA DE TARJETA INTELIGENTE PORTATIL | UNIDAD DE TECNOLOGIAS DE LA INFORMACION | UTIE - INFORMATICA -SOPORTE TECNICO | BIT4ID | V3 | B0016832 | INF | 2021 | 4 | 4 | x | 0 | 0 | 0 | X | 0 | 0 | 0 | X | 0 | 0 | 0 | X | 0 | 0 | 0
13427 | LECTORA DE TARJETA INTELIGENTE PORTATIL | LECTORA DE TARJETA INTELIGENTE PORTATIL | UNIDAD DE TECNOLOGIAS DE LA INFORMACION | UTIE - INFORMATICA -SOPORTE TECNICO | BIT4ID | V3 | B0016834 | INF | 2021 | 4 | 4 | x | 0 | 0 | 0 | X | 0 | 0 | 0 | X | 0 | 0 | 0 | X | 0 | 0 | 0
13428 | LECTORA DE TARJETA INTELIGENTE PORTATIL | LECTORA DE TARJETA INTELIGENTE PORTATIL | UNIDAD DE TECNOLOGIAS DE LA INFORMACION | UTIE - INFORMATICA -SOPORTE TECNICO | BIT4ID | V3 | B0016870 | INF | 2021 | 4 | 4 | x | 0 | 0 | 0 | X | 0 | 0 | 0 | X | 0 | 0 | 0 | X | 0 | 0 | 0
13429 | LECTORA DE TARJETA INTELIGENTE PORTATIL | LECTORA DE TARJETA INTELIGENTE PORTATIL | UNIDAD DE TECNOLOGIAS DE LA INFORMACION | UTIE - INFORMATICA -SOPORTE TECNICO | BIT4ID | V3 | B0016822 | INF | 2021 | 4 | 4 | x | 0 | 0 | 0 | X | 0 | 0 | 0 | X | 0 | 0 | 0 | X | 0 | 0 | 0
13430 | LECTORA DE TARJETA INTELIGENTE PORTATIL | LECTORA DE TARJETA INTELIGENTE PORTATIL | UNIDAD DE TECNOLOGIAS DE LA INFORMACION | UTIE - INFORMATICA -SOPORTE TECNICO | BIT4ID | V3 | B0016828 | INF | 2021 | 4 | 4 | x | 0 | 0 | 0 | X | 0 | 0 | 0 | X | 0 | 0 | 0 | X | 0 | 0 | 0
13431 | LECTORA DE TARJETA INTELIGENTE PORTATIL | LECTORA DE TARJETA INTELIGENTE PORTATIL | UNIDAD DE TECNOLOGIAS DE LA INFORMACION | UTIE - INFORMATICA -SOPORTE TECNICO | BIT4ID | V3 | B0016826 | INF | 2021 | 4 | 4 | x | 0 | 0 | 0 | X | 0 | 0 | 0 | X | 0 | 0 | 0 | X | 0 | 0 | 0
13432 | LECTORA DE TARJETA INTELIGENTE PORTATIL | LECTORA DE TARJETA INTELIGENTE PORTATIL | UNIDAD DE TECNOLOGIAS DE LA INFORMACION | UTIE - INFORMATICA -SOPORTE TECNICO | BIT4ID | V3 | B0016825 | INF | 2021 | 4 | 4 | x | 0 | 0 | 0 | X | 0 | 0 | 0 | X | 0 | 0 | 0 | X | 0 | 0 | 0
13433 | LECTORA DE TARJETA INTELIGENTE PORTATIL | LECTORA DE TARJETA INTELIGENTE PORTATIL | UNIDAD DE TECNOLOGIAS DE LA INFORMACION | UTIE - INFORMATICA -SOPORTE TECNICO | BIT4ID | V3 | B0016821 | INF | 2021 | 4 | 4 | x | 0 | 0 | 0 | X | 0 | 0 | 0 | X | 0 | 0 | 0 | X | 0 | 0 | 0
13434 | LECTORA DE TARJETA INTELIGENTE PORTATIL | LECTORA DE TARJETA INTELIGENTE PORTATIL | UNIDAD DE TECNOLOGIAS DE LA INFORMACION | UTIE - INFORMATICA -SOPORTE TECNICO | BIT4ID | V3 | B0016865 | INF | 2021 | 4 | 4 | x | 0 | 0 | 0 | X | 0 | 0 | 0 | X | 0 | 0 | 0 | X | 0 | 0 | 0
13435 | LECTORA DE TARJETA INTELIGENTE PORTATIL | LECTORA DE TARJETA INTELIGENTE PORTATIL | UNIDAD DE TECNOLOGIAS DE LA INFORMACION | UTIE - INFORMATICA -SOPORTE TECNICO | BIT4ID | V3 | B0016861 | INF | 2021 | 4 | 4 | x | 0 | 0 | 0 | X | 0 | 0 | 0 | X | 0 | 0 | 0 | X | 0 | 0 | 0
13436 | LECTORA DE TARJETA INTELIGENTE PORTATIL | LECTORA DE TARJETA INTELIGENTE PORTATIL | UNIDAD DE TECNOLOGIAS DE LA INFORMACION | UTIE - INFORMATICA -SOPORTE TECNICO | BIT4ID | V3 | B0016901 | INF | 2021 | 4 | 4 | x | 0 | 0 | 0 | X | 0 | 0 | 0 | X | 0 | 0 | 0 | X | 0 | 0 | 0
13437 | LECTORA DE TARJETA INTELIGENTE PORTATIL | LECTORA DE TARJETA INTELIGENTE PORTATIL | UNIDAD DE TECNOLOGIAS DE LA INFORMACION | UTIE - INFORMATICA -SOPORTE TECNICO | BIT4ID | V3 | B0016904 | INF | 2021 | 4 | 4 | x | 0 | 0 | 0 | X | 0 | 0 | 0 | X | 0 | 0 | 0 | X | 0 | 0 | 0
13438 | LECTORA DE TARJETA INTELIGENTE PORTATIL | LECTORA DE TARJETA INTELIGENTE PORTATIL | UNIDAD DE TECNOLOGIAS DE LA INFORMACION | UTIE - INFORMATICA -SOPORTE TECNICO | BIT4ID | V3 | B0016905 | INF | 2021 | 4 | 4 | x | 0 | 0 | 0 | X | 0 | 0 | 0 | X | 0 | 0 | 0 | X | 0 | 0 | 0
13439 | LECTORA DE TARJETA INTELIGENTE PORTATIL | LECTORA DE TARJETA INTELIGENTE PORTATIL | UNIDAD DE TECNOLOGIAS DE LA INFORMACION | UTIE - INFORMATICA -SOPORTE TECNICO | BIT4ID | V3 | B0016906 | INF | 2021 | 4 | 4 | x | 0 | 0 | 0 | X | 0 | 0 | 0 | X | 0 | 0 | 0 | X | 0 | 0 | 0
13440 | LECTORA DE TARJETA INTELIGENTE PORTATIL | LECTORA DE TARJETA INTELIGENTE PORTATIL | UNIDAD DE TECNOLOGIAS DE LA INFORMACION | UTIE - INFORMATICA -SOPORTE TECNICO | BIT4ID | V3 | B0016910 | INF | 2021 | 4 | 4 | x | 0 | 0 | 0 | X | 0 | 0 | 0 | X | 0 | 0 | 0 | X | 0 | 0 | 0
13441 | LECTORA DE TARJETA INTELIGENTE PORTATIL | LECTORA DE TARJETA INTELIGENTE PORTATIL | UNIDAD DE TECNOLOGIAS DE LA INFORMACION | UTIE - INFORMATICA -SOPORTE TECNICO | BIT4ID | V3 | B0016912 | INF | 2021 | 4 | 4 | x | 0 | 0 | 0 | X | 0 | 0 | 0 | X | 0 | 0 | 0 | X | 0 | 0 | 0
13442 | LECTORA DE TARJETA INTELIGENTE PORTATIL | LECTORA DE TARJETA INTELIGENTE PORTATIL | UNIDAD DE TECNOLOGIAS DE LA INFORMACION | UTIE - INFORMATICA -SOPORTE TECNICO | BIT4ID | V3 | B0016920 | INF | 2021 | 4 | 4 | x | 0 | 0 | 0 | X | 0 | 0 | 0 | X | 0 | 0 | 0 | X | 0 | 0 | 0
13443 | LECTORA DE TARJETA INTELIGENTE PORTATIL | LECTORA DE TARJETA INTELIGENTE PORTATIL | UNIDAD DE TECNOLOGIAS DE LA INFORMACION | UTIE - INFORMATICA -SOPORTE TECNICO | BIT4ID | V3 | B0016873 | INF | 2021 | 4 | 4 | x | 0 | 0 | 0 | X | 0 | 0 | 0 | X | 0 | 0 | 0 | X | 0 | 0 | 0
13444 | LECTORA DE TARJETA INTELIGENTE PORTATIL | LECTORA DE TARJETA INTELIGENTE PORTATIL | UNIDAD DE TECNOLOGIAS DE LA INFORMACION | UTIE - INFORMATICA -SOPORTE TECNICO | BIT4ID | V3 | B0016872 | INF | 2021 | 4 | 4 | x | 0 | 0 | 0 | X | 0 | 0 | 0 | X | 0 | 0 | 0 | X | 0 | 0 | 0
13445 | LECTORA DE TARJETA INTELIGENTE PORTATIL | LECTORA DE TARJETA INTELIGENTE PORTATIL | UNIDAD DE TECNOLOGIAS DE LA INFORMACION | UTIE - INFORMATICA -SOPORTE TECNICO | BIT4ID | V3 | B0016879 | INF | 2021 | 4 | 4 | x | 0 | 0 | 0 | X | 0 | 0 | 0 | X | 0 | 0 | 0 | X | 0 | 0 | 0
13446 | LECTORA DE TARJETA INTELIGENTE PORTATIL | LECTORA DE TARJETA INTELIGENTE PORTATIL | UNIDAD DE TECNOLOGIAS DE LA INFORMACION | UTIE - INFORMATICA -SOPORTE TECNICO | BIT4ID | V3 | B0016877 | INF | 2021 | 4 | 4 | x | 0 | 0 | 0 | X | 0 | 0 | 0 | X | 0 | 0 | 0 | X | 0 | 0 | 0
13447 | LECTORA DE TARJETA INTELIGENTE PORTATIL | LECTORA DE TARJETA INTELIGENTE PORTATIL | UNIDAD DE TECNOLOGIAS DE LA INFORMACION | UTIE - INFORMATICA -SOPORTE TECNICO | BIT4ID | V3 | B0016880 | INF | 2021 | 4 | 4 | x | 0 | 0 | 0 | X | 0 | 0 | 0 | X | 0 | 0 | 0 | X | 0 | 0 | 0
13448 | LECTORA DE TARJETA INTELIGENTE PORTATIL | LECTORA DE TARJETA INTELIGENTE PORTATIL | UNIDAD DE TECNOLOGIAS DE LA INFORMACION | UTIE - INFORMATICA -SOPORTE TECNICO | BIT4ID | V3 | B0016882 | INF | 2021 | 4 | 4 | x | 0 | 0 | 0 | X | 0 | 0 | 0 | X | 0 | 0 | 0 | X | 0 | 0 | 0
13449 | LECTORA DE TARJETA INTELIGENTE PORTATIL | LECTORA DE TARJETA INTELIGENTE PORTATIL | UNIDAD DE TECNOLOGIAS DE LA INFORMACION | UTIE - INFORMATICA -SOPORTE TECNICO | BIT4ID | V3 | B0016884 | INF | 2021 | 4 | 4 | x | 0 | 0 | 0 | X | 0 | 0 | 0 | X | 0 | 0 | 0 | X | 0 | 0 | 0
13450 | LECTORA DE TARJETA INTELIGENTE PORTATIL | LECTORA DE TARJETA INTELIGENTE PORTATIL | UNIDAD DE TECNOLOGIAS DE LA INFORMACION | UTIE - INFORMATICA -SOPORTE TECNICO | BIT4ID | V3 | B0016885 | INF | 2021 | 4 | 4 | x | 0 | 0 | 0 | X | 0 | 0 | 0 | X | 0 | 0 | 0 | X | 0 | 0 | 0
13451 | LECTORA DE TARJETA INTELIGENTE PORTATIL | LECTORA DE TARJETA INTELIGENTE PORTATIL | UNIDAD DE TECNOLOGIAS DE LA INFORMACION | UTIE - INFORMATICA -SOPORTE TECNICO | BIT4ID | V3 | B0016889 | INF | 2021 | 4 | 4 | x | 0 | 0 | 0 | X | 0 | 0 | 0 | X | 0 | 0 | 0 | X | 0 | 0 | 0
13452 | LECTORA DE TARJETA INTELIGENTE PORTATIL | LECTORA DE TARJETA INTELIGENTE PORTATIL | UNIDAD DE TECNOLOGIAS DE LA INFORMACION | UTIE - INFORMATICA -SOPORTE TECNICO | BIT4ID | V3 | B0016888 | INF | 2021 | 4 | 4 | x | 0 | 0 | 0 | X | 0 | 0 | 0 | X | 0 | 0 | 0 | X | 0 | 0 | 0
13453 | LECTORA DE TARJETA INTELIGENTE PORTATIL | LECTORA DE TARJETA INTELIGENTE PORTATIL | UNIDAD DE TECNOLOGIAS DE LA INFORMACION | UTIE - INFORMATICA -SOPORTE TECNICO | BIT4ID | V3 | B0016899 | INF | 2021 | 4 | 4 | x | 0 | 0 | 0 | X | 0 | 0 | 0 | X | 0 | 0 | 0 | X | 0 | 0 | 0
13454 | LECTORA DE TARJETA INTELIGENTE PORTATIL | LECTORA DE TARJETA INTELIGENTE PORTATIL | UNIDAD DE TECNOLOGIAS DE LA INFORMACION | UTIE - INFORMATICA -SOPORTE TECNICO | BIT4ID | V3 | B0016895 | INF | 2021 | 4 | 4 | x | 0 | 0 | 0 | X | 0 | 0 | 0 | X | 0 | 0 | 0 | X | 0 | 0 | 0
13455 | LECTORA DE TARJETA INTELIGENTE PORTATIL | LECTORA DE TARJETA INTELIGENTE PORTATIL | UNIDAD DE TECNOLOGIAS DE LA INFORMACION | UTIE - INFORMATICA -SOPORTE TECNICO | BIT4ID | V3 | B0016897 | INF | 2021 | 4 | 4 | x | 0 | 0 | 0 | X | 0 | 0 | 0 | X | 0 | 0 | 0 | X | 0 | 0 | 0
13456 | LECTORA DE TARJETA INTELIGENTE PORTATIL | LECTORA DE TARJETA INTELIGENTE PORTATIL | UNIDAD DE TECNOLOGIAS DE LA INFORMACION | UTIE - INFORMATICA -SOPORTE TECNICO | BIT4ID | V3 | B0016893 | INF | 2021 | 4 | 4 | x | 0 | 0 | 0 | X | 0 | 0 | 0 | X | 0 | 0 | 0 | X | 0 | 0 | 0
13457 | LECTORA DE TARJETA INTELIGENTE PORTATIL | LECTORA DE TARJETA INTELIGENTE PORTATIL | UNIDAD DE TECNOLOGIAS DE LA INFORMACION | UTIE - INFORMATICA -SOPORTE TECNICO | BIT4ID | V3 | B0016894 | INF | 2021 | 4 | 4 | x | 0 | 0 | 0 | X | 0 | 0 | 0 | X | 0 | 0 | 0 | X | 0 | 0 | 0
13458 | LECTORA DE TARJETA INTELIGENTE PORTATIL | LECTORA DE TARJETA INTELIGENTE PORTATIL | UNIDAD DE TECNOLOGIAS DE LA INFORMACION | UTIE - INFORMATICA -SOPORTE TECNICO | BIT4ID | S/M | B0016914 | INF | 2021 | 4 | 4 | x | 0 | 0 | 0 | X | 0 | 0 | 0 | X | 0 | 0 | 0 | X | 0 | 0 | 0
13459 | LECTORA DE TARJETA INTELIGENTE PORTATIL | LECTORA DE TARJETA INTELIGENTE PORTATIL | UNIDAD DE TECNOLOGIAS DE LA INFORMACION | UTIE - INFORMATICA -SOPORTE TECNICO | BIT4ID | S/M | B0016915 | INF | 2021 | 4 | 4 | x | 0 | 0 | 0 | X | 0 | 0 | 0 | X | 0 | 0 | 0 | X | 0 | 0 | 0
13460 | LECTORA DE TARJETA INTELIGENTE PORTATIL | LECTORA DE TARJETA INTELIGENTE PORTATIL | UNIDAD DE TECNOLOGIAS DE LA INFORMACION | UTIE - INFORMATICA -SOPORTE TECNICO | BIT4ID | V3 | B0016917 | INF | 2021 | 4 | 4 | x | 0 | 0 | 0 | X | 0 | 0 | 0 | X | 0 | 0 | 0 | X | 0 | 0 | 0
13461 | LECTORA DE TARJETA INTELIGENTE PORTATIL | LECTORA DE TARJETA INTELIGENTE PORTATIL | UNIDAD DE TECNOLOGIAS DE LA INFORMACION | UTIE - INFORMATICA -SOPORTE TECNICO | BIT4ID | V3 | B0016919 | INF | 2021 | 4 | 4 | x | 0 | 0 | 0 | X | 0 | 0 | 0 | X | 0 | 0 | 0 | X | 0 | 0 | 0
13462 | LECTORA DE TARJETA INTELIGENTE PORTATIL | LECTORA DE TARJETA INTELIGENTE PORTATIL | UNIDAD DE TECNOLOGIAS DE LA INFORMACION | UTIE - INFORMATICA -SOPORTE TECNICO | BIT4ID | V3 | B0018585 | INF | 2021 | 4 | 4 | x | 0 | 0 | 0 | X | 0 | 0 | 0 | X | 0 | 0 | 0 | X | 0 | 0 | 0
13463 | LECTORA DE TARJETA INTELIGENTE PORTATIL | LECTORA DE TARJETA INTELIGENTE PORTATIL | UNIDAD DE TECNOLOGIAS DE LA INFORMACION | UTIE - INFORMATICA -SOPORTE TECNICO | BIT4ID | V3 | B0005417 | INF | 2021 | 4 | 4 | x | 0 | 0 | 0 | X | 0 | 0 | 0 | X | 0 | 0 | 0 | X | 0 | 0 | 0
13464 | LECTORA DE TARJETA INTELIGENTE PORTATIL | LECTORA DE TARJETA INTELIGENTE PORTATIL | UNIDAD DE TECNOLOGIAS DE LA INFORMACION | UTIE - INFORMATICA -SOPORTE TECNICO | BIT4ID | V3 | B0005416 | INF | 2021 | 4 | 4 | x | 0 | 0 | 0 | X | 0 | 0 | 0 | X | 0 | 0 | 0 | X | 0 | 0 | 0
13465 | LECTORA DE TARJETA INTELIGENTE PORTATIL | LECTORA DE TARJETA INTELIGENTE PORTATIL | UNIDAD DE TECNOLOGIAS DE LA INFORMACION | UTIE - INFORMATICA -SOPORTE TECNICO | BIT4ID | V3 | B0005414 | INF | 2021 | 4 | 4 | x | 0 | 0 | 0 | X | 0 | 0 | 0 | X | 0 | 0 | 0 | X | 0 | 0 | 0
13466 | LECTORA DE TARJETA INTELIGENTE PORTATIL | LECTORA DE TARJETA INTELIGENTE PORTATIL | UNIDAD DE TECNOLOGIAS DE LA INFORMACION | UTIE - INFORMATICA -SOPORTE TECNICO | BIT4ID | V3 | B0005412 | INF | 2021 | 4 | 4 | x | 0 | 0 | 0 | X | 0 | 0 | 0 | X | 0 | 0 | 0 | X | 0 | 0 | 0
13467 | LECTORA DE TARJETA INTELIGENTE PORTATIL | LECTORA DE TARJETA INTELIGENTE PORTATIL | UNIDAD DE TECNOLOGIAS DE LA INFORMACION | UTIE - INFORMATICA -SOPORTE TECNICO | BIT4ID | V3 | B0005415 | INF | 2021 | 4 | 4 | x | 0 | 0 | 0 | X | 0 | 0 | 0 | X | 0 | 0 | 0 | X | 0 | 0 | 0
13468 | LECTORA DE TARJETA INTELIGENTE PORTATIL | LECTORA DE TARJETA INTELIGENTE PORTATIL | UNIDAD DE DIAGNOSTICO POR IMAGENES | UNID. PREST. DE SERV. DE APOYO AL DIAG. Y TRAT.- SERV. DE APOYO AL TRAT. - UNID FUNC. DE TELEIMAGEN | BIT4ID | V3 | B0005397 | INF | 2021 | 4 | 4 | x | 0 | 0 | 0 | X | 0 | 0 | 0 | X | 0 | 0 | 0 | X | 0 | 0 | 0
13469 | LECTORA DE TARJETA INTELIGENTE PORTATIL | LECTORA DE TARJETA INTELIGENTE PORTATIL | UNIDAD DE TECNOLOGIAS DE LA INFORMACION | UTIE - INFORMATICA -SOPORTE TECNICO | BIT4ID | V3 | B0005399 | INF | 2021 | 4 | 4 | x | 0 | 0 | 0 | X | 0 | 0 | 0 | X | 0 | 0 | 0 | X | 0 | 0 | 0
13470 | LECTORA DE TARJETA INTELIGENTE PORTATIL | LECTORA DE TARJETA INTELIGENTE PORTATIL | UNIDAD DE TECNOLOGIAS DE LA INFORMACION | UTIE - INFORMATICA -SOPORTE TECNICO | BIT4ID | V3 | B0005396 | INF | 2021 | 4 | 4 | x | 0 | 0 | 0 | X | 0 | 0 | 0 | X | 0 | 0 | 0 | X | 0 | 0 | 0
13471 | LECTORA DE TARJETA INTELIGENTE PORTATIL | LECTORA DE TARJETA INTELIGENTE PORTATIL | UNIDAD DE TECNOLOGIAS DE LA INFORMACION | UTIE - INFORMATICA -SOPORTE TECNICO | BIT4ID | V3 | B0005393 | INF | 2021 | 4 | 4 | x | 0 | 0 | 0 | X | 0 | 0 | 0 | X | 0 | 0 | 0 | X | 0 | 0 | 0
13472 | LECTORA DE TARJETA INTELIGENTE PORTATIL | LECTORA DE TARJETA INTELIGENTE PORTATIL | UNIDAD DE TECNOLOGIAS DE LA INFORMACION | UTIE - INFORMATICA -SOPORTE TECNICO | BIT4ID | V3 | B0005394 | INF | 2021 | 4 | 4 | x | 0 | 0 | 0 | X | 0 | 0 | 0 | X | 0 | 0 | 0 | X | 0 | 0 | 0
13473 | LECTORA DE TARJETA INTELIGENTE PORTATIL | LECTORA DE TARJETA INTELIGENTE PORTATIL | UNIDAD DE TECNOLOGIAS DE LA INFORMACION | UTIE - INFORMATICA -SOPORTE TECNICO | BIT4ID | S/M | B0005410 | INF | 2021 | 4 | 4 | x | 0 | 0 | 0 | X | 0 | 0 | 0 | X | 0 | 0 | 0 | X | 0 | 0 | 0
13474 | LECTORA DE TARJETA INTELIGENTE PORTATIL | LECTORA DE TARJETA INTELIGENTE PORTATIL | UNIDAD DE TECNOLOGIAS DE LA INFORMACION | UTIE - INFORMATICA -SOPORTE TECNICO | BIT4ID | S/M | B0005406 | INF | 2021 | 4 | 4 | x | 0 | 0 | 0 | X | 0 | 0 | 0 | X | 0 | 0 | 0 | X | 0 | 0 | 0
13475 | LECTORA DE TARJETA INTELIGENTE PORTATIL | LECTORA DE TARJETA INTELIGENTE PORTATIL | UNIDAD DE TECNOLOGIAS DE LA INFORMACION | UTIE - INFORMATICA -SOPORTE TECNICO | BIT4ID | S/M | B0005409 | INF | 2021 | 4 | 4 | x | 0 | 0 | 0 | X | 0 | 0 | 0 | X | 0 | 0 | 0 | X | 0 | 0 | 0
13476 | LECTORA DE TARJETA INTELIGENTE PORTATIL | LECTORA DE TARJETA INTELIGENTE PORTATIL | UNIDAD DE TECNOLOGIAS DE LA INFORMACION | UTIE - INFORMATICA -SOPORTE TECNICO | BIT4ID | S/M | B0005404 | INF | 2021 | 4 | 4 | x | 0 | 0 | 0 | X | 0 | 0 | 0 | X | 0 | 0 | 0 | X | 0 | 0 | 0
13477 | LECTORA DE TARJETA INTELIGENTE PORTATIL | LECTORA DE TARJETA INTELIGENTE PORTATIL | UNIDAD DE TECNOLOGIAS DE LA INFORMACION | UTIE - INFORMATICA -SOPORTE TECNICO | BIT4ID | S/M | B0005403 | INF | 2021 | 4 | 4 | x | 0 | 0 | 0 | X | 0 | 0 | 0 | X | 0 | 0 | 0 | X | 0 | 0 | 0
13478 | LECTORA DE TARJETA INTELIGENTE PORTATIL | LECTORA DE TARJETA INTELIGENTE PORTATIL | UNIDAD DE TECNOLOGIAS DE LA INFORMACION | UTIE - INFORMATICA -SOPORTE TECNICO | BIT4ID | S/M | B0005382 | INF | 2021 | 4 | 4 | x | 0 | 0 | 0 | X | 0 | 0 | 0 | X | 0 | 0 | 0 | X | 0 | 0 | 0
13479 | LECTORA DE TARJETA INTELIGENTE PORTATIL | LECTORA DE TARJETA INTELIGENTE PORTATIL | UNIDAD DE TECNOLOGIAS DE LA INFORMACION | UTIE - INFORMATICA -SOPORTE TECNICO | BIT4ID | S/M | B0005388 | INF | 2021 | 4 | 4 | x | 0 | 0 | 0 | X | 0 | 0 | 0 | X | 0 | 0 | 0 | X | 0 | 0 | 0
13480 | LECTORA DE TARJETA INTELIGENTE PORTATIL | LECTORA DE TARJETA INTELIGENTE PORTATIL | UNIDAD DE TECNOLOGIAS DE LA INFORMACION | UTIE - INFORMATICA -SOPORTE TECNICO | BIT4ID | S/M | B0005384 | INF | 2021 | 4 | 4 | x | 0 | 0 | 0 | X | 0 | 0 | 0 | X | 0 | 0 | 0 | X | 0 | 0 | 0
13481 | LECTORA DE TARJETA INTELIGENTE PORTATIL | LECTORA DE TARJETA INTELIGENTE PORTATIL | UNIDAD DE TECNOLOGIAS DE LA INFORMACION | UTIE - INFORMATICA -SOPORTE TECNICO | BIT4ID | S/M | B0005383 | INF | 2021 | 4 | 4 | x | 0 | 0 | 0 | X | 0 | 0 | 0 | X | 0 | 0 | 0 | X | 0 | 0 | 0
13482 | LECTORA DE TARJETA INTELIGENTE PORTATIL | LECTORA DE TARJETA INTELIGENTE PORTATIL | UNIDAD DE DIAGNOSTICO POR IMAGENES | UNID. PREST. DE SERV. DE APOYO AL DIAG. Y TRAT.- SERV. DIAG. POR IMAGENES - SALA DE ECOGRAFIA 3 | BIT4ID | S/M | B0005390 | INF | 2021 | 4 | 4 | x | 0 | 0 | 0 | X | 0 | 0 | 0 | X | 0 | 0 | 0 | X | 0 | 0 | 0
13483 | LECTORA DE TARJETA INTELIGENTE PORTATIL | LECTORA DE TARJETA INTELIGENTE PORTATIL | UNIDAD DE TECNOLOGIAS DE LA INFORMACION | UTIE - INFORMATICA -SOPORTE TECNICO | BIT4ID | V3 | B0005371 | INF | 2021 | 4 | 4 | x | 0 | 0 | 0 | X | 0 | 0 | 0 | X | 0 | 0 | 0 | X | 0 | 0 | 0
13484 | LECTORA DE TARJETA INTELIGENTE PORTATIL | LECTORA DE TARJETA INTELIGENTE PORTATIL | UNIDAD DE TECNOLOGIAS DE LA INFORMACION | UTIE - INFORMATICA -SOPORTE TECNICO | BIT4ID | S/M | B0005379 | INF | 2021 | 4 | 4 | x | 0 | 0 | 0 | X | 0 | 0 | 0 | X | 0 | 0 | 0 | X | 0 | 0 | 0
13485 | LECTORA DE TARJETA INTELIGENTE PORTATIL | LECTORA DE TARJETA INTELIGENTE PORTATIL | UNIDAD DE TECNOLOGIAS DE LA INFORMACION | UTIE - INFORMATICA -SOPORTE TECNICO | BIT4ID | S/M | B0005372 | INF | 2021 | 4 | 4 | x | 0 | 0 | 0 | X | 0 | 0 | 0 | X | 0 | 0 | 0 | X | 0 | 0 | 0
13486 | LECTORA DE TARJETA INTELIGENTE PORTATIL | LECTORA DE TARJETA INTELIGENTE PORTATIL | UNIDAD DE TECNOLOGIAS DE LA INFORMACION | UTIE - INFORMATICA -SOPORTE TECNICO | BIT4ID | S/M | B0005374 | INF | 2021 | 4 | 4 | x | 0 | 0 | 0 | X | 0 | 0 | 0 | X | 0 | 0 | 0 | X | 0 | 0 | 0
13487 | LECTORA DE TARJETA INTELIGENTE PORTATIL | LECTORA DE TARJETA INTELIGENTE PORTATIL | UNIDAD DE TECNOLOGIAS DE LA INFORMACION | UTIE - INFORMATICA -SOPORTE TECNICO | BIT4ID | S/M | B0005376 | INF | 2021 | 4 | 4 | x | 0 | 0 | 0 | X | 0 | 0 | 0 | X | 0 | 0 | 0 | X | 0 | 0 | 0
13488 | LECTORA DE TARJETA INTELIGENTE PORTATIL | LECTORA DE TARJETA INTELIGENTE PORTATIL | UNIDAD DE TECNOLOGIAS DE LA INFORMACION | UTIE - INFORMATICA -SOPORTE TECNICO | BIT4ID | V3 | B0005362 | INF | 2021 | 4 | 4 | x | 0 | 0 | 0 | X | 0 | 0 | 0 | X | 0 | 0 | 0 | X | 0 | 0 | 0
13489 | LECTORA DE TARJETA INTELIGENTE PORTATIL | LECTORA DE TARJETA INTELIGENTE PORTATIL | UNIDAD DE TECNOLOGIAS DE LA INFORMACION | UTIE - INFORMATICA -SOPORTE TECNICO | BIT4ID | S/M | B0005363 | INF | 2021 | 4 | 4 | x | 0 | 0 | 0 | X | 0 | 0 | 0 | X | 0 | 0 | 0 | X | 0 | 0 | 0
13490 | LECTORA DE TARJETA INTELIGENTE PORTATIL | LECTORA DE TARJETA INTELIGENTE PORTATIL | UNIDAD DE TECNOLOGIAS DE LA INFORMACION | UTIE - INFORMATICA -SOPORTE TECNICO | BIT4ID | S/M | B0005368 | INF | 2021 | 4 | 4 | x | 0 | 0 | 0 | X | 0 | 0 | 0 | X | 0 | 0 | 0 | X | 0 | 0 | 0
13491 | LECTORA DE TARJETA INTELIGENTE PORTATIL | LECTORA DE TARJETA INTELIGENTE PORTATIL | UNIDAD DE TECNOLOGIAS DE LA INFORMACION | UTIE - INFORMATICA -SOPORTE TECNICO | BIT4ID | S/M | B0005369 | INF | 2021 | 4 | 4 | x | 0 | 0 | 0 | X | 0 | 0 | 0 | X | 0 | 0 | 0 | X | 0 | 0 | 0
13492 | LECTORA DE TARJETA INTELIGENTE PORTATIL | LECTORA DE TARJETA INTELIGENTE PORTATIL | UNIDAD DE TECNOLOGIAS DE LA INFORMACION | UTIE - INFORMATICA -SOPORTE TECNICO | BIT4ID | S/M | B0005361 | INF | 2021 | 4 | 4 | x | 0 | 0 | 0 | X | 0 | 0 | 0 | X | 0 | 0 | 0 | X | 0 | 0 | 0
13493 | LECTORA DE TARJETA INTELIGENTE PORTATIL | LECTORA DE TARJETA INTELIGENTE PORTATIL | UNIDAD DE TECNOLOGIAS DE LA INFORMACION | UTIE - INFORMATICA -SOPORTE TECNICO | BIT4ID | S/M | B0005343 | INF | 2021 | 4 | 4 | x | 0 | 0 | 0 | X | 0 | 0 | 0 | X | 0 | 0 | 0 | X | 0 | 0 | 0
13494 | LECTORA DE TARJETA INTELIGENTE PORTATIL | LECTORA DE TARJETA INTELIGENTE PORTATIL | UNIDAD DE TECNOLOGIAS DE LA INFORMACION | UTIE - INFORMATICA -SOPORTE TECNICO | BIT4ID | S/M | B0005346 | INF | 2021 | 4 | 4 | x | 0 | 0 | 0 | X | 0 | 0 | 0 | X | 0 | 0 | 0 | X | 0 | 0 | 0
13495 | LECTORA DE TARJETA INTELIGENTE PORTATIL | LECTORA DE TARJETA INTELIGENTE PORTATIL | UNIDAD DE TECNOLOGIAS DE LA INFORMACION | UTIE - INFORMATICA -SOPORTE TECNICO | BIT4ID | S/M | B0005348 | INF | 2021 | 4 | 4 | x | 0 | 0 | 0 | X | 0 | 0 | 0 | X | 0 | 0 | 0 | X | 0 | 0 | 0
13496 | LECTORA DE TARJETA INTELIGENTE PORTATIL | LECTORA DE TARJETA INTELIGENTE PORTATIL | UNIDAD DE TECNOLOGIAS DE LA INFORMACION | UTIE - INFORMATICA -SOPORTE TECNICO | BIT4ID | S/M | B0005327 | INF | 2021 | 4 | 4 | x | 0 | 0 | 0 | X | 0 | 0 | 0 | X | 0 | 0 | 0 | X | 0 | 0 | 0
13497 | LECTORA DE TARJETA INTELIGENTE PORTATIL | LECTORA DE TARJETA INTELIGENTE PORTATIL | UNIDAD DE DIAGNOSTICO POR IMAGENES | UNID. PREST. DE SERV. DE APOYO AL DIAG. Y TRAT.- SERV. DIAG. POR IMAGENES - ARCHIVO / ALMACEN | BIT4ID | S/M | B0005323 | INF | 2021 | 4 | 4 | x | 0 | 0 | 0 | X | 0 | 0 | 0 | X | 0 | 0 | 0 | X | 0 | 0 | 0
13498 | LECTORA DE TARJETA INTELIGENTE PORTATIL | LECTORA DE TARJETA INTELIGENTE PORTATIL | UNIDAD DE TECNOLOGIAS DE LA INFORMACION | UTIE - INFORMATICA -SOPORTE TECNICO | BIT4ID | S/M | B0005338 | INF | 2021 | 4 | 4 | x | 0 | 0 | 0 | X | 0 | 0 | 0 | X | 0 | 0 | 0 | X | 0 | 0 | 0
13499 | LECTORA DE TARJETA INTELIGENTE PORTATIL | LECTORA DE TARJETA INTELIGENTE PORTATIL | UNIDAD DE TECNOLOGIAS DE LA INFORMACION | UTIE - INFORMATICA -SOPORTE TECNICO | BIT4ID | S/M | B0005325 | INF | 2021 | 4 | 4 | x | 0 | 0 | 0 | X | 0 | 0 | 0 | X | 0 | 0 | 0 | X | 0 | 0 | 0
13500 | LECTORA DE TARJETA INTELIGENTE PORTATIL | LECTORA DE TARJETA INTELIGENTE PORTATIL | UNIDAD DE TECNOLOGIAS DE LA INFORMACION | UTIE - INFORMATICA -SOPORTE TECNICO | BIT4ID | S/M | B0005331 | INF | 2021 | 4 | 4 | x | 0 | 0 | 0 | X | 0 | 0 | 0 | X | 0 | 0 | 0 | X | 0 | 0 | 0
13501 | LECTORA DE TARJETA INTELIGENTE PORTATIL | LECTORA DE TARJETA INTELIGENTE PORTATIL | UNIDAD DE TECNOLOGIAS DE LA INFORMACION | UTIE - INFORMATICA -SOPORTE TECNICO | BIT4ID | S/M | B0005342 | INF | 2021 | 4 | 4 | x | 0 | 0 | 0 | X | 0 | 0 | 0 | X | 0 | 0 | 0 | X | 0 | 0 | 0
13502 | LECTORA DE TARJETA INTELIGENTE PORTATIL | LECTORA DE TARJETA INTELIGENTE PORTATIL | UNIDAD DE TECNOLOGIAS DE LA INFORMACION | UTIE - INFORMATICA -SOPORTE TECNICO | BIT4ID | S/M | B0005350 | INF | 2021 | 4 | 4 | x | 0 | 0 | 0 | X | 0 | 0 | 0 | X | 0 | 0 | 0 | X | 0 | 0 | 0
13503 | LECTORA DE TARJETA INTELIGENTE PORTATIL | LECTORA DE TARJETA INTELIGENTE PORTATIL | UNIDAD DE TECNOLOGIAS DE LA INFORMACION | UTIE - INFORMATICA -SOPORTE TECNICO | BIT4ID | S/M | B0005334 | INF | 2021 | 4 | 4 | x | 0 | 0 | 0 | X | 0 | 0 | 0 | X | 0 | 0 | 0 | X | 0 | 0 | 0
13504 | LECTORA DE TARJETA INTELIGENTE PORTATIL | LECTORA DE TARJETA INTELIGENTE PORTATIL | UNIDAD DE TECNOLOGIAS DE LA INFORMACION | UTIE - INFORMATICA -SOPORTE TECNICO | BIT4ID | S/M | B0005336 | INF | 2021 | 4 | 4 | x | 0 | 0 | 0 | X | 0 | 0 | 0 | X | 0 | 0 | 0 | X | 0 | 0 | 0
13505 | LECTORA DE TARJETA INTELIGENTE PORTATIL | LECTORA DE TARJETA INTELIGENTE PORTATIL | UNIDAD DE TECNOLOGIAS DE LA INFORMACION | UTIE - INFORMATICA -SOPORTE TECNICO | BIT4ID | S/M | B0005335 | INF | 2021 | 4 | 4 | x | 0 | 0 | 0 | X | 0 | 0 | 0 | X | 0 | 0 | 0 | X | 0 | 0 | 0
13506 | LECTORA DE TARJETA INTELIGENTE PORTATIL | LECTORA DE TARJETA INTELIGENTE PORTATIL | UNIDAD DE TECNOLOGIAS DE LA INFORMACION | UTIE - INFORMATICA -SOPORTE TECNICO | BIT4ID | S/M | B0005357 | INF | 2021 | 4 | 4 | x | 0 | 0 | 0 | X | 0 | 0 | 0 | X | 0 | 0 | 0 | X | 0 | 0 | 0
13507 | LECTORA DE TARJETA INTELIGENTE PORTATIL | LECTORA DE TARJETA INTELIGENTE PORTATIL | UNIDAD DE TECNOLOGIAS DE LA INFORMACION | UTIE - INFORMATICA -SOPORTE TECNICO | BIT4ID | S/M | B0005360 | INF | 2021 | 4 | 4 | x | 0 | 0 | 0 | X | 0 | 0 | 0 | X | 0 | 0 | 0 | X | 0 | 0 | 0
13508 | LECTORA DE TARJETA INTELIGENTE PORTATIL | LECTORA DE TARJETA INTELIGENTE PORTATIL | UNIDAD DE TECNOLOGIAS DE LA INFORMACION | UTIE - INFORMATICA -SOPORTE TECNICO | BIT4ID | S/M | B0005326 | INF | 2021 | 4 | 4 | x | 0 | 0 | 0 | X | 0 | 0 | 0 | X | 0 | 0 | 0 | X | 0 | 0 | 0
13509 | LECTORA DE TARJETA INTELIGENTE PORTATIL | LECTORA DE TARJETA INTELIGENTE PORTATIL | UNIDAD DE TECNOLOGIAS DE LA INFORMACION | UTIE - INFORMATICA -SOPORTE TECNICO | BIT4ID | S/M | B0005324 | INF | 2021 | 4 | 4 | x | 0 | 0 | 0 | X | 0 | 0 | 0 | X | 0 | 0 | 0 | X | 0 | 0 | 0
13510 | LECTORA DE TARJETA INTELIGENTE PORTATIL | LECTORA DE TARJETA INTELIGENTE PORTATIL | UNIDAD DE TECNOLOGIAS DE LA INFORMACION | UTIE - INFORMATICA -SOPORTE TECNICO | BIT4ID | S/M | B0005351 | INF | 2021 | 4 | 4 | x | 0 | 0 | 0 | X | 0 | 0 | 0 | X | 0 | 0 | 0 | X | 0 | 0 | 0
13511 | LECTORA DE TARJETA INTELIGENTE PORTATIL | LECTORA DE TARJETA INTELIGENTE PORTATIL | UNIDAD DE TECNOLOGIAS DE LA INFORMACION | UTIE - INFORMATICA -SOPORTE TECNICO | BIT4ID | S/M | B0005329 | INF | 2021 | 4 | 4 | x | 0 | 0 | 0 | X | 0 | 0 | 0 | X | 0 | 0 | 0 | X | 0 | 0 | 0
13512 | LECTORA DE TARJETA INTELIGENTE PORTATIL | LECTORA DE TARJETA INTELIGENTE PORTATIL | UNIDAD DE TECNOLOGIAS DE LA INFORMACION | UTIE - INFORMATICA -SOPORTE TECNICO | BIT4ID | S/M | B0005353 | INF | 2021 | 4 | 4 | x | 0 | 0 | 0 | X | 0 | 0 | 0 | X | 0 | 0 | 0 | X | 0 | 0 | 0
13513 | LECTORA DE TARJETA INTELIGENTE PORTATIL | LECTORA DE TARJETA INTELIGENTE PORTATIL | UNIDAD DE TECNOLOGIAS DE LA INFORMACION | UTIE - INFORMATICA -SOPORTE TECNICO | BIT4ID | S/M | B0016846 | INF | 2021 | 4 | 4 | x | 0 | 0 | 0 | X | 0 | 0 | 0 | X | 0 | 0 | 0 | X | 0 | 0 | 0
13514 | LECTORA DE TARJETA INTELIGENTE PORTATIL | LECTORA DE TARJETA INTELIGENTE PORTATIL | UNIDAD DE TECNOLOGIAS DE LA INFORMACION | UTIE - INFORMATICA -SOPORTE TECNICO | BIT4ID | S/M | B0016847 | INF | 2021 | 4 | 4 | x | 0 | 0 | 0 | X | 0 | 0 | 0 | X | 0 | 0 | 0 | X | 0 | 0 | 0
13515 | LECTORA DE TARJETA INTELIGENTE PORTATIL | LECTORA DE TARJETA INTELIGENTE PORTATIL | UNIDAD DE TECNOLOGIAS DE LA INFORMACION | UTIE - INFORMATICA -SOPORTE TECNICO | BIT4ID | V3 | B0016856 | INF | 2021 | 4 | 4 | x | 0 | 0 | 0 | X | 0 | 0 | 0 | X | 0 | 0 | 0 | X | 0 | 0 | 0
13516 | LECTORA DE TARJETA INTELIGENTE PORTATIL | LECTORA DE TARJETA INTELIGENTE PORTATIL | UNIDAD DE TECNOLOGIAS DE LA INFORMACION | UTIE - INFORMATICA -SOPORTE TECNICO | BIT4ID | V3 | B0016855 | INF | 2021 | 4 | 4 | x | 0 | 0 | 0 | X | 0 | 0 | 0 | X | 0 | 0 | 0 | X | 0 | 0 | 0
13517 | LECTORA DE TARJETA INTELIGENTE PORTATIL | LECTORA DE TARJETA INTELIGENTE PORTATIL | UNIDAD DE TECNOLOGIAS DE LA INFORMACION | UTIE - INFORMATICA -SOPORTE TECNICO | BIT4ID | V3 | B0016857 | INF | 2021 | 4 | 4 | x | 0 | 0 | 0 | X | 0 | 0 | 0 | X | 0 | 0 | 0 | X | 0 | 0 | 0
13518 | LECTORA DE TARJETA INTELIGENTE PORTATIL | LECTORA DE TARJETA INTELIGENTE PORTATIL | UNIDAD DE TECNOLOGIAS DE LA INFORMACION | UTIE - INFORMATICA -SOPORTE TECNICO | BIT4ID | V3 | B0016852 | INF | 2021 | 4 | 4 | x | 0 | 0 | 0 | X | 0 | 0 | 0 | X | 0 | 0 | 0 | X | 0 | 0 | 0
13519 | LECTORA DE TARJETA INTELIGENTE PORTATIL | LECTORA DE TARJETA INTELIGENTE PORTATIL | UNIDAD DE TECNOLOGIAS DE LA INFORMACION | UTIE - INFORMATICA -SOPORTE TECNICO | BIT4ID | V3 | B0016851 | INF | 2021 | 4 | 4 | x | 0 | 0 | 0 | X | 0 | 0 | 0 | X | 0 | 0 | 0 | X | 0 | 0 | 0
13520 | LECTORA DE TARJETA INTELIGENTE PORTATIL | LECTORA DE TARJETA INTELIGENTE PORTATIL | UNIDAD DE TECNOLOGIAS DE LA INFORMACION | UTIE - INFORMATICA -SOPORTE TECNICO | BIT4ID | V3 | B0016859 | INF | 2021 | 4 | 4 | x | 0 | 0 | 0 | X | 0 | 0 | 0 | X | 0 | 0 | 0 | X | 0 | 0 | 0
13521 | LECTORA DE TARJETA INTELIGENTE PORTATIL | LECTORA DE TARJETA INTELIGENTE PORTATIL | UNIDAD DE TECNOLOGIAS DE LA INFORMACION | UTIE - INFORMATICA -SOPORTE TECNICO | BIT4ID | V3 | B0016844 | INF | 2021 | 4 | 4 | x | 0 | 0 | 0 | X | 0 | 0 | 0 | X | 0 | 0 | 0 | X | 0 | 0 | 0
13522 | LECTORA DE TARJETA INTELIGENTE PORTATIL | LECTORA DE TARJETA INTELIGENTE PORTATIL | UNIDAD DE TECNOLOGIAS DE LA INFORMACION | UTIE - INFORMATICA -SOPORTE TECNICO | BIT4ID | V3 | B0016841 | INF | 2021 | 4 | 4 | x | 0 | 0 | 0 | X | 0 | 0 | 0 | X | 0 | 0 | 0 | X | 0 | 0 | 0
13523 | LECTORA DE TARJETA INTELIGENTE PORTATIL | LECTORA DE TARJETA INTELIGENTE PORTATIL | UNIDAD DE TECNOLOGIAS DE LA INFORMACION | UTIE - INFORMATICA -SOPORTE TECNICO | BIT4ID | V3 | B0016867 | INF | 2021 | 4 | 4 | x | 0 | 0 | 0 | X | 0 | 0 | 0 | X | 0 | 0 | 0 | X | 0 | 0 | 0
13524 | LECTORA DE TARJETA INTELIGENTE PORTATIL | LECTORA DE TARJETA INTELIGENTE PORTATIL | UNIDAD DE TECNOLOGIAS DE LA INFORMACION | UTIE - INFORMATICA -SOPORTE TECNICO | BIT4ID | V3 | B0016838 | INF | 2021 | 4 | 4 | x | 0 | 0 | 0 | X | 0 | 0 | 0 | X | 0 | 0 | 0 | X | 0 | 0 | 0
13525 | LECTORA DE TARJETA INTELIGENTE PORTATIL | LECTORA DE TARJETA INTELIGENTE PORTATIL | UNIDAD DE TECNOLOGIAS DE LA INFORMACION | UTIE - INFORMATICA -SOPORTE TECNICO | BIT4ID | V3 | B0016837 | INF | 2021 | 4 | 4 | x | 0 | 0 | 0 | X | 0 | 0 | 0 | X | 0 | 0 | 0 | X | 0 | 0 | 0
13526 | LECTORA DE TARJETA INTELIGENTE PORTATIL | LECTORA DE TARJETA INTELIGENTE PORTATIL | UNIDAD DE TECNOLOGIAS DE LA INFORMACION | UTIE - INFORMATICA -SOPORTE TECNICO | BIT4ID | V3 | B0016836 | INF | 2021 | 4 | 4 | x | 0 | 0 | 0 | X | 0 | 0 | 0 | X | 0 | 0 | 0 | X | 0 | 0 | 0
13527 | LECTORA DE TARJETA INTELIGENTE PORTATIL | LECTORA DE TARJETA INTELIGENTE PORTATIL | UNIDAD DE TECNOLOGIAS DE LA INFORMACION | UTIE - INFORMATICA -SOPORTE TECNICO | BIT4ID | V3 | B0016830 | INF | 2021 | 4 | 4 | x | 0 | 0 | 0 | X | 0 | 0 | 0 | X | 0 | 0 | 0 | X | 0 | 0 | 0
13528 | LECTORA DE TARJETA INTELIGENTE PORTATIL | LECTORA DE TARJETA INTELIGENTE PORTATIL | UNIDAD DE TECNOLOGIAS DE LA INFORMACION | UTIE - INFORMATICA -SOPORTE TECNICO | BIT4ID | V3 | B0016833 | INF | 2021 | 4 | 4 | x | 0 | 0 | 0 | X | 0 | 0 | 0 | X | 0 | 0 | 0 | X | 0 | 0 | 0
13529 | LECTORA DE TARJETA INTELIGENTE PORTATIL | LECTORA DE TARJETA INTELIGENTE PORTATIL | UNIDAD DE TECNOLOGIAS DE LA INFORMACION | UTIE - INFORMATICA -SOPORTE TECNICO | BIT4ID | V3 | B0016864 | INF | 2021 | 4 | 4 | x | 0 | 0 | 0 | X | 0 | 0 | 0 | X | 0 | 0 | 0 | X | 0 | 0 | 0
13530 | LECTORA DE TARJETA INTELIGENTE PORTATIL | LECTORA DE TARJETA INTELIGENTE PORTATIL | UNIDAD DE TECNOLOGIAS DE LA INFORMACION | UTIE - INFORMATICA -SOPORTE TECNICO | BIT4ID | V3 | B0016868 | INF | 2021 | 4 | 4 | x | 0 | 0 | 0 | X | 0 | 0 | 0 | X | 0 | 0 | 0 | X | 0 | 0 | 0
13531 | LECTORA DE TARJETA INTELIGENTE PORTATIL | LECTORA DE TARJETA INTELIGENTE PORTATIL | UNIDAD DE TECNOLOGIAS DE LA INFORMACION | UTIE - INFORMATICA -SOPORTE TECNICO | BIT4ID | V3 | B0016831 | INF | 2021 | 4 | 4 | x | 0 | 0 | 0 | X | 0 | 0 | 0 | X | 0 | 0 | 0 | X | 0 | 0 | 0
13532 | LECTORA DE TARJETA INTELIGENTE PORTATIL | LECTORA DE TARJETA INTELIGENTE PORTATIL | UNIDAD DE TECNOLOGIAS DE LA INFORMACION | UTIE - INFORMATICA -SOPORTE TECNICO | BIT4ID | V3 | B0016823 | INF | 2021 | 4 | 4 | x | 0 | 0 | 0 | X | 0 | 0 | 0 | X | 0 | 0 | 0 | X | 0 | 0 | 0
13533 | LECTORA DE TARJETA INTELIGENTE PORTATIL | LECTORA DE TARJETA INTELIGENTE PORTATIL | UNIDAD DE TECNOLOGIAS DE LA INFORMACION | UTIE - INFORMATICA -SOPORTE TECNICO | BIT4ID | V3 | B0016827 | INF | 2021 | 4 | 4 | x | 0 | 0 | 0 | X | 0 | 0 | 0 | X | 0 | 0 | 0 | X | 0 | 0 | 0
13534 | LECTORA DE TARJETA INTELIGENTE PORTATIL | LECTORA DE TARJETA INTELIGENTE PORTATIL | UNIDAD DE TECNOLOGIAS DE LA INFORMACION | UTIE - INFORMATICA -SOPORTE TECNICO | BIT4ID | V3 | B0016824 | INF | 2021 | 4 | 4 | x | 0 | 0 | 0 | X | 0 | 0 | 0 | X | 0 | 0 | 0 | X | 0 | 0 | 0
13535 | LECTORA DE TARJETA INTELIGENTE PORTATIL | LECTORA DE TARJETA INTELIGENTE PORTATIL | UNIDAD DE TECNOLOGIAS DE LA INFORMACION | UTIE - INFORMATICA -SOPORTE TECNICO | BIT4ID | V3 | B0016869 | INF | 2021 | 4 | 4 | x | 0 | 0 | 0 | X | 0 | 0 | 0 | X | 0 | 0 | 0 | X | 0 | 0 | 0
13536 | LECTORA DE TARJETA INTELIGENTE PORTATIL | LECTORA DE TARJETA INTELIGENTE PORTATIL | UNIDAD DE TECNOLOGIAS DE LA INFORMACION | UTIE - INFORMATICA -SOPORTE TECNICO | BIT4ID | V3 | B0016866 | INF | 2021 | 4 | 4 | x | 0 | 0 | 0 | X | 0 | 0 | 0 | X | 0 | 0 | 0 | X | 0 | 0 | 0
13537 | LECTORA DE TARJETA INTELIGENTE PORTATIL | LECTORA DE TARJETA INTELIGENTE PORTATIL | UNIDAD DE TECNOLOGIAS DE LA INFORMACION | UTIE - INFORMATICA -SOPORTE TECNICO | BIT4ID | V3 | B0016862 | INF | 2021 | 4 | 4 | x | 0 | 0 | 0 | X | 0 | 0 | 0 | X | 0 | 0 | 0 | X | 0 | 0 | 0
13538 | LECTORA DE TARJETA INTELIGENTE PORTATIL | LECTORA DE TARJETA INTELIGENTE PORTATIL | UNIDAD DE TECNOLOGIAS DE LA INFORMACION | UTIE - INFORMATICA -SOPORTE TECNICO | BIT4ID | V3 | B0016902 | INF | 2021 | 4 | 4 | x | 0 | 0 | 0 | X | 0 | 0 | 0 | X | 0 | 0 | 0 | X | 0 | 0 | 0
13539 | LECTORA DE TARJETA INTELIGENTE PORTATIL | LECTORA DE TARJETA INTELIGENTE PORTATIL | UNIDAD DE TECNOLOGIAS DE LA INFORMACION | UTIE - INFORMATICA -SOPORTE TECNICO | BIT4ID | V3 | B0016903 | INF | 2021 | 4 | 4 | x | 0 | 0 | 0 | X | 0 | 0 | 0 | X | 0 | 0 | 0 | X | 0 | 0 | 0
13540 | LECTORA DE TARJETA INTELIGENTE PORTATIL | LECTORA DE TARJETA INTELIGENTE PORTATIL | UNIDAD DE ECONOMÍA | OA - UE - CAJA | BIT4ID | V3 | B0016907 | INF | 2021 | 4 | 4 | x | 0 | 0 | 0 | X | 0 | 0 | 0 | X | 0 | 0 | 0 | X | 0 | 0 | 0
13541 | LECTORA DE TARJETA INTELIGENTE PORTATIL | LECTORA DE TARJETA INTELIGENTE PORTATIL | UNIDAD DE TECNOLOGIAS DE LA INFORMACION | UTIE - INFORMATICA -SOPORTE TECNICO | BIT4ID | V3 | B0016908 | INF | 2021 | 4 | 4 | x | 0 | 0 | 0 | X | 0 | 0 | 0 | X | 0 | 0 | 0 | X | 0 | 0 | 0
13542 | LECTORA DE TARJETA INTELIGENTE PORTATIL | LECTORA DE TARJETA INTELIGENTE PORTATIL | UNIDAD DE TECNOLOGIAS DE LA INFORMACION | UTIE - INFORMATICA -SOPORTE TECNICO | BIT4ID | V3 | B0016909 | INF | 2021 | 4 | 4 | x | 0 | 0 | 0 | X | 0 | 0 | 0 | X | 0 | 0 | 0 | X | 0 | 0 | 0
13543 | LECTORA DE TARJETA INTELIGENTE PORTATIL | LECTORA DE TARJETA INTELIGENTE PORTATIL | UNIDAD DE TECNOLOGIAS DE LA INFORMACION | UTIE - INFORMATICA -SOPORTE TECNICO | BIT4ID | V3 | B0016911 | INF | 2021 | 4 | 4 | x | 0 | 0 | 0 | X | 0 | 0 | 0 | X | 0 | 0 | 0 | X | 0 | 0 | 0
13544 | LECTORA DE TARJETA INTELIGENTE PORTATIL | LECTORA DE TARJETA INTELIGENTE PORTATIL | UNIDAD DE TECNOLOGIAS DE LA INFORMACION | UTIE - INFORMATICA -SOPORTE TECNICO | BIT4ID | V3 | B0016874 | INF | 2021 | 4 | 4 | x | 0 | 0 | 0 | X | 0 | 0 | 0 | X | 0 | 0 | 0 | X | 0 | 0 | 0
13545 | LECTORA DE TARJETA INTELIGENTE PORTATIL | LECTORA DE TARJETA INTELIGENTE PORTATIL | UNIDAD DE TECNOLOGIAS DE LA INFORMACION | UTIE - INFORMATICA -SOPORTE TECNICO | BIT4ID | V3 | B0016875 | INF | 2021 | 4 | 4 | x | 0 | 0 | 0 | X | 0 | 0 | 0 | X | 0 | 0 | 0 | X | 0 | 0 | 0
13546 | LECTORA DE TARJETA INTELIGENTE PORTATIL | LECTORA DE TARJETA INTELIGENTE PORTATIL | UNIDAD DE TECNOLOGIAS DE LA INFORMACION | UTIE - INFORMATICA -SOPORTE TECNICO | BIT4ID | V3 | B0016871 | INF | 2021 | 4 | 4 | x | 0 | 0 | 0 | X | 0 | 0 | 0 | X | 0 | 0 | 0 | X | 0 | 0 | 0
13547 | LECTORA DE TARJETA INTELIGENTE PORTATIL | LECTORA DE TARJETA INTELIGENTE PORTATIL | UNIDAD DE TECNOLOGIAS DE LA INFORMACION | UTIE - INFORMATICA -SOPORTE TECNICO | BIT4ID | V3 | B0016876 | INF | 2021 | 4 | 4 | x | 0 | 0 | 0 | X | 0 | 0 | 0 | X | 0 | 0 | 0 | X | 0 | 0 | 0
13548 | LECTORA DE TARJETA INTELIGENTE PORTATIL | LECTORA DE TARJETA INTELIGENTE PORTATIL | UNIDAD DE TECNOLOGIAS DE LA INFORMACION | UTIE - INFORMATICA -SOPORTE TECNICO | BIT4ID | V3 | B0016878 | INF | 2021 | 4 | 4 | x | 0 | 0 | 0 | X | 0 | 0 | 0 | X | 0 | 0 | 0 | X | 0 | 0 | 0
13549 | LECTORA DE TARJETA INTELIGENTE PORTATIL | LECTORA DE TARJETA INTELIGENTE PORTATIL | UNIDAD DE TECNOLOGIAS DE LA INFORMACION | UTIE - INFORMATICA -SOPORTE TECNICO | BIT4ID | V3 | B0016881 | INF | 2021 | 4 | 4 | x | 0 | 0 | 0 | X | 0 | 0 | 0 | X | 0 | 0 | 0 | X | 0 | 0 | 0
13550 | LECTORA DE TARJETA INTELIGENTE PORTATIL | LECTORA DE TARJETA INTELIGENTE PORTATIL | UNIDAD DE TECNOLOGIAS DE LA INFORMACION | UTIE - INFORMATICA -SOPORTE TECNICO | BIT4ID | V3 | B0016883 | INF | 2021 | 4 | 4 | x | 0 | 0 | 0 | X | 0 | 0 | 0 | X | 0 | 0 | 0 | X | 0 | 0 | 0
13551 | LECTORA DE TARJETA INTELIGENTE PORTATIL | LECTORA DE TARJETA INTELIGENTE PORTATIL | UNIDAD DE TECNOLOGIAS DE LA INFORMACION | UTIE - INFORMATICA -SOPORTE TECNICO | BIT4ID | V3 | B0016886 | INF | 2021 | 4 | 4 | x | 0 | 0 | 0 | X | 0 | 0 | 0 | X | 0 | 0 | 0 | X | 0 | 0 | 0
13552 | LECTORA DE TARJETA INTELIGENTE PORTATIL | LECTORA DE TARJETA INTELIGENTE PORTATIL | UNIDAD DE TECNOLOGIAS DE LA INFORMACION | UTIE - INFORMATICA -SOPORTE TECNICO | BIT4ID | V3 | B0016887 | INF | 2021 | 4 | 4 | x | 0 | 0 | 0 | X | 0 | 0 | 0 | X | 0 | 0 | 0 | X | 0 | 0 | 0
13553 | LECTORA DE TARJETA INTELIGENTE PORTATIL | LECTORA DE TARJETA INTELIGENTE PORTATIL | UNIDAD DE TECNOLOGIAS DE LA INFORMACION | UTIE - INFORMATICA -SOPORTE TECNICO | BIT4ID | V3 | B0016890 | INF | 2021 | 4 | 4 | x | 0 | 0 | 0 | X | 0 | 0 | 0 | X | 0 | 0 | 0 | X | 0 | 0 | 0
13554 | LECTORA DE TARJETA INTELIGENTE PORTATIL | LECTORA DE TARJETA INTELIGENTE PORTATIL | UNIDAD DE TECNOLOGIAS DE LA INFORMACION | UTIE - INFORMATICA -SOPORTE TECNICO | BIT4ID | V3 | B0016900 | INF | 2021 | 4 | 4 | x | 0 | 0 | 0 | X | 0 | 0 | 0 | X | 0 | 0 | 0 | X | 0 | 0 | 0
13555 | LECTORA DE TARJETA INTELIGENTE PORTATIL | LECTORA DE TARJETA INTELIGENTE PORTATIL | UNIDAD DE TECNOLOGIAS DE LA INFORMACION | UTIE - INFORMATICA -SOPORTE TECNICO | BIT4ID | V3 | B0016898 | INF | 2021 | 4 | 4 | x | 0 | 0 | 0 | X | 0 | 0 | 0 | X | 0 | 0 | 0 | X | 0 | 0 | 0
13556 | LECTORA DE TARJETA INTELIGENTE PORTATIL | LECTORA DE TARJETA INTELIGENTE PORTATIL | UNIDAD DE TECNOLOGIAS DE LA INFORMACION | UTIE - INFORMATICA -SOPORTE TECNICO | BIT4ID | V3 | B0016892 | INF | 2021 | 4 | 4 | x | 0 | 0 | 0 | X | 0 | 0 | 0 | X | 0 | 0 | 0 | X | 0 | 0 | 0
13557 | LECTORA DE TARJETA INTELIGENTE PORTATIL | LECTORA DE TARJETA INTELIGENTE PORTATIL | UNIDAD DE TECNOLOGIAS DE LA INFORMACION | UTIE - INFORMATICA -SOPORTE TECNICO | BIT4ID | V3 | B0016896 | INF | 2021 | 4 | 4 | x | 0 | 0 | 0 | X | 0 | 0 | 0 | X | 0 | 0 | 0 | X | 0 | 0 | 0
13558 | LECTORA DE TARJETA INTELIGENTE PORTATIL | LECTORA DE TARJETA INTELIGENTE PORTATIL | UNIDAD DE TECNOLOGIAS DE LA INFORMACION | UTIE - INFORMATICA -SOPORTE TECNICO | BIT4ID | V3 | B0016891 | INF | 2021 | 4 | 4 | x | 0 | 0 | 0 | X | 0 | 0 | 0 | X | 0 | 0 | 0 | X | 0 | 0 | 0
13559 | LECTORA DE TARJETA INTELIGENTE PORTATIL | LECTORA DE TARJETA INTELIGENTE PORTATIL | UNIDAD DE TECNOLOGIAS DE LA INFORMACION | UTIE - INFORMATICA -SOPORTE TECNICO | BIT4ID | V3 | B0016829 | INF | 2021 | 4 | 4 | x | 0 | 0 | 0 | X | 0 | 0 | 0 | X | 0 | 0 | 0 | X | 0 | 0 | 0
13560 | LECTORA DE TARJETA INTELIGENTE PORTATIL | LECTORA DE TARJETA INTELIGENTE PORTATIL | UNIDAD DE TECNOLOGIAS DE LA INFORMACION | UTIE - INFORMATICA -SOPORTE TECNICO | BIT4ID | S/M | B0016913 | INF | 2021 | 4 | 4 | x | 0 | 0 | 0 | X | 0 | 0 | 0 | X | 0 | 0 | 0 | X | 0 | 0 | 0
13561 | LECTORA DE TARJETA INTELIGENTE PORTATIL | LECTORA DE TARJETA INTELIGENTE PORTATIL | UNIDAD DE TECNOLOGIAS DE LA INFORMACION | UTIE - INFORMATICA -SOPORTE TECNICO | BIT4ID | S/M | B0016916 | INF | 2021 | 4 | 4 | x | 0 | 0 | 0 | X | 0 | 0 | 0 | X | 0 | 0 | 0 | X | 0 | 0 | 0
13562 | LECTORA DE TARJETA INTELIGENTE PORTATIL | LECTORA DE TARJETA INTELIGENTE PORTATIL | UNIDAD DE TECNOLOGIAS DE LA INFORMACION | UTIE - INFORMATICA -SOPORTE TECNICO | BIT4ID | V3 | B0016918 | INF | 2021 | 4 | 4 | x | 0 | 0 | 0 | X | 0 | 0 | 0 | X | 0 | 0 | 0 | X | 0 | 0 | 0
13563 | LECTORA DE TARJETA INTELIGENTE PORTATIL | LECTORA DE TARJETA INTELIGENTE PORTATIL | UNIDAD DE TECNOLOGIAS DE LA INFORMACION | UTIE - INFORMATICA -SOPORTE TECNICO | BIT4ID | V3 | B0018583 | INF | 2021 | 4 | 4 | x | 0 | 0 | 0 | X | 0 | 0 | 0 | X | 0 | 0 | 0 | X | 0 | 0 | 0
13564 | LECTORA DE TARJETA INTELIGENTE PORTATIL | LECTORA DE TARJETA INTELIGENTE PORTATIL | UNIDAD DE TECNOLOGIAS DE LA INFORMACION | UTIE - INFORMATICA -SOPORTE TECNICO | BIT4ID | V3 | B0018597 | INF | 2021 | 4 | 4 | x | 0 | 0 | 0 | X | 0 | 0 | 0 | X | 0 | 0 | 0 | X | 0 | 0 | 0
13565 | LECTORA DE TARJETA INTELIGENTE PORTATIL | LECTORA DE TARJETA INTELIGENTE PORTATIL | UNIDAD DE TECNOLOGIAS DE LA INFORMACION | UTIE - INFORMATICA -SOPORTE TECNICO | BIT4ID | V3 | B0018584 | INF | 2021 | 4 | 4 | x | 0 | 0 | 0 | X | 0 | 0 | 0 | X | 0 | 0 | 0 | X | 0 | 0 | 0
13566 | LECTORA DE TARJETA INTELIGENTE PORTATIL | LECTORA DE TARJETA INTELIGENTE PORTATIL | UNIDAD DE TECNOLOGIAS DE LA INFORMACION | UTIE - INFORMATICA -SOPORTE TECNICO | BIT4ID | V3 | B0018594 | INF | 2021 | 4 | 4 | x | 0 | 0 | 0 | X | 0 | 0 | 0 | X | 0 | 0 | 0 | X | 0 | 0 | 0
13567 | LECTORA DE TARJETA INTELIGENTE PORTATIL | LECTORA DE TARJETA INTELIGENTE PORTATIL | UNIDAD DE TECNOLOGIAS DE LA INFORMACION | UTIE - INFORMATICA -SOPORTE TECNICO | BIT4ID | V3 | B0018586 | INF | 2021 | 4 | 4 | x | 0 | 0 | 0 | X | 0 | 0 | 0 | X | 0 | 0 | 0 | X | 0 | 0 | 0
13568 | LECTORA DE TARJETA INTELIGENTE PORTATIL | LECTORA DE TARJETA INTELIGENTE PORTATIL | UNIDAD DE TECNOLOGIAS DE LA INFORMACION | UTIE - INFORMATICA -SOPORTE TECNICO | BIT4ID | V3 | B0018593 | INF | 2021 | 4 | 4 | x | 0 | 0 | 0 | X | 0 | 0 | 0 | X | 0 | 0 | 0 | X | 0 | 0 | 0
13569 | LECTORA DE TARJETA INTELIGENTE PORTATIL | LECTORA DE TARJETA INTELIGENTE PORTATIL | UNIDAD DE TECNOLOGIAS DE LA INFORMACION | UTIE - INFORMATICA -SOPORTE TECNICO | BIT4ID | V3 | B0018590 | INF | 2021 | 4 | 4 | x | 0 | 0 | 0 | X | 0 | 0 | 0 | X | 0 | 0 | 0 | X | 0 | 0 | 0
13570 | LECTORA DE TARJETA INTELIGENTE PORTATIL | LECTORA DE TARJETA INTELIGENTE PORTATIL | UNIDAD DE TECNOLOGIAS DE LA INFORMACION | UTIE - INFORMATICA -SOPORTE TECNICO | BIT4ID | V3 | B0018582 | INF | 2021 | 4 | 4 | x | 0 | 0 | 0 | X | 0 | 0 | 0 | X | 0 | 0 | 0 | X | 0 | 0 | 0
13571 | LECTORA DE TARJETA INTELIGENTE PORTATIL | LECTORA DE TARJETA INTELIGENTE PORTATIL | UNIDAD DE TECNOLOGIAS DE LA INFORMACION | UTIE - INFORMATICA -SOPORTE TECNICO | BIT4ID | V3 | B0018591 | INF | 2021 | 4 | 4 | x | 0 | 0 | 0 | X | 0 | 0 | 0 | X | 0 | 0 | 0 | X | 0 | 0 | 0
13572 | LECTORA DE TARJETA INTELIGENTE PORTATIL | LECTORA DE TARJETA INTELIGENTE PORTATIL | UNIDAD DE TECNOLOGIAS DE LA INFORMACION | UTIE - INFORMATICA -SOPORTE TECNICO | BIT4ID | V3 | B0018581 | INF | 2021 | 4 | 4 | x | 0 | 0 | 0 | X | 0 | 0 | 0 | X | 0 | 0 | 0 | X | 0 | 0 | 0
13573 | LECTORA DE TARJETA INTELIGENTE PORTATIL | LECTORA DE TARJETA INTELIGENTE PORTATIL | UNIDAD DE TECNOLOGIAS DE LA INFORMACION | UTIE - INFORMATICA -SOPORTE TECNICO | BIT4ID | V3 | B0018576 | INF | 2021 | 4 | 4 | x | 0 | 0 | 0 | X | 0 | 0 | 0 | X | 0 | 0 | 0 | X | 0 | 0 | 0
13574 | LECTORA DE TARJETA INTELIGENTE PORTATIL | LECTORA DE TARJETA INTELIGENTE PORTATIL | UNIDAD DE TECNOLOGIAS DE LA INFORMACION | UTIE - INFORMATICA -SOPORTE TECNICO | BIT4ID | V3 | B0018573 | INF | 2021 | 4 | 4 | x | 0 | 0 | 0 | X | 0 | 0 | 0 | X | 0 | 0 | 0 | X | 0 | 0 | 0
13575 | LECTORA DE TARJETA INTELIGENTE PORTATIL | LECTORA DE TARJETA INTELIGENTE PORTATIL | UNIDAD DE TECNOLOGIAS DE LA INFORMACION | UTIE - INFORMATICA -SOPORTE TECNICO | BIT4ID | V3 | B0018580 | INF | 2021 | 4 | 4 | x | 0 | 0 | 0 | X | 0 | 0 | 0 | X | 0 | 0 | 0 | X | 0 | 0 | 0
13576 | LECTORA DE TARJETA INTELIGENTE PORTATIL | LECTORA DE TARJETA INTELIGENTE PORTATIL | UNIDAD DE TECNOLOGIAS DE LA INFORMACION | UTIE - INFORMATICA -SOPORTE TECNICO | BIT4ID | V3 | B0018578 | INF | 2021 | 4 | 4 | x | 0 | 0 | 0 | X | 0 | 0 | 0 | X | 0 | 0 | 0 | X | 0 | 0 | 0
13577 | LECTORA DE TARJETA INTELIGENTE PORTATIL | LECTORA DE TARJETA INTELIGENTE PORTATIL | UNIDAD DE TECNOLOGIAS DE LA INFORMACION | UTIE - INFORMATICA -SOPORTE TECNICO | BIT4ID | V3 | B0018571 | INF | 2021 | 4 | 4 | x | 0 | 0 | 0 | X | 0 | 0 | 0 | X | 0 | 0 | 0 | X | 0 | 0 | 0
13578 | LECTORA DE TARJETA INTELIGENTE PORTATIL | LECTORA DE TARJETA INTELIGENTE PORTATIL | UNIDAD DE TECNOLOGIAS DE LA INFORMACION | UTIE - INFORMATICA -SOPORTE TECNICO | BIT4ID | V3 | B0018572 | INF | 2021 | 4 | 4 | x | 0 | 0 | 0 | X | 0 | 0 | 0 | X | 0 | 0 | 0 | X | 0 | 0 | 0
13579 | LECTORA DE TARJETA INTELIGENTE PORTATIL | LECTORA DE TARJETA INTELIGENTE PORTATIL | UNIDAD DE TECNOLOGIAS DE LA INFORMACION | UTIE - INFORMATICA -SOPORTE TECNICO | BIT4ID | V3 | B0018574 | INF | 2021 | 4 | 4 | x | 0 | 0 | 0 | X | 0 | 0 | 0 | X | 0 | 0 | 0 | X | 0 | 0 | 0
13580 | LECTORA DE TARJETA INTELIGENTE PORTATIL | LECTORA DE TARJETA INTELIGENTE PORTATIL | UNIDAD DE TECNOLOGIAS DE LA INFORMACION | UTIE - INFORMATICA -SOPORTE TECNICO | BIT4ID | V3 | B0018577 | INF | 2021 | 4 | 4 | x | 0 | 0 | 0 | X | 0 | 0 | 0 | X | 0 | 0 | 0 | X | 0 | 0 | 0
13581 | LECTORA DE TARJETA INTELIGENTE PORTATIL | LECTORA DE TARJETA INTELIGENTE PORTATIL | UNIDAD DE TECNOLOGIAS DE LA INFORMACION | UTIE - INFORMATICA -SOPORTE TECNICO | BIT4ID | V3 | B0018575 | INF | 2021 | 4 | 4 | x | 0 | 0 | 0 | X | 0 | 0 | 0 | X | 0 | 0 | 0 | X | 0 | 0 | 0
13582 | LECTORA DE TARJETA INTELIGENTE PORTATIL | LECTORA DE TARJETA INTELIGENTE PORTATIL | UNIDAD DE TECNOLOGIAS DE LA INFORMACION | UTIE - INFORMATICA -SOPORTE TECNICO | BIT4ID | V3 | B0018579 | INF | 2021 | 4 | 4 | x | 0 | 0 | 0 | X | 0 | 0 | 0 | X | 0 | 0 | 0 | X | 0 | 0 | 0
13583 | LECTORA DE TARJETA INTELIGENTE PORTATIL | LECTORA DE TARJETA INTELIGENTE PORTATIL | UNIDAD DE TECNOLOGIAS DE LA INFORMACION | UTIE - INFORMATICA -SOPORTE TECNICO | BIT4ID | V3 | B0018564 | INF | 2021 | 4 | 4 | x | 0 | 0 | 0 | X | 0 | 0 | 0 | X | 0 | 0 | 0 | X | 0 | 0 | 0
13584 | LECTORA DE TARJETA INTELIGENTE PORTATIL | LECTORA DE TARJETA INTELIGENTE PORTATIL | UNIDAD DE TECNOLOGIAS DE LA INFORMACION | UTIE - INFORMATICA -SOPORTE TECNICO | BIT4ID | V3 | B0018563 | INF | 2021 | 4 | 4 | x | 0 | 0 | 0 | X | 0 | 0 | 0 | X | 0 | 0 | 0 | X | 0 | 0 | 0
13585 | LECTORA DE TARJETA INTELIGENTE PORTATIL | LECTORA DE TARJETA INTELIGENTE PORTATIL | UNIDAD DE TECNOLOGIAS DE LA INFORMACION | UTIE - INFORMATICA -SOPORTE TECNICO | BIT4ID | V3 | B0018562 | INF | 2021 | 4 | 4 | x | 0 | 0 | 0 | X | 0 | 0 | 0 | X | 0 | 0 | 0 | X | 0 | 0 | 0
13586 | LECTORA DE TARJETA INTELIGENTE PORTATIL | LECTORA DE TARJETA INTELIGENTE PORTATIL | UNIDAD DE TECNOLOGIAS DE LA INFORMACION | UTIE - INFORMATICA -SOPORTE TECNICO | BIT4ID | V3 | B0018567 | INF | 2021 | 4 | 4 | x | 0 | 0 | 0 | X | 0 | 0 | 0 | X | 0 | 0 | 0 | X | 0 | 0 | 0
13587 | LECTORA DE TARJETA INTELIGENTE PORTATIL | LECTORA DE TARJETA INTELIGENTE PORTATIL | UNIDAD DE TECNOLOGIAS DE LA INFORMACION | UTIE - INFORMATICA -SOPORTE TECNICO | BIT4ID | V3 | B0018561 | INF | 2021 | 4 | 4 | x | 0 | 0 | 0 | X | 0 | 0 | 0 | X | 0 | 0 | 0 | X | 0 | 0 | 0
13588 | LECTORA DE TARJETA INTELIGENTE PORTATIL | LECTORA DE TARJETA INTELIGENTE PORTATIL | UNIDAD DE TECNOLOGIAS DE LA INFORMACION | UTIE - INFORMATICA -SOPORTE TECNICO | BIT4ID | V3 | B0018570 | INF | 2021 | 4 | 4 | x | 0 | 0 | 0 | X | 0 | 0 | 0 | X | 0 | 0 | 0 | X | 0 | 0 | 0
13589 | LECTORA DE TARJETA INTELIGENTE PORTATIL | LECTORA DE TARJETA INTELIGENTE PORTATIL | UNIDAD DE TECNOLOGIAS DE LA INFORMACION | UTIE - INFORMATICA -SOPORTE TECNICO | BIT4ID | V3 | B0018569 | INF | 2021 | 4 | 4 | x | 0 | 0 | 0 | X | 0 | 0 | 0 | X | 0 | 0 | 0 | X | 0 | 0 | 0
13590 | LECTORA DE TARJETA INTELIGENTE PORTATIL | LECTORA DE TARJETA INTELIGENTE PORTATIL | UNIDAD DE TECNOLOGIAS DE LA INFORMACION | UTIE - INFORMATICA -SOPORTE TECNICO | BIT4ID | V3 | B0018566 | INF | 2021 | 4 | 4 | x | 0 | 0 | 0 | X | 0 | 0 | 0 | X | 0 | 0 | 0 | X | 0 | 0 | 0
13591 | LECTORA DE TARJETA INTELIGENTE PORTATIL | LECTORA DE TARJETA INTELIGENTE PORTATIL | UNIDAD DE TECNOLOGIAS DE LA INFORMACION | UTIE - INFORMATICA -SOPORTE TECNICO | BIT4ID | V3 | B0018565 | INF | 2021 | 4 | 4 | x | 0 | 0 | 0 | X | 0 | 0 | 0 | X | 0 | 0 | 0 | X | 0 | 0 | 0
13592 | LECTORA DE TARJETA INTELIGENTE PORTATIL | LECTORA DE TARJETA INTELIGENTE PORTATIL | UNIDAD DE TECNOLOGIAS DE LA INFORMACION | UTIE - INFORMATICA -SOPORTE TECNICO | BIT4ID | V3 | B0018568 | INF | 2021 | 4 | 4 | x | 0 | 0 | 0 | X | 0 | 0 | 0 | X | 0 | 0 | 0 | X | 0 | 0 | 0
13593 | LECTORA DE TARJETA INTELIGENTE PORTATIL | LECTORA DE TARJETA INTELIGENTE PORTATIL | UNIDAD DE TECNOLOGIAS DE LA INFORMACION | UTIE - INFORMATICA -SOPORTE TECNICO | BIT4ID | V3 | B0018536 | INF | 2021 | 4 | 4 | x | 0 | 0 | 0 | X | 0 | 0 | 0 | X | 0 | 0 | 0 | X | 0 | 0 | 0
13594 | LECTORA DE TARJETA INTELIGENTE PORTATIL | LECTORA DE TARJETA INTELIGENTE PORTATIL | UNIDAD DE TECNOLOGIAS DE LA INFORMACION | UTIE - INFORMATICA -SOPORTE TECNICO | BIT4ID | V3 | B0018521 | INF | 2021 | 4 | 4 | x | 0 | 0 | 0 | X | 0 | 0 | 0 | X | 0 | 0 | 0 | X | 0 | 0 | 0
13595 | LECTORA DE TARJETA INTELIGENTE PORTATIL | LECTORA DE TARJETA INTELIGENTE PORTATIL | UNIDAD DE TECNOLOGIAS DE LA INFORMACION | UTIE - INFORMATICA -SOPORTE TECNICO | BIT4ID | V3 | B0018524 | INF | 2021 | 4 | 4 | x | 0 | 0 | 0 | X | 0 | 0 | 0 | X | 0 | 0 | 0 | X | 0 | 0 | 0
13596 | LECTORA DE TARJETA INTELIGENTE PORTATIL | LECTORA DE TARJETA INTELIGENTE PORTATIL | UNIDAD DE TECNOLOGIAS DE LA INFORMACION | UTIE - INFORMATICA -SOPORTE TECNICO | BIT4ID | V3 | B0018539 | INF | 2021 | 4 | 4 | x | 0 | 0 | 0 | X | 0 | 0 | 0 | X | 0 | 0 | 0 | X | 0 | 0 | 0
13597 | LECTORA DE TARJETA INTELIGENTE PORTATIL | LECTORA DE TARJETA INTELIGENTE PORTATIL | UNIDAD DE TECNOLOGIAS DE LA INFORMACION | UTIE - INFORMATICA -SOPORTE TECNICO | BIT4ID | V3 | B0018529 | INF | 2021 | 4 | 4 | x | 0 | 0 | 0 | X | 0 | 0 | 0 | X | 0 | 0 | 0 | X | 0 | 0 | 0
13598 | LECTORA DE TARJETA INTELIGENTE PORTATIL | LECTORA DE TARJETA INTELIGENTE PORTATIL | UNIDAD DE TECNOLOGIAS DE LA INFORMACION | UTIE - INFORMATICA -SOPORTE TECNICO | BIT4ID | V3 | B0018528 | INF | 2021 | 4 | 4 | x | 0 | 0 | 0 | X | 0 | 0 | 0 | X | 0 | 0 | 0 | X | 0 | 0 | 0
13599 | LECTORA DE TARJETA INTELIGENTE PORTATIL | LECTORA DE TARJETA INTELIGENTE PORTATIL | UNIDAD DE TECNOLOGIAS DE LA INFORMACION | UTIE - INFORMATICA -SOPORTE TECNICO | BIT4ID | V3 | B0018527 | INF | 2021 | 4 | 4 | x | 0 | 0 | 0 | X | 0 | 0 | 0 | X | 0 | 0 | 0 | X | 0 | 0 | 0
13600 | LECTORA DE TARJETA INTELIGENTE PORTATIL | LECTORA DE TARJETA INTELIGENTE PORTATIL | UNIDAD DE TECNOLOGIAS DE LA INFORMACION | UTIE - INFORMATICA -SOPORTE TECNICO | BIT4ID | V3 | B0018538 | INF | 2021 | 4 | 4 | x | 0 | 0 | 0 | X | 0 | 0 | 0 | X | 0 | 0 | 0 | X | 0 | 0 | 0
13601 | LECTORA DE TARJETA INTELIGENTE PORTATIL | LECTORA DE TARJETA INTELIGENTE PORTATIL | UNIDAD DE TECNOLOGIAS DE LA INFORMACION | UTIE - INFORMATICA -SOPORTE TECNICO | BIT4ID | V3 | B0018537 | INF | 2021 | 4 | 4 | x | 0 | 0 | 0 | X | 0 | 0 | 0 | X | 0 | 0 | 0 | X | 0 | 0 | 0
13602 | LECTORA DE TARJETA INTELIGENTE PORTATIL | LECTORA DE TARJETA INTELIGENTE PORTATIL | UNIDAD DE TECNOLOGIAS DE LA INFORMACION | UTIE - INFORMATICA -SOPORTE TECNICO | BIT4ID | V3 | B0018531 | INF | 2021 | 4 | 4 | x | 0 | 0 | 0 | X | 0 | 0 | 0 | X | 0 | 0 | 0 | X | 0 | 0 | 0
13603 | LECTORA DE TARJETA INTELIGENTE PORTATIL | LECTORA DE TARJETA INTELIGENTE PORTATIL | UNIDAD DE TECNOLOGIAS DE LA INFORMACION | UTIE - INFORMATICA -SOPORTE TECNICO | BIT4ID | V3 | B0018550 | INF | 2021 | 4 | 4 | x | 0 | 0 | 0 | X | 0 | 0 | 0 | X | 0 | 0 | 0 | X | 0 | 0 | 0
13604 | LECTORA DE TARJETA INTELIGENTE PORTATIL | LECTORA DE TARJETA INTELIGENTE PORTATIL | UNIDAD DE TECNOLOGIAS DE LA INFORMACION | UTIE - INFORMATICA -SOPORTE TECNICO | BIT4ID | V3 | B0018549 | INF | 2021 | 4 | 4 | x | 0 | 0 | 0 | X | 0 | 0 | 0 | X | 0 | 0 | 0 | X | 0 | 0 | 0
13605 | LECTORA DE TARJETA INTELIGENTE PORTATIL | LECTORA DE TARJETA INTELIGENTE PORTATIL | UNIDAD DE TECNOLOGIAS DE LA INFORMACION | UTIE - INFORMATICA -SOPORTE TECNICO | BIT4ID | V3 | B0018548 | INF | 2021 | 4 | 4 | x | 0 | 0 | 0 | X | 0 | 0 | 0 | X | 0 | 0 | 0 | X | 0 | 0 | 0
13606 | LECTORA DE TARJETA INTELIGENTE PORTATIL | LECTORA DE TARJETA INTELIGENTE PORTATIL | UNIDAD DE TECNOLOGIAS DE LA INFORMACION | UTIE - INFORMATICA -SOPORTE TECNICO | BIT4ID | V3 | B0018545 | INF | 2021 | 4 | 4 | x | 0 | 0 | 0 | X | 0 | 0 | 0 | X | 0 | 0 | 0 | X | 0 | 0 | 0
13607 | LECTORA DE TARJETA INTELIGENTE PORTATIL | LECTORA DE TARJETA INTELIGENTE PORTATIL | UNIDAD DE TECNOLOGIAS DE LA INFORMACION | UTIE - INFORMATICA -SOPORTE TECNICO | BIT4ID | V3 | B0018544 | INF | 2021 | 4 | 4 | x | 0 | 0 | 0 | X | 0 | 0 | 0 | X | 0 | 0 | 0 | X | 0 | 0 | 0
13608 | LECTORA DE TARJETA INTELIGENTE PORTATIL | LECTORA DE TARJETA INTELIGENTE PORTATIL | UNIDAD DE TECNOLOGIAS DE LA INFORMACION | UTIE - INFORMATICA -SOPORTE TECNICO | BIT4ID | V3 | B0018543 | INF | 2021 | 4 | 4 | x | 0 | 0 | 0 | X | 0 | 0 | 0 | X | 0 | 0 | 0 | X | 0 | 0 | 0
13609 | LECTORA DE TARJETA INTELIGENTE PORTATIL | LECTORA DE TARJETA INTELIGENTE PORTATIL | UNIDAD DE TECNOLOGIAS DE LA INFORMACION | UTIE - INFORMATICA -SOPORTE TECNICO | BIT4ID | V3 | B0018542 | INF | 2021 | 4 | 4 | x | 0 | 0 | 0 | X | 0 | 0 | 0 | X | 0 | 0 | 0 | X | 0 | 0 | 0
13610 | LECTORA DE TARJETA INTELIGENTE PORTATIL | LECTORA DE TARJETA INTELIGENTE PORTATIL | UNIDAD DE TECNOLOGIAS DE LA INFORMACION | UTIE - INFORMATICA -SOPORTE TECNICO | BIT4ID | V3 | B0018546 | INF | 2021 | 4 | 4 | x | 0 | 0 | 0 | X | 0 | 0 | 0 | X | 0 | 0 | 0 | X | 0 | 0 | 0
13611 | LECTORA DE TARJETA INTELIGENTE PORTATIL | LECTORA DE TARJETA INTELIGENTE PORTATIL | UNIDAD DE TECNOLOGIAS DE LA INFORMACION | UTIE - INFORMATICA -SOPORTE TECNICO | BIT4ID | V3 | B0018552 | INF | 2021 | 4 | 4 | x | 0 | 0 | 0 | X | 0 | 0 | 0 | X | 0 | 0 | 0 | X | 0 | 0 | 0
13612 | LECTORA DE TARJETA INTELIGENTE PORTATIL | LECTORA DE TARJETA INTELIGENTE PORTATIL | UNIDAD DE TECNOLOGIAS DE LA INFORMACION | UTIE - INFORMATICA -SOPORTE TECNICO | BIT4ID | V3 | B0018554 | INF | 2021 | 4 | 4 | x | 0 | 0 | 0 | X | 0 | 0 | 0 | X | 0 | 0 | 0 | X | 0 | 0 | 0
13613 | LECTORA DE TARJETA INTELIGENTE PORTATIL | LECTORA DE TARJETA INTELIGENTE PORTATIL | UNIDAD DE TECNOLOGIAS DE LA INFORMACION | UTIE - INFORMATICA -SOPORTE TECNICO | BIT4ID | V3 | B0018551 | INF | 2021 | 4 | 4 | x | 0 | 0 | 0 | X | 0 | 0 | 0 | X | 0 | 0 | 0 | X | 0 | 0 | 0
13614 | LECTORA DE TARJETA INTELIGENTE PORTATIL | LECTORA DE TARJETA INTELIGENTE PORTATIL | UNIDAD DE TECNOLOGIAS DE LA INFORMACION | UTIE - INFORMATICA -SOPORTE TECNICO | BIT4ID | V3 | B0018553 | INF | 2021 | 4 | 4 | x | 0 | 0 | 0 | X | 0 | 0 | 0 | X | 0 | 0 | 0 | X | 0 | 0 | 0
13615 | LECTORA DE TARJETA INTELIGENTE PORTATIL | LECTORA DE TARJETA INTELIGENTE PORTATIL | UNIDAD DE TECNOLOGIAS DE LA INFORMACION | UTIE - INFORMATICA -SOPORTE TECNICO | BIT4ID | V3 | B0018556 | INF | 2021 | 4 | 4 | x | 0 | 0 | 0 | X | 0 | 0 | 0 | X | 0 | 0 | 0 | X | 0 | 0 | 0
13616 | LECTORA DE TARJETA INTELIGENTE PORTATIL | LECTORA DE TARJETA INTELIGENTE PORTATIL | UNIDAD DE TECNOLOGIAS DE LA INFORMACION | UTIE - INFORMATICA -SOPORTE TECNICO | BIT4ID | V3 | B0018558 | INF | 2021 | 4 | 4 | x | 0 | 0 | 0 | X | 0 | 0 | 0 | X | 0 | 0 | 0 | X | 0 | 0 | 0
13617 | LECTORA DE TARJETA INTELIGENTE PORTATIL | LECTORA DE TARJETA INTELIGENTE PORTATIL | UNIDAD DE TECNOLOGIAS DE LA INFORMACION | UTIE - INFORMATICA -SOPORTE TECNICO | BIT4ID | V3 | B0018555 | INF | 2021 | 4 | 4 | x | 0 | 0 | 0 | X | 0 | 0 | 0 | X | 0 | 0 | 0 | X | 0 | 0 | 0
13618 | LECTORA DE TARJETA INTELIGENTE PORTATIL | LECTORA DE TARJETA INTELIGENTE PORTATIL | UNIDAD DE TECNOLOGIAS DE LA INFORMACION | UTIE - INFORMATICA -SOPORTE TECNICO | BIT4ID | V3 | B0018557 | INF | 2021 | 4 | 4 | x | 0 | 0 | 0 | X | 0 | 0 | 0 | X | 0 | 0 | 0 | X | 0 | 0 | 0
13619 | LECTORA DE TARJETA INTELIGENTE PORTATIL | LECTORA DE TARJETA INTELIGENTE PORTATIL | UNIDAD DE TECNOLOGIAS DE LA INFORMACION | UTIE - INFORMATICA -SOPORTE TECNICO | BIT4ID | V3 | B0018559 | INF | 2021 | 4 | 4 | x | 0 | 0 | 0 | X | 0 | 0 | 0 | X | 0 | 0 | 0 | X | 0 | 0 | 0
13620 | LECTORA DE TARJETA INTELIGENTE PORTATIL | LECTORA DE TARJETA INTELIGENTE PORTATIL | UNIDAD DE TECNOLOGIAS DE LA INFORMACION | UTIE - INFORMATICA -SOPORTE TECNICO | BIT4ID | V3 | B0018560 | INF | 2021 | 4 | 4 | x | 0 | 0 | 0 | X | 0 | 0 | 0 | X | 0 | 0 | 0 | X | 0 | 0 | 0
13621 | LECTORA DE TARJETA INTELIGENTE PORTATIL | LECTORA DE TARJETA INTELIGENTE PORTATIL | UNIDAD DE TECNOLOGIAS DE LA INFORMACION | UTIE - INFORMATICA -SOPORTE TECNICO | BIT4ID | V3 | B0018541 | INF | 2021 | 4 | 4 | x | 0 | 0 | 0 | X | 0 | 0 | 0 | X | 0 | 0 | 0 | X | 0 | 0 | 0
13622 | LECTORA DE TARJETA INTELIGENTE PORTATIL | LECTORA DE TARJETA INTELIGENTE PORTATIL | UNIDAD DE TECNOLOGIAS DE LA INFORMACION | UTIE - INFORMATICA -SOPORTE TECNICO | BIT4ID | V3 | B0018547 | INF | 2021 | 4 | 4 | x | 0 | 0 | 0 | X | 0 | 0 | 0 | X | 0 | 0 | 0 | X | 0 | 0 | 0
13623 | LECTORA DE TARJETA INTELIGENTE PORTATIL | LECTORA DE TARJETA INTELIGENTE PORTATIL | UNIDAD DE TECNOLOGIAS DE LA INFORMACION | UTIE - INFORMATICA -SOPORTE TECNICO | BIT4ID | V3 | B0018522 | INF | 2021 | 4 | 4 | x | 0 | 0 | 0 | X | 0 | 0 | 0 | X | 0 | 0 | 0 | X | 0 | 0 | 0
13624 | LECTORA DE TARJETA INTELIGENTE PORTATIL | LECTORA DE TARJETA INTELIGENTE PORTATIL | UNIDAD DE ECONOMÍA | OFICINA DE ADMINISTRACIÓN- UNIDAD DE ECONOMÍA- SECRETARÍA | BIT4ID | V3 | B0018540 | INF | 2021 | 4 | 4 | x | 0 | 0 | 0 | X | 0 | 0 | 0 | X | 0 | 0 | 0 | X | 0 | 0 | 0
13625 | LECTORA DE TARJETA INTELIGENTE PORTATIL | LECTORA DE TARJETA INTELIGENTE PORTATIL | UNIDAD DE TECNOLOGIAS DE LA INFORMACION | UTIE - INFORMATICA -SOPORTE TECNICO | BIT4ID | V3 | B0018525 | INF | 2021 | 4 | 4 | x | 0 | 0 | 0 | X | 0 | 0 | 0 | X | 0 | 0 | 0 | X | 0 | 0 | 0
13626 | LECTORA DE TARJETA INTELIGENTE PORTATIL | LECTORA DE TARJETA INTELIGENTE PORTATIL | UNIDAD DE TECNOLOGIAS DE LA INFORMACION | UTIE - INFORMATICA -SOPORTE TECNICO | BIT4ID | V3 | B0018523 | INF | 2021 | 4 | 4 | x | 0 | 0 | 0 | X | 0 | 0 | 0 | X | 0 | 0 | 0 | X | 0 | 0 | 0
13627 | LECTORA DE TARJETA INTELIGENTE PORTATIL | LECTORA DE TARJETA INTELIGENTE PORTATIL | UNIDAD DE TECNOLOGIAS DE LA INFORMACION | UTIE - INFORMATICA -SOPORTE TECNICO | BIT4ID | V3 | B0018532 | INF | 2021 | 4 | 4 | x | 0 | 0 | 0 | X | 0 | 0 | 0 | X | 0 | 0 | 0 | X | 0 | 0 | 0
13628 | LECTORA DE TARJETA INTELIGENTE PORTATIL | LECTORA DE TARJETA INTELIGENTE PORTATIL | UNIDAD DE TECNOLOGIAS DE LA INFORMACION | UTIE - INFORMATICA -SOPORTE TECNICO | BIT4ID | V3 | B0018533 | INF | 2021 | 4 | 4 | x | 0 | 0 | 0 | X | 0 | 0 | 0 | X | 0 | 0 | 0 | X | 0 | 0 | 0
13629 | LECTORA DE TARJETA INTELIGENTE PORTATIL | LECTORA DE TARJETA INTELIGENTE PORTATIL | UNIDAD DE TECNOLOGIAS DE LA INFORMACION | UTIE - INFORMATICA -SOPORTE TECNICO | BIT4ID | V3 | B0018535 | INF | 2021 | 4 | 4 | x | 0 | 0 | 0 | X | 0 | 0 | 0 | X | 0 | 0 | 0 | X | 0 | 0 | 0
13630 | LECTORA DE TARJETA INTELIGENTE PORTATIL | LECTORA DE TARJETA INTELIGENTE PORTATIL | UNIDAD DE TECNOLOGIAS DE LA INFORMACION | UTIE - INFORMATICA -SOPORTE TECNICO | BIT4ID | V3 | B0018530 | INF | 2021 | 4 | 4 | x | 0 | 0 | 0 | X | 0 | 0 | 0 | X | 0 | 0 | 0 | X | 0 | 0 | 0
13631 | LECTORA DE TARJETA INTELIGENTE PORTATIL | LECTORA DE TARJETA INTELIGENTE PORTATIL | UNIDAD DE TECNOLOGIAS DE LA INFORMACION | UTIE - INFORMATICA -SOPORTE TECNICO | BIT4ID | V3 | B0018526 | INF | 2021 | 4 | 4 | x | 0 | 0 | 0 | X | 0 | 0 | 0 | X | 0 | 0 | 0 | X | 0 | 0 | 0
13632 | LECTORA DE TARJETA INTELIGENTE PORTATIL | LECTORA DE TARJETA INTELIGENTE PORTATIL | UNIDAD DE TECNOLOGIAS DE LA INFORMACION | UTIE - INFORMATICA -SOPORTE TECNICO | BIT4ID | V3 | B0018534 | INF | 2021 | 4 | 4 | x | 0 | 0 | 0 | X | 0 | 0 | 0 | X | 0 | 0 | 0 | X | 0 | 0 | 0
13633 | LECTORA DE TARJETA INTELIGENTE PORTATIL | LECTORA DE TARJETA INTELIGENTE PORTATIL | UNIDAD DE TECNOLOGIAS DE LA INFORMACION | UTIE - INFORMATICA -SOPORTE TECNICO | BIT4ID | V3 | B0018618 | INF | 2021 | 4 | 4 | x | 0 | 0 | 0 | X | 0 | 0 | 0 | X | 0 | 0 | 0 | X | 0 | 0 | 0
13634 | LECTORA DE TARJETA INTELIGENTE PORTATIL | LECTORA DE TARJETA INTELIGENTE PORTATIL | UNIDAD DE TECNOLOGIAS DE LA INFORMACION | UTIE - INFORMATICA -SOPORTE TECNICO | BIT4ID | V3 | B0018613 | INF | 2021 | 4 | 4 | x | 0 | 0 | 0 | X | 0 | 0 | 0 | X | 0 | 0 | 0 | X | 0 | 0 | 0
13635 | LECTORA DE TARJETA INTELIGENTE PORTATIL | LECTORA DE TARJETA INTELIGENTE PORTATIL | UNIDAD DE TECNOLOGIAS DE LA INFORMACION | UTIE - INFORMATICA -SOPORTE TECNICO | BIT4ID | V3 | B0018616 | INF | 2021 | 4 | 4 | x | 0 | 0 | 0 | X | 0 | 0 | 0 | X | 0 | 0 | 0 | X | 0 | 0 | 0
13636 | LECTORA DE TARJETA INTELIGENTE PORTATIL | LECTORA DE TARJETA INTELIGENTE PORTATIL | UNIDAD DE TECNOLOGIAS DE LA INFORMACION | UTIE - INFORMATICA -SOPORTE TECNICO | BIT4ID | V3 | B0018605 | INF | 2021 | 4 | 4 | x | 0 | 0 | 0 | X | 0 | 0 | 0 | X | 0 | 0 | 0 | X | 0 | 0 | 0
13637 | LECTORA DE TARJETA INTELIGENTE PORTATIL | LECTORA DE TARJETA INTELIGENTE PORTATIL | UNIDAD DE TECNOLOGIAS DE LA INFORMACION | UTIE - INFORMATICA -SOPORTE TECNICO | BIT4ID | V3 | B0018604 | INF | 2021 | 4 | 4 | x | 0 | 0 | 0 | X | 0 | 0 | 0 | X | 0 | 0 | 0 | X | 0 | 0 | 0
13638 | LECTORA DE TARJETA INTELIGENTE PORTATIL | LECTORA DE TARJETA INTELIGENTE PORTATIL | UNIDAD DE TECNOLOGIAS DE LA INFORMACION | UTIE - INFORMATICA -SOPORTE TECNICO | BIT4ID | V3 | B0018614 | INF | 2021 | 4 | 4 | x | 0 | 0 | 0 | X | 0 | 0 | 0 | X | 0 | 0 | 0 | X | 0 | 0 | 0
13639 | LECTORA DE TARJETA INTELIGENTE PORTATIL | LECTORA DE TARJETA INTELIGENTE PORTATIL | UNIDAD DE TECNOLOGIAS DE LA INFORMACION | UTIE - INFORMATICA -SOPORTE TECNICO | BIT4ID | V3 | B0018620 | INF | 2021 | 4 | 4 | x | 0 | 0 | 0 | X | 0 | 0 | 0 | X | 0 | 0 | 0 | X | 0 | 0 | 0
13640 | LECTORA DE TARJETA INTELIGENTE PORTATIL | LECTORA DE TARJETA INTELIGENTE PORTATIL | UNIDAD DE TECNOLOGIAS DE LA INFORMACION | UTIE - INFORMATICA -SOPORTE TECNICO | BIT4ID | V3 | B0018603 | INF | 2021 | 4 | 4 | x | 0 | 0 | 0 | X | 0 | 0 | 0 | X | 0 | 0 | 0 | X | 0 | 0 | 0
13641 | LECTORA DE TARJETA INTELIGENTE PORTATIL | LECTORA DE TARJETA INTELIGENTE PORTATIL | UNIDAD DE TECNOLOGIAS DE LA INFORMACION | UTIE - INFORMATICA -SOPORTE TECNICO | BIT4ID | V3 | B0018602 | INF | 2021 | 4 | 4 | x | 0 | 0 | 0 | X | 0 | 0 | 0 | X | 0 | 0 | 0 | X | 0 | 0 | 0
13642 | LECTORA DE TARJETA INTELIGENTE PORTATIL | LECTORA DE TARJETA INTELIGENTE PORTATIL | UNIDAD DE TECNOLOGIAS DE LA INFORMACION | UTIE - INFORMATICA -SOPORTE TECNICO | BIT4ID | V3 | B0018601 | INF | 2021 | 4 | 4 | x | 0 | 0 | 0 | X | 0 | 0 | 0 | X | 0 | 0 | 0 | X | 0 | 0 | 0
13643 | LECTORA DE TARJETA INTELIGENTE PORTATIL | LECTORA DE TARJETA INTELIGENTE PORTATIL | UNIDAD DE TECNOLOGIAS DE LA INFORMACION | UTIE - INFORMATICA -SOPORTE TECNICO | BIT4ID | V3 | B0018607 | INF | 2021 | 4 | 4 | x | 0 | 0 | 0 | X | 0 | 0 | 0 | X | 0 | 0 | 0 | X | 0 | 0 | 0
13644 | LECTORA DE TARJETA INTELIGENTE PORTATIL | LECTORA DE TARJETA INTELIGENTE PORTATIL | UNIDAD DE TECNOLOGIAS DE LA INFORMACION | UTIE - INFORMATICA -SOPORTE TECNICO | BIT4ID | V3 | B0018612 | INF | 2021 | 4 | 4 | x | 0 | 0 | 0 | X | 0 | 0 | 0 | X | 0 | 0 | 0 | X | 0 | 0 | 0
13645 | LECTORA DE TARJETA INTELIGENTE PORTATIL | LECTORA DE TARJETA INTELIGENTE PORTATIL | UNIDAD DE TECNOLOGIAS DE LA INFORMACION | UTIE - INFORMATICA -SOPORTE TECNICO | BIT4ID | V3 | B0018606 | INF | 2021 | 4 | 4 | x | 0 | 0 | 0 | X | 0 | 0 | 0 | X | 0 | 0 | 0 | X | 0 | 0 | 0
13646 | LECTORA DE TARJETA INTELIGENTE PORTATIL | LECTORA DE TARJETA INTELIGENTE PORTATIL | UNIDAD DE TECNOLOGIAS DE LA INFORMACION | UTIE - INFORMATICA -SOPORTE TECNICO | BIT4ID | V3 | B0018611 | INF | 2021 | 4 | 4 | x | 0 | 0 | 0 | X | 0 | 0 | 0 | X | 0 | 0 | 0 | X | 0 | 0 | 0
13647 | LECTORA DE TARJETA INTELIGENTE PORTATIL | LECTORA DE TARJETA INTELIGENTE PORTATIL | UNIDAD DE TECNOLOGIAS DE LA INFORMACION | UTIE - INFORMATICA -SOPORTE TECNICO | BIT4ID | V3 | B0018608 | INF | 2021 | 4 | 4 | x | 0 | 0 | 0 | X | 0 | 0 | 0 | X | 0 | 0 | 0 | X | 0 | 0 | 0
13648 | LECTORA DE TARJETA INTELIGENTE PORTATIL | LECTORA DE TARJETA INTELIGENTE PORTATIL | UNIDAD DE TECNOLOGIAS DE LA INFORMACION | UTIE - INFORMATICA -SOPORTE TECNICO | BIT4ID | V3 | B0018610 | INF | 2021 | 4 | 4 | x | 0 | 0 | 0 | X | 0 | 0 | 0 | X | 0 | 0 | 0 | X | 0 | 0 | 0
13649 | LECTORA DE TARJETA INTELIGENTE PORTATIL | LECTORA DE TARJETA INTELIGENTE PORTATIL | UNIDAD DE TECNOLOGIAS DE LA INFORMACION | UTIE - INFORMATICA -SOPORTE TECNICO | BIT4ID | V3 | B0018619 | INF | 2021 | 4 | 4 | x | 0 | 0 | 0 | X | 0 | 0 | 0 | X | 0 | 0 | 0 | X | 0 | 0 | 0
13650 | LECTORA DE TARJETA INTELIGENTE PORTATIL | LECTORA DE TARJETA INTELIGENTE PORTATIL | UNIDAD DE TECNOLOGIAS DE LA INFORMACION | UTIE - INFORMATICA -SOPORTE TECNICO | BIT4ID | V3 | B0018615 | INF | 2021 | 4 | 4 | x | 0 | 0 | 0 | X | 0 | 0 | 0 | X | 0 | 0 | 0 | X | 0 | 0 | 0
13651 | LECTORA DE TARJETA INTELIGENTE PORTATIL | LECTORA DE TARJETA INTELIGENTE PORTATIL | UNIDAD DE TECNOLOGIAS DE LA INFORMACION | UTIE - INFORMATICA -SOPORTE TECNICO | BIT4ID | V3 | B0018617 | INF | 2021 | 4 | 4 | x | 0 | 0 | 0 | X | 0 | 0 | 0 | X | 0 | 0 | 0 | X | 0 | 0 | 0
13652 | LECTORA DE TARJETA INTELIGENTE PORTATIL | LECTORA DE TARJETA INTELIGENTE PORTATIL | UNIDAD DE TECNOLOGIAS DE LA INFORMACION | UTIE - INFORMATICA -SOPORTE TECNICO | BIT4ID | V3 | B0018609 | INF | 2021 | 4 | 4 | x | 0 | 0 | 0 | X | 0 | 0 | 0 | X | 0 | 0 | 0 | X | 0 | 0 | 0
13653 | LECTORA DE TARJETA INTELIGENTE PORTATIL | LECTORA DE TARJETA INTELIGENTE PORTATIL | UNIDAD DE TECNOLOGIAS DE LA INFORMACION | UTIE - INFORMATICA -SOPORTE TECNICO | BIT4ID | V3 | B0018595 | INF | 2021 | 4 | 4 | x | 0 | 0 | 0 | X | 0 | 0 | 0 | X | 0 | 0 | 0 | X | 0 | 0 | 0
13654 | LECTORA DE TARJETA INTELIGENTE PORTATIL | LECTORA DE TARJETA INTELIGENTE PORTATIL | UNIDAD DE TECNOLOGIAS DE LA INFORMACION | UTIE - INFORMATICA -SOPORTE TECNICO | BIT4ID | V3 | B0018599 | INF | 2021 | 4 | 4 | x | 0 | 0 | 0 | X | 0 | 0 | 0 | X | 0 | 0 | 0 | X | 0 | 0 | 0
13655 | LECTORA DE TARJETA INTELIGENTE PORTATIL | LECTORA DE TARJETA INTELIGENTE PORTATIL | UNIDAD DE TECNOLOGIAS DE LA INFORMACION | UTIE - INFORMATICA -SOPORTE TECNICO | BIT4ID | V3 | B0018592 | INF | 2021 | 4 | 4 | x | 0 | 0 | 0 | X | 0 | 0 | 0 | X | 0 | 0 | 0 | X | 0 | 0 | 0
13656 | LECTORA DE TARJETA INTELIGENTE PORTATIL | LECTORA DE TARJETA INTELIGENTE PORTATIL | UNIDAD DE TECNOLOGIAS DE LA INFORMACION | UTIE - INFORMATICA -SOPORTE TECNICO | BIT4ID | V3 | B0018588 | INF | 2021 | 4 | 4 | x | 0 | 0 | 0 | X | 0 | 0 | 0 | X | 0 | 0 | 0 | X | 0 | 0 | 0
13657 | LECTORA DE TARJETA INTELIGENTE PORTATIL | LECTORA DE TARJETA INTELIGENTE PORTATIL | UNIDAD DE TECNOLOGIAS DE LA INFORMACION | UTIE - INFORMATICA -SOPORTE TECNICO | BIT4ID | V3 | B0018600 | INF | 2021 | 4 | 4 | x | 0 | 0 | 0 | X | 0 | 0 | 0 | X | 0 | 0 | 0 | X | 0 | 0 | 0
13658 | LECTORA DE TARJETA INTELIGENTE PORTATIL | LECTORA DE TARJETA INTELIGENTE PORTATIL | UNIDAD DE TECNOLOGIAS DE LA INFORMACION | UTIE - INFORMATICA -SOPORTE TECNICO | BIT4ID | V3 | B0018596 | INF | 2021 | 4 | 4 | x | 0 | 0 | 0 | X | 0 | 0 | 0 | X | 0 | 0 | 0 | X | 0 | 0 | 0
13659 | LECTORA DE TARJETA INTELIGENTE PORTATIL | LECTORA DE TARJETA INTELIGENTE PORTATIL | UNIDAD DE TECNOLOGIAS DE LA INFORMACION | UTIE - INFORMATICA -SOPORTE TECNICO | BIT4ID | V3 | B0018598 | INF | 2021 | 4 | 4 | x | 0 | 0 | 0 | X | 0 | 0 | 0 | X | 0 | 0 | 0 | X | 0 | 0 | 0
13660 | LECTORA DE TARJETA INTELIGENTE PORTATIL | LECTORA DE TARJETA INTELIGENTE PORTATIL | UNIDAD DE TECNOLOGIAS DE LA INFORMACION | UTIE - INFORMATICA -SOPORTE TECNICO | BIT4ID | V3 | B0018589 | INF | 2021 | 4 | 4 | x | 0 | 0 | 0 | X | 0 | 0 | 0 | X | 0 | 0 | 0 | X | 0 | 0 | 0
13661 | LECTORA DE TARJETA INTELIGENTE PORTATIL | LECTORA DE TARJETA INTELIGENTE PORTATIL | UNIDAD DE TECNOLOGIAS DE LA INFORMACION | UTIE - INFORMATICA -SOPORTE TECNICO | BIT4ID | V3 | B0018587 | INF | 2021 | 4 | 4 | x | 0 | 0 | 0 | X | 0 | 0 | 0 | X | 0 | 0 | 0 | X | 0 | 0 | 0
13662 | LECTORA DE TARJETA INTELIGENTE Y LECTOR DE HUELLA DIGITAL PORTATIL | LECTORA DE TARJETA INTELIGENTE Y LECTOR DE HUELLA DIGITAL PORTATIL | UNIDAD DE TECNOLOGIAS DE LA INFORMACION | UTIE - INFORMATICA - DESARROLLO DE REDES - SALA DE OPERADORES | CROSSMATCH | EIKON TOUCH 710 | 7C000- 2125650 | INF | 2017 | 8 | 4 | X | 0 | 0 | 0 | X | 0 | 0 | 0 | X | 0 | 0 | 0 | X | 0 | 0 | 0
13663 | LECTORA DE TARJETA INTELIGENTE Y LECTOR DE HUELLA DIGITAL PORTATIL | LECTORA DE TARJETA INTELIGENTE Y LECTOR DE HUELLA DIGITAL PORTATIL | UNIDAD DE TECNOLOGIAS DE LA INFORMACION | UTIE - INFORMATICA - AREA DE PERSONAL INFORMATICO | CROSSMATCH | EIKON TOUCH 710 | 7C000-2126650 | INF | 2017 | 8 | 4 | X | 0 | 0 | 0 | X | 0 | 0 | 0 | X | 0 | 0 | 0 | X | 0 | 0 | 0
13664 | LECTORA DE TARJETA INTELIGENTE Y LECTOR DE HUELLA DIGITAL PORTATIL | LECTORA DE TARJETA INTELIGENTE Y LECTOR DE HUELLA DIGITAL PORTATIL | UNIDAD DE TECNOLOGIAS DE LA INFORMACION | UTIE - INFORMATICA - DESARROLLO DE REDES - SALA DE OPERADORES | CROSSMATCH | EIKON TOUCH 710 | 7C000- 2127650 | INF | 2017 | 8 | 4 | X | 0 | 0 | 0 | X | 0 | 0 | 0 | X | 0 | 0 | 0 | X | 0 | 0 | 0
13665 | LECTORA DE TARJETA INTELIGENTE Y LECTOR DE HUELLA DIGITAL PORTATIL | LECTORA DE TARJETA INTELIGENTE Y LECTOR DE HUELLA DIGITAL PORTATIL | UNIDAD DE TECNOLOGIAS DE LA INFORMACION | UTIE - INFORMATICA - DESARROLLO DE REDES - SALA DE OPERADORES | CROSSMATCH | EIKON TOUCH 710 | 7C000- 2128650 | INF | 2017 | 8 | 4 | X | 0 | 0 | 0 | X | 0 | 0 | 0 | X | 0 | 0 | 0 | X | 0 | 0 | 0
13666 | LECTORA DE TARJETA INTELIGENTE Y LECTOR DE HUELLA DIGITAL PORTATIL | LECTORA DE TARJETA INTELIGENTE Y LECTOR DE HUELLA DIGITAL PORTATIL | UNIDAD DE TECNOLOGIAS DE LA INFORMACION | UTIE - INFORMATICA - DESARROLLO DE REDES - SALA DE OPERADORES | CROSSMATCH | EIKON TOUCH 710 | 7C000- 2129650 | INF | 2017 | 8 | 4 | X | 0 | 0 | 0 | X | 0 | 0 | 0 | X | 0 | 0 | 0 | X | 0 | 0 | 0
13667 | LECTORA DE TARJETA INTELIGENTE Y LECTOR DE HUELLA DIGITAL PORTATIL | LECTORA DE TARJETA INTELIGENTE Y LECTOR DE HUELLA DIGITAL PORTATIL | SERVICIO DE REFERENCIA Y CONTRAREFERENCIA | UNID. DE ARTIC. PRESTACIONAL - SERVICIO DE REFERENCIA Y CONTRAREFERENCIA - ADMISION Y REGISTRO | CROSSMATCH | EIKON TOUCH 710 | 7C000- 2130650 | INF | 2017 | 8 | 4 | X | 0 | 0 | 0 | X | 0 | 0 | 0 | X | 0 | 0 | 0 | X | 0 | 0 | 0
13668 | LECTORA DE TARJETA INTELIGENTE Y LECTOR DE HUELLA DIGITAL PORTATIL | LECTORA DE TARJETA INTELIGENTE Y LECTOR DE HUELLA DIGITAL PORTATIL | UNIDAD DE TECNOLOGIAS DE LA INFORMACION | UTIE - INFORMATICA - DESARROLLO DE REDES - SALA DE OPERADORES | CROSSMATCH | EIKON TOUCH 710 | 7C000- 2131650 | INF | 2017 | 8 | 4 | X | 0 | 0 | 0 | X | 0 | 0 | 0 | X | 0 | 0 | 0 | X | 0 | 0 | 0
13669 | LECTORA DE TARJETA INTELIGENTE Y LECTOR DE HUELLA DIGITAL PORTATIL | LECTORA DE TARJETA INTELIGENTE Y LECTOR DE HUELLA DIGITAL PORTATIL | SERVICIO DE ATENCION Y ORIENTACION AL USUARIO | UNID. DE ARTIC. PRESTACIONAL - SERV. DE ARTIC. DE LA ATENCION AMBUL. Y HOSP. - CAJA ADMISION | CROSSMATCH | EIKON TOUCH 710 | 7C000- 2132650 | INF | 2017 | 8 | 4 | X | 0 | 0 | 0 | X | 0 | 0 | 0 | X | 0 | 0 | 0 | X | 0 | 0 | 0
13670 | LECTORA DE TARJETA INTELIGENTE Y LECTOR DE HUELLA DIGITAL PORTATIL | LECTORA DE TARJETA INTELIGENTE Y LECTOR DE HUELLA DIGITAL PORTATIL | UNIDAD DE TECNOLOGIAS DE LA INFORMACION | UTIE - INFORMATICA - DESARROLLO DE REDES - SALA DE OPERADORES | CROSSMATCH | EIKON TOUCH 710 | 7C000- 2133650 | INF | 2017 | 8 | 4 | X | 0 | 0 | 0 | X | 0 | 0 | 0 | X | 0 | 0 | 0 | X | 0 | 0 | 0
13671 | LECTORA DE TARJETA INTELIGENTE Y LECTOR DE HUELLA DIGITAL PORTATIL | LECTORA DE TARJETA INTELIGENTE Y LECTOR DE HUELLA DIGITAL PORTATIL | UNIDAD DE TECNOLOGIAS DE LA INFORMACION | UTIE - INFORMATICA - DESARROLLO DE REDES - SALA DE OPERADORES | CROSSMATCH | EIKON TOUCH 710 | 7C000- 2134650 | INF | 2017 | 8 | 4 | X | 0 | 0 | 0 | X | 0 | 0 | 0 | X | 0 | 0 | 0 | X | 0 | 0 | 0
13672 | LECTORA DE TARJETA INTELIGENTE Y LECTOR DE HUELLA DIGITAL PORTATIL | LECTORA DE TARJETA INTELIGENTE Y LECTOR DE HUELLA DIGITAL PORTATIL | UNIDAD DE TECNOLOGIAS DE LA INFORMACION | UTIE - INFORMATICA - DESARROLLO DE REDES - SALA DE OPERADORES | CROSSMATCH | EIKON TOUCH 710 | 7C000- 2135650 | INF | 2017 | 8 | 4 | X | 0 | 0 | 0 | X | 0 | 0 | 0 | X | 0 | 0 | 0 | X | 0 | 0 | 0
13673 | LECTORA DE TARJETA INTELIGENTE Y LECTOR DE HUELLA DIGITAL PORTATIL | LECTORA DE TARJETA INTELIGENTE Y LECTOR DE HUELLA DIGITAL PORTATIL | UNIDAD DE TECNOLOGIAS DE LA INFORMACION | UTIE - INFORMATICA - DESARROLLO DE REDES - SALA DE OPERADORES | CROSSMATCH | EIKON TOUCH 710 | 7C000- 2136650 | INF | 2017 | 8 | 4 | X | 0 | 0 | 0 | X | 0 | 0 | 0 | X | 0 | 0 | 0 | X | 0 | 0 | 0
13674 | LECTORA DE TARJETA INTELIGENTE Y LECTOR DE HUELLA DIGITAL PORTATIL | LECTORA DE TARJETA INTELIGENTE Y LECTOR DE HUELLA DIGITAL PORTATIL | SERVICIO DE REFERENCIA Y CONTRAREFERENCIA | UNID. DE ARTIC. PRESTACIONAL - SERVICIO DE REFERENCIA Y CONTRAREFERENCIA - ADMISION Y REGISTRO | CROSSMATCH | EIKON TOUCH 710 | 7C000- 2137650 | INF | 2017 | 8 | 4 | X | 0 | 0 | 0 | X | 0 | 0 | 0 | X | 0 | 0 | 0 | X | 0 | 0 | 0
13675 | LECTORA DE TARJETA INTELIGENTE Y LECTOR DE HUELLA DIGITAL PORTATIL | LECTORA DE TARJETA INTELIGENTE Y LECTOR DE HUELLA DIGITAL PORTATIL | UNIDAD DE TECNOLOGIAS DE LA INFORMACION | UTIE - INFORMATICA - DESARROLLO DE REDES - SALA DE OPERADORES | CROSSMATCH | EIKON TOUCH 710 | 7C000- 2138650 | INF | 2017 | 8 | 4 | X | 0 | 0 | 0 | X | 0 | 0 | 0 | X | 0 | 0 | 0 | X | 0 | 0 | 0
13676 | LECTORA DE TARJETA INTELIGENTE Y LECTOR DE HUELLA DIGITAL PORTATIL | LECTORA DE TARJETA INTELIGENTE Y LECTOR DE HUELLA DIGITAL PORTATIL | UNIDAD DE TECNOLOGIAS DE LA INFORMACION | UTIE - INFORMATICA - DESARROLLO DE REDES - SALA DE OPERADORES | CROSSMATCH | EIKON TOUCH 710 | 7C000- 2139650 | INF | 2017 | 8 | 4 | X | 0 | 0 | 0 | X | 0 | 0 | 0 | X | 0 | 0 | 0 | X | 0 | 0 | 0
13677 | LECTORA DE TARJETA INTELIGENTE Y LECTOR DE HUELLA DIGITAL PORTATIL | LECTORA DE TARJETA INTELIGENTE Y LECTOR DE HUELLA DIGITAL PORTATIL | UNIDAD DE TECNOLOGIAS DE LA INFORMACION | UTIE - INFORMATICA - AREA DE PERSONAL INFORMATICO | CROSSMATCH | EIKON TOUCH 710 | 7C000- 2140650 | INF | 2017 | 8 | 4 | X | 0 | 0 | 0 | X | 0 | 0 | 0 | X | 0 | 0 | 0 | X | 0 | 0 | 0
13678 | LECTORA DE TARJETA INTELIGENTE Y LECTOR DE HUELLA DIGITAL PORTATIL | LECTORA DE TARJETA INTELIGENTE Y LECTOR DE HUELLA DIGITAL PORTATIL | SERVICIO DE ATENCION Y ORIENTACION AL USUARIO | UNID. DE ARTIC. PRESTACIONAL - SERV. DE ARTIC. DE LA ATENCION AMBUL. Y HOSP. - CAJA ADMISION | CROSSMATCH | EIKON TOUCH 710 | 7C000- 2141650 | INF | 2017 | 8 | 4 | X | 0 | 0 | 0 | X | 0 | 0 | 0 | X | 0 | 0 | 0 | X | 0 | 0 | 0
13679 | LECTORA DE TARJETA INTELIGENTE Y LECTOR DE HUELLA DIGITAL PORTATIL | LECTORA DE TARJETA INTELIGENTE Y LECTOR DE HUELLA DIGITAL PORTATIL | SERVICIO DE ATENCION Y ORIENTACION AL USUARIO | UNID. DE ARTIC. PRESTACIONAL - SERV. DE ARTIC. DE LA ATENCION AMBUL. Y HOSP. - CAJA ADMISION | CROSSMATCH | EIKON TOUCH 710 | 7C000- 2142650 | INF | 2017 | 8 | 4 | X | 0 | 0 | 0 | X | 0 | 0 | 0 | X | 0 | 0 | 0 | X | 0 | 0 | 0
13680 | LECTORA DE TARJETA INTELIGENTE Y LECTOR DE HUELLA DIGITAL PORTATIL | LECTORA DE TARJETA INTELIGENTE Y LECTOR DE HUELLA DIGITAL PORTATIL | SERVICIO DE ENFERMERIA | SERVICIO DE ENFERMERIA - JEFATURA | CROSSMATCH | EIKON TOUCH 710 | 7C000- 2143650 | INF | 2017 | 8 | 4 | X | 0 | 0 | 0 | X | 0 | 0 | 0 | X | 0 | 0 | 0 | X | 0 | 0 | 0
13681 | LECTORA DE TARJETA INTELIGENTE Y LECTOR DE HUELLA DIGITAL PORTATIL | LECTORA DE TARJETA INTELIGENTE Y LECTOR DE HUELLA DIGITAL PORTATIL | SERVICIO DE ENFERMERIA | SERVICIO DE ENFERMERIA - JEFATURA | CROSSMATCH | EIKON TOUCH 710 | 7C000- 2144650 | INF | 2017 | 8 | 4 | X | 0 | 0 | 0 | X | 0 | 0 | 0 | X | 0 | 0 | 0 | X | 0 | 0 | 0
13682 | LECTORA DE TARJETA INTELIGENTE Y LECTOR DE HUELLA DIGITAL PORTATIL | LECTORA DE TARJETA INTELIGENTE Y LECTOR DE HUELLA DIGITAL PORTATIL | UNIDAD DE TECNOLOGIAS DE LA INFORMACION | UTIE - INFORMATICA - DESARROLLO DE REDES - SALA DE OPERADORES | CROSSMATCH | EIKON TOUCH 710 | 7C000- 2145650 | INF | 2017 | 8 | 4 | X | 0 | 0 | 0 | X | 0 | 0 | 0 | X | 0 | 0 | 0 | X | 0 | 0 | 0
13683 | LECTORA DE TARJETA INTELIGENTE Y LECTOR DE HUELLA DIGITAL PORTATIL | LECTORA DE TARJETA INTELIGENTE Y LECTOR DE HUELLA DIGITAL PORTATIL | SERVICIO DE ENFERMERIA | SERVICIO DE ENFERMERIA - CARPA DE ENTREGA EPP EMERGENCIA | CROSSMATCH | EIKON TOUCH 710 | 7C000- 2146650 | INF | 2017 | 8 | 4 | X | 0 | 0 | 0 | X | 0 | 0 | 0 | X | 0 | 0 | 0 | X | 0 | 0 | 0
13684 | LECTORA DE TARJETA INTELIGENTE Y LECTOR DE HUELLA DIGITAL PORTATIL | LECTORA DE TARJETA INTELIGENTE Y LECTOR DE HUELLA DIGITAL PORTATIL | UNIDAD DE TECNOLOGIAS DE LA INFORMACION | UTIE - JEFATURA | CROSSMATCH | EIKON TOUCH 710 | 7C000- 2147650 | INF | 2017 | 8 | 4 | X | 0 | 0 | 0 | X | 0 | 0 | 0 | X | 0 | 0 | 0 | X | 0 | 0 | 0
13685 | LECTORA DE TARJETA INTELIGENTE Y LECTOR DE HUELLA DIGITAL PORTATIL | LECTORA DE TARJETA INTELIGENTE Y LECTOR DE HUELLA DIGITAL PORTATIL | UNIDAD DE TECNOLOGIAS DE LA INFORMACION | UTIE - INFORMATICA - DESARROLLO DE REDES - SALA DE OPERADORES | CROSSMATCH | EIKON TOUCH 710 | 7C000- 2148650 | INF | 2017 | 8 | 4 | X | 0 | 0 | 0 | X | 0 | 0 | 0 | X | 0 | 0 | 0 | X | 0 | 0 | 0
13686 | LECTORA DE TARJETA INTELIGENTE Y LECTOR DE HUELLA DIGITAL PORTATIL | LECTORA DE TARJETA INTELIGENTE Y LECTOR DE HUELLA DIGITAL PORTATIL | UNIDAD DE TECNOLOGIAS DE LA INFORMACION | UTIE - INFORMATICA - DESARROLLO DE REDES - SALA DE OPERADORES | CROSSMATCH | EIKON TOUCH 710 | 7C000- 2149650 | INF | 2017 | 8 | 4 | X | 0 | 0 | 0 | X | 0 | 0 | 0 | X | 0 | 0 | 0 | X | 0 | 0 | 0
13687 | LECTORA DE TARJETA INTELIGENTE Y LECTOR DE HUELLA DIGITAL PORTATIL | LECTORA DE TARJETA INTELIGENTE Y LECTOR DE HUELLA DIGITAL PORTATIL | SERVICIO DE ATENCION Y ORIENTACION AL USUARIO | UNID. DE ARTIC. PRESTACIONAL - SERV. DE ARTIC. DE LA ATENCION AMBUL. Y HOSP. - CAJA ADMISION | CROSSMATCH | EIKON TOUCH 710 | 7C000- 2150650 | INF | 2017 | 8 | 4 | X | 0 | 0 | 0 | X | 0 | 0 | 0 | X | 0 | 0 | 0 | X | 0 | 0 | 0
13688 | LECTORA DE TARJETA INTELIGENTE Y LECTOR DE HUELLA DIGITAL PORTATIL | LECTORA DE TARJETA INTELIGENTE Y LECTOR DE HUELLA DIGITAL PORTATIL | UNIDAD DE TECNOLOGIAS DE LA INFORMACION | UTIE - INFORMATICA - DESARROLLO DE REDES - SALA DE OPERADORES | CROSSMATCH | EIKON TOUCH 710 | 7C000- 2151650 | INF | 2017 | 8 | 4 | X | 0 | 0 | 0 | X | 0 | 0 | 0 | X | 0 | 0 | 0 | X | 0 | 0 | 0
13689 | LECTORA DE TARJETA INTELIGENTE Y LECTOR DE HUELLA DIGITAL PORTATIL | LECTORA DE TARJETA INTELIGENTE Y LECTOR DE HUELLA DIGITAL PORTATIL | UNIDAD DE TECNOLOGIAS DE LA INFORMACION | UTIE - INFORMATICA - DESARROLLO DE REDES - SALA DE OPERADORES | CROSSMATCH | EIKON TOUCH 710 | 7C000- 2152650 | INF | 2017 | 8 | 4 | X | 0 | 0 | 0 | X | 0 | 0 | 0 | X | 0 | 0 | 0 | X | 0 | 0 | 0
13690 | LECTORA DE TARJETA INTELIGENTE Y LECTOR DE HUELLA DIGITAL PORTATIL | LECTORA DE TARJETA INTELIGENTE Y LECTOR DE HUELLA DIGITAL PORTATIL | UNIDAD DE TECNOLOGIAS DE LA INFORMACION | UTIE - INFORMATICA - DESARROLLO DE REDES - SALA DE OPERADORES | CROSSMATCH | EIKON TOUCH 710 | 7C000- 2153650 | INF | 2017 | 8 | 4 | X | 0 | 0 | 0 | X | 0 | 0 | 0 | X | 0 | 0 | 0 | X | 0 | 0 | 0
13691 | LECTORA DE TARJETA INTELIGENTE Y LECTOR DE HUELLA DIGITAL PORTATIL | LECTORA DE TARJETA INTELIGENTE Y LECTOR DE HUELLA DIGITAL PORTATIL | UNIDAD DE TECNOLOGIAS DE LA INFORMACION | UTIE - INFORMATICA - DESARROLLO DE REDES - SALA DE OPERADORES | CROSSMATCH | EIKON TOUCH 710 | 7C000- 2154650 | INF | 2017 | 8 | 4 | X | 0 | 0 | 0 | X | 0 | 0 | 0 | X | 0 | 0 | 0 | X | 0 | 0 | 0
13692 | LECTORA DE TARJETA INTELIGENTE Y LECTOR DE HUELLA DIGITAL PORTATIL | LECTORA DE TARJETA INTELIGENTE Y LECTOR DE HUELLA DIGITAL PORTATIL | UNIDAD DE TECNOLOGIAS DE LA INFORMACION | UTIE - INFORMATICA - DESARROLLO DE REDES - SALA DE OPERADORES | CROSSMATCH | EIKON TOUCH 710 | 7C000- 2155650 | INF | 2017 | 8 | 4 | X | 0 | 0 | 0 | X | 0 | 0 | 0 | X | 0 | 0 | 0 | X | 0 | 0 | 0
13693 | LECTORA DE TARJETA INTELIGENTE Y LECTOR DE HUELLA DIGITAL PORTATIL | LECTORA DE TARJETA INTELIGENTE Y LECTOR DE HUELLA DIGITAL PORTATIL | UNIDAD DE TECNOLOGIAS DE LA INFORMACION | UTIE - INFORMATICA - DESARROLLO DE REDES - SALA DE OPERADORES | CROSSMATCH | EIKON TOUCH 710 | 7C000- 2156650 | INF | 2017 | 8 | 4 | X | 0 | 0 | 0 | X | 0 | 0 | 0 | X | 0 | 0 | 0 | X | 0 | 0 | 0
13694 | LECTORA DE TARJETA INTELIGENTE Y LECTOR DE HUELLA DIGITAL PORTATIL | LECTORA DE TARJETA INTELIGENTE Y LECTOR DE HUELLA DIGITAL PORTATIL | UNIDAD DE TECNOLOGIAS DE LA INFORMACION | UTIE - INFORMATICA - DESARROLLO DE REDES - SALA DE OPERADORES | CROSSMATCH | EIKON TOUCH 710 | 7C000- 2157650 | INF | 2017 | 8 | 4 | X | 0 | 0 | 0 | X | 0 | 0 | 0 | X | 0 | 0 | 0 | X | 0 | 0 | 0
13695 | LECTORA DE TARJETA INTELIGENTE Y LECTOR DE HUELLA DIGITAL PORTATIL | LECTORA DE TARJETA INTELIGENTE Y LECTOR DE HUELLA DIGITAL PORTATIL | SERVICIO DE REFERENCIA Y CONTRAREFERENCIA | UNID. DE ARTIC. PRESTACIONAL - SERVICIO DE REFERENCIA Y CONTRAREFERENCIA - ADMISION Y REGISTRO | CROSSMATCH | EIKON TOUCH 710 | 7C000- 2158650 | INF | 2017 | 8 | 4 | X | 0 | 0 | 0 | X | 0 | 0 | 0 | X | 0 | 0 | 0 | X | 0 | 0 | 0
13696 | LECTORA DE TARJETA INTELIGENTE Y LECTOR DE HUELLA DIGITAL PORTATIL | LECTORA DE TARJETA INTELIGENTE Y LECTOR DE HUELLA DIGITAL PORTATIL | UNIDAD DE TECNOLOGIAS DE LA INFORMACION | UTIE - INFORMATICA - DESARROLLO DE REDES - SALA DE OPERADORES | CROSSMATCH | EIKON TOUCH 710 | 7C000- 2159650 | INF | 2017 | 8 | 4 | X | 0 | 0 | 0 | X | 0 | 0 | 0 | X | 0 | 0 | 0 | X | 0 | 0 | 0
13697 | LECTORA DE TARJETA INTELIGENTE Y LECTOR DE HUELLA DIGITAL PORTATIL | LECTORA DE TARJETA INTELIGENTE Y LECTOR DE HUELLA DIGITAL PORTATIL | UNIDAD DE TECNOLOGIAS DE LA INFORMACION | UTIE - INFORMATICA - AREA DE PERSONAL INFORMATICO | CROSSMATCH | EIKON TOUCH 710 | 7C000- 2160650 | INF | 2017 | 8 | 4 | X | 0 | 0 | 0 | X | 0 | 0 | 0 | X | 0 | 0 | 0 | X | 0 | 0 | 0
13698 | LECTORA DE TARJETA INTELIGENTE Y LECTOR DE HUELLA DIGITAL PORTATIL | LECTORA DE TARJETA INTELIGENTE Y LECTOR DE HUELLA DIGITAL PORTATIL | UNIDAD DE TECNOLOGIAS DE LA INFORMACION | UTIE - INFORMATICA - AREA DE PERSONAL INFORMATICO | CROSSMATCH | EIKON TOUCH 710 | 7C000- 2526650 | INF | 2017 | 8 | 4 | X | 0 | 0 | 0 | X | 0 | 0 | 0 | X | 0 | 0 | 0 | X | 0 | 0 | 0
13699 | LECTORA DE TARJETA INTELIGENTE Y LECTOR DE HUELLA DIGITAL PORTATIL | LECTORA DE TARJETA INTELIGENTE Y LECTOR DE HUELLA DIGITAL PORTATIL | UNIDAD DE TECNOLOGIAS DE LA INFORMACION | UTIE - INFORMATICA - DESARROLLO DE REDES - SALA DE OPERADORES | CROSSMATCH | EIKON TOUCH 710 | 7C000- 2527650 | INF | 2017 | 8 | 4 | X | 0 | 0 | 0 | X | 0 | 0 | 0 | X | 0 | 0 | 0 | X | 0 | 0 | 0
13700 | LECTORA DE TARJETA INTELIGENTE Y LECTOR DE HUELLA DIGITAL PORTATIL | LECTORA DE TARJETA INTELIGENTE Y LECTOR DE HUELLA DIGITAL PORTATIL | UNIDAD DE TECNOLOGIAS DE LA INFORMACION | UTIE - INFORMATICA - DESARROLLO DE REDES - SALA DE OPERADORES | CROSSMATCH | EIKON TOUCH 710 | 7C000- 2528650 | INF | 2017 | 8 | 4 | X | 0 | 0 | 0 | X | 0 | 0 | 0 | X | 0 | 0 | 0 | X | 0 | 0 | 0
13701 | LECTORA DE TARJETA INTELIGENTE Y LECTOR DE HUELLA DIGITAL PORTATIL | LECTORA DE TARJETA INTELIGENTE Y LECTOR DE HUELLA DIGITAL PORTATIL | UNIDAD DE TECNOLOGIAS DE LA INFORMACION | UTIE - INFORMATICA - DESARROLLO DE REDES - SALA DE OPERADORES | CROSSMATCH | EIKON TOUCH 710 | 7C000- 2529650 | INF | 2017 | 8 | 4 | X | 0 | 0 | 0 | X | 0 | 0 | 0 | X | 0 | 0 | 0 | X | 0 | 0 | 0
13702 | MASTER CLOOK | MASTER CLOOK | DATA CENTER | DATA CENTER | MOBATIME | DTS 4801 | 139673450117 | INF | 2016 | 9 | 7 | X | 0 | 0 | 0 | 0 | 0 | 0 | X | 0 | 0 | 0 | 0 | 0 | 0 | X | 0
13703 | MONITOR (OTROS) | MONITOR (OTROS) | UNIDAD DE TECNOLOGIAS DE LA INFORMACION | UTIE - INFORMATICA - DESARROLLO DE REDES - SALA DE OPERADORES | PHILIPS | BDL4220QL | AUQ1440000320 | INF | 2017 | 8 | 6 | X | 0 | 0 | 0 | 0 | 0 | X | 0 | 0 | 0 | 0 | 0 | X | 0 | 0 | 0
13704 | MONITOR A COLOR | MONITOR A COLOR | UNIDAD DE TECNOLOGIAS DE LA INFORMACION | UTIE - INFORMATICA -SOPORTE TECNICO | LG | 24UD58 | 704NTMX8G483 | INF | 2017 | 8 | 6 | X | 0 | 0 | 0 | 0 | 0 | X | 0 | 0 | 0 | 0 | 0 | X | 0 | 0 | 0
13705 | MONITOR A COLOR | MONITOR A COLOR | UNIDAD DE TECNOLOGIAS DE LA INFORMACION | UTIE - INFORMATICA -SOPORTE TECNICO | LG | 24UD61 | 706NTLE9R112 | INF | 2017 | 8 | 6 | X | 0 | 0 | 0 | 0 | 0 | X | 0 | 0 | 0 | 0 | 0 | X | 0 | 0 | 0
13706 | MONITOR A COLOR | MONITOR A COLOR | UNIDAD DE TECNOLOGIAS DE LA INFORMACION | UTIE - INFORMATICA -SOPORTE TECNICO | LG | 24GM79G-B | 808NTNHDX303 | INF | 2020 | 5 | 6 | X | 0 | 0 | 0 | 0 | 0 | X | 0 | 0 | 0 | 0 | 0 | X | 0 | 0 | 0
13707 | MONITOR A COLOR | MONITOR A COLOR | UNIDAD DE TECNOLOGIAS DE LA INFORMACION | UTIE - INFORMATICA -SOPORTE TECNICO | HP | N246V | 1CR8521ZM0 | INF | 2019 | 6 | 6 | X | 0 | 0 | 0 | 0 | 0 | X | 0 | 0 | 0 | 0 | 0 | X | 0 | 0 | 0
13708 | MONITOR A COLOR | MONITOR A COLOR | UNIDAD DE TECNOLOGIAS DE LA INFORMACION | UTIE - INFORMATICA -SOPORTE TECNICO | HP | N246V | 1CR85220B8 | INF | 2019 | 6 | 6 | X | 0 | 0 | 0 | 0 | 0 | X | 0 | 0 | 0 | 0 | 0 | X | 0 | 0 | 0
13709 | MONITOR A COLOR | MONITOR A COLOR | UNIDAD DE TECNOLOGIAS DE LA INFORMACION | UTIE - INFORMATICA -SOPORTE TECNICO | HP | N246V | 1CR9040R8M | INF | 2019 | 6 | 6 | X | 0 | 0 | 0 | 0 | 0 | X | 0 | 0 | 0 | 0 | 0 | X | 0 | 0 | 0
13710 | MONITOR A COLOR | MONITOR A COLOR | UNIDAD DE TECNOLOGIAS DE LA INFORMACION | UTIE - INFORMATICA -SOPORTE TECNICO | HP | N246V | 1CR9360LXQ | INF | 2020 | 5 | 6 | X | 0 | 0 | 0 | 0 | 0 | X | 0 | 0 | 0 | 0 | 0 | X | 0 | 0 | 0
13711 | MONITOR A COLOR DE 21.5 in | MONITOR A COLOR DE 21.5 in | UNIDAD DE TECNOLOGIAS DE LA INFORMACION | UTIE - INFORMATICA -SOPORTE TECNICO | DELL | E2216H | CN-OJF44Y-FCC00-78L-A2CU | INF | 2017 | 8 | 6 | X | 0 | 0 | 0 | 0 | 0 | X | 0 | 0 | 0 | 0 | 0 | X | 0 | 0 | 0
13712 | MONITOR A COLOR DE 23.8 in | MONITOR A COLOR DE 23.8 in | UNIDAD DE TECNOLOGIAS DE LA INFORMACION | UTIE - INFORMATICA -SOPORTE TECNICO | DELL | P2419H | CN-0G8TVH-QDC00-09F-5GDI | INF | 2021 | 4 | 6 | x | 0 | 0 | 0 | 0 | 0 | X | 0 | 0 | 0 | 0 | 0 | X | 0 | 0 | 0
13713 | MONITOR A COLOR DE 23.8 in | MONITOR A COLOR DE 23.8 in | UNIDAD DE TECNOLOGIAS DE LA INFORMACION | UTIE - INFORMATICA -SOPORTE TECNICO | DELL | P2419H | CN-0G8TVH-QDC00-09U-9GLL | INF | 2021 | 4 | 6 | x | 0 | 0 | 0 | 0 | 0 | X | 0 | 0 | 0 | 0 | 0 | X | 0 | 0 | 0
13714 | MONITOR A COLOR DE 23.8 in | MONITOR A COLOR DE 23.8 in | UNIDAD DE TECNOLOGIAS DE LA INFORMACION | UTIE - INFORMATICA -SOPORTE TECNICO | DELL | P2419H | CN-0G8TVH-QDC00-0A6-C99S | INF | 2021 | 4 | 6 | x | 0 | 0 | 0 | 0 | 0 | X | 0 | 0 | 0 | 0 | 0 | X | 0 | 0 | 0
13715 | MONITOR A COLOR DE 23.8 in | MONITOR A COLOR DE 23.8 in | UNIDAD DE TECNOLOGIAS DE LA INFORMACION | UTIE - INFORMATICA -SOPORTE TECNICO | DELL | P2419H | CN-0G8TVH-QDC00-0A6-C9GS | INF | 2021 | 4 | 6 | x | 0 | 0 | 0 | 0 | 0 | X | 0 | 0 | 0 | 0 | 0 | X | 0 | 0 | 0
13716 | MONITOR A COLOR DE 23.8 in | MONITOR A COLOR DE 23.8 in | UNIDAD DE TECNOLOGIAS DE LA INFORMACION | UTIE - INFORMATICA -SOPORTE TECNICO | DELL | P2419H | CN-0G8TVH-QDC00-0A6-C97S | INF | 2021 | 4 | 6 | x | 0 | 0 | 0 | 0 | 0 | X | 0 | 0 | 0 | 0 | 0 | X | 0 | 0 | 0
13717 | MONITOR A COLOR DE 23.8 in | MONITOR A COLOR DE 23.8 in | UNIDAD DE TECNOLOGIAS DE LA INFORMACION | UTIE - INFORMATICA -SOPORTE TECNICO | DELL | P2419H | CN-0G8TVH-QDC00-0A6-C94S | INF | 2021 | 4 | 6 | x | 0 | 0 | 0 | 0 | 0 | X | 0 | 0 | 0 | 0 | 0 | X | 0 | 0 | 0
13718 | MONITOR A COLOR DE 23.8 in | MONITOR A COLOR DE 23.8 in | UNIDAD DE TECNOLOGIAS DE LA INFORMACION | UTIE - INFORMATICA -SOPORTE TECNICO | DELL | P2419H | CN-0G8TVH-QDC00-0A6-C8WS | INF | 2021 | 4 | 6 | x | 0 | 0 | 0 | 0 | 0 | X | 0 | 0 | 0 | 0 | 0 | X | 0 | 0 | 0
13719 | MONITOR A COLOR DE 23.8 in | MONITOR A COLOR DE 23.8 in | UNIDAD DE TECNOLOGIAS DE LA INFORMACION | UTIE - INFORMATICA -SOPORTE TECNICO | DELL | P2419H | CN-0G8TVH-QDC00-0A6-C84S | INF | 2021 | 4 | 6 | x | 0 | 0 | 0 | 0 | 0 | X | 0 | 0 | 0 | 0 | 0 | X | 0 | 0 | 0
13720 | MONITOR A COLOR DE 23.8 in | MONITOR A COLOR DE 23.8 in | UNIDAD DE TECNOLOGIAS DE LA INFORMACION | UTIE - INFORMATICA -SOPORTE TECNICO | DELL | P2419H | 8MXNX63 | INF | 2021 | 4 | 6 | x | 0 | 0 | 0 | 0 | 0 | X | 0 | 0 | 0 | 0 | 0 | X | 0 | 0 | 0
13721 | MONITOR A COLOR DE 23.8 in | MONITOR A COLOR DE 23.8 in | UNIDAD DE TECNOLOGIAS DE LA INFORMACION | UTIE - INFORMATICA -SOPORTE TECNICO | DELL | P2419H | 3V59Y63 | INF | 2021 | 4 | 6 | x | 0 | 0 | 0 | 0 | 0 | X | 0 | 0 | 0 | 0 | 0 | X | 0 | 0 | 0
13722 | MONITOR A COLOR DE 23.8 in | MONITOR A COLOR DE 23.8 in | UNIDAD DE TECNOLOGIAS DE LA INFORMACION | UTIE - INFORMATICA -SOPORTE TECNICO | DELL | P2419H | JVRRX53 | INF | 2021 | 4 | 6 | x | 0 | 0 | 0 | 0 | 0 | X | 0 | 0 | 0 | 0 | 0 | X | 0 | 0 | 0
13723 | MONITOR A COLOR DE 23.8 in | MONITOR A COLOR DE 23.8 in | UNIDAD DE TECNOLOGIAS DE LA INFORMACION | UTIE - INFORMATICA -SOPORTE TECNICO | DELL | P2419H | GG49Y63 | INF | 2021 | 4 | 6 | x | 0 | 0 | 0 | 0 | 0 | X | 0 | 0 | 0 | 0 | 0 | X | 0 | 0 | 0
13724 | MONITOR A COLOR DE 23.8 in | MONITOR A COLOR DE 23.8 in | UNIDAD DE TECNOLOGIAS DE LA INFORMACION | UTIE - INFORMATICA -SOPORTE TECNICO | DELL | P2419H | CN-0GMGXF-TV200-09U-1F6I-A10 | INF | 2021 | 4 | 6 | x | 0 | 0 | 0 | 0 | 0 | X | 0 | 0 | 0 | 0 | 0 | X | 0 | 0 | 0
13725 | MONITOR A COLOR DE 23.8 in | MONITOR A COLOR DE 23.8 in | UNIDAD DE TECNOLOGIAS DE LA INFORMACION | UTIE - INFORMATICA -SOPORTE TECNICO | DELL | P2419H | CNYNX63 | INF | 2021 | 4 | 6 | x | 0 | 0 | 0 | 0 | 0 | X | 0 | 0 | 0 | 0 | 0 | X | 0 | 0 | 0
13726 | MONITOR A COLOR DE 23.8 in | MONITOR A COLOR DE 23.8 in | UNIDAD DE TECNOLOGIAS DE LA INFORMACION | UTIE - INFORMATICA -SOPORTE TECNICO | HP | E24 G4 FHD | CN412707KR | INF | 2021 | 4 | 6 | x | 0 | 0 | 0 | 0 | 0 | X | 0 | 0 | 0 | 0 | 0 | X | 0 | 0 | 0
13727 | MONITOR A COLOR DE 23.8 in | MONITOR A COLOR DE 23.8 in | UNIDAD DE TECNOLOGIAS DE LA INFORMACION | UTIE - INFORMATICA -SOPORTE TECNICO | HP | E24 G4 FHD | CN412707KY | INF | 2021 | 4 | 6 | x | 0 | 0 | 0 | 0 | 0 | X | 0 | 0 | 0 | 0 | 0 | X | 0 | 0 | 0
13728 | MONITOR A COLOR DE 23.8 in | MONITOR A COLOR DE 23.8 in | UNIDAD DE TECNOLOGIAS DE LA INFORMACION | UTIE - INFORMATICA -SOPORTE TECNICO | HP | E24 G4 FHD | CN412707MK | INF | 2021 | 4 | 6 | x | 0 | 0 | 0 | 0 | 0 | X | 0 | 0 | 0 | 0 | 0 | X | 0 | 0 | 0
13729 | MONITOR A COLOR DE 23.8 in | MONITOR A COLOR DE 23.8 in | UNIDAD DE TECNOLOGIAS DE LA INFORMACION | UTIE - INFORMATICA -SOPORTE TECNICO | HP | E24 G4 FHD | CN412707ML | INF | 2021 | 4 | 6 | x | 0 | 0 | 0 | 0 | 0 | X | 0 | 0 | 0 | 0 | 0 | X | 0 | 0 | 0
13730 | MONITOR A COLOR DE 23.8 in | MONITOR A COLOR DE 23.8 in | UNIDAD DE TECNOLOGIAS DE LA INFORMACION | UTIE - INFORMATICA -SOPORTE TECNICO | HP | E24 G4 FHD | CN412707MN | INF | 2021 | 4 | 6 | x | 0 | 0 | 0 | 0 | 0 | X | 0 | 0 | 0 | 0 | 0 | X | 0 | 0 | 0
13731 | MONITOR A COLOR DE 23.8 in | MONITOR A COLOR DE 23.8 in | UNIDAD DE TECNOLOGIAS DE LA INFORMACION | UTIE - INFORMATICA -SOPORTE TECNICO | HP | E24 G4 FHD | CN412707MP | INF | 2021 | 4 | 6 | x | 0 | 0 | 0 | 0 | 0 | X | 0 | 0 | 0 | 0 | 0 | X | 0 | 0 | 0
13732 | MONITOR A COLOR DE 23.8 in | MONITOR A COLOR DE 23.8 in | UNIDAD DE TECNOLOGIAS DE LA INFORMACION | UTIE - INFORMATICA -SOPORTE TECNICO | HP | E24 G4 FHD | CN412707NG | INF | 2021 | 4 | 6 | x | 0 | 0 | 0 | 0 | 0 | X | 0 | 0 | 0 | 0 | 0 | X | 0 | 0 | 0
13733 | MONITOR A COLOR DE 23.8 in | MONITOR A COLOR DE 23.8 in | UNIDAD DE TECNOLOGIAS DE LA INFORMACION | UTIE - INFORMATICA -SOPORTE TECNICO | HP | E24 G4 FHD | CN412707NH | INF | 2021 | 4 | 6 | x | 0 | 0 | 0 | 0 | 0 | X | 0 | 0 | 0 | 0 | 0 | X | 0 | 0 | 0
13734 | MONITOR A COLOR DE 23.8 in | MONITOR A COLOR DE 23.8 in | UNIDAD DE TECNOLOGIAS DE LA INFORMACION | UTIE - INFORMATICA -SOPORTE TECNICO | HP | E24 G4 FHD | CN412707NJ | INF | 2021 | 4 | 6 | x | 0 | 0 | 0 | 0 | 0 | X | 0 | 0 | 0 | 0 | 0 | X | 0 | 0 | 0
13735 | MONITOR A COLOR DE 23.8 in | MONITOR A COLOR DE 23.8 in | UNIDAD DE TECNOLOGIAS DE LA INFORMACION | UTIE - INFORMATICA -SOPORTE TECNICO | HP | E24 G4 FHD | CN412707NK | INF | 2021 | 4 | 6 | x | 0 | 0 | 0 | 0 | 0 | X | 0 | 0 | 0 | 0 | 0 | X | 0 | 0 | 0
13736 | MONITOR A COLOR DE 23.8 in | MONITOR A COLOR DE 23.8 in | UNIDAD DE TECNOLOGIAS DE LA INFORMACION | UTIE - INFORMATICA -SOPORTE TECNICO | HP | E24 G4 FHD | CN412707NL | INF | 2021 | 4 | 6 | x | 0 | 0 | 0 | 0 | 0 | X | 0 | 0 | 0 | 0 | 0 | X | 0 | 0 | 0
13737 | MONITOR A COLOR DE 23.8 in | MONITOR A COLOR DE 23.8 in | UNIDAD DE TECNOLOGIAS DE LA INFORMACION | UTIE - INFORMATICA -SOPORTE TECNICO | HP | E24 G4 FHD | N412707NM | INF | 2021 | 4 | 6 | x | 0 | 0 | 0 | 0 | 0 | X | 0 | 0 | 0 | 0 | 0 | X | 0 | 0 | 0
13738 | MONITOR A COLOR DE 23.8 in | MONITOR A COLOR DE 23.8 in | UNIDAD DE TECNOLOGIAS DE LA INFORMACION | UTIE - INFORMATICA -SOPORTE TECNICO | HP | E24 G4 FHD | CN412707NN | INF | 2021 | 4 | 6 | x | 0 | 0 | 0 | 0 | 0 | X | 0 | 0 | 0 | 0 | 0 | X | 0 | 0 | 0
13739 | MONITOR A COLOR DE 23.8 in | MONITOR A COLOR DE 23.8 in | UNIDAD DE TECNOLOGIAS DE LA INFORMACION | UTIE - INFORMATICA -SOPORTE TECNICO | HP | E24 G4 FHD | CN412707NP | INF | 2021 | 4 | 6 | x | 0 | 0 | 0 | 0 | 0 | X | 0 | 0 | 0 | 0 | 0 | X | 0 | 0 | 0
13740 | MONITOR A COLOR DE 23.8 in | MONITOR A COLOR DE 23.8 in | UNIDAD DE TECNOLOGIAS DE LA INFORMACION | UTIE - INFORMATICA -SOPORTE TECNICO | HP | E24 G4 FHD | CN412707NQ | INF | 2021 | 4 | 6 | x | 0 | 0 | 0 | 0 | 0 | X | 0 | 0 | 0 | 0 | 0 | X | 0 | 0 | 0
13741 | MONITOR A COLOR DE 23.8 in | MONITOR A COLOR DE 23.8 in | UNIDAD DE TECNOLOGIAS DE LA INFORMACION | UTIE - INFORMATICA -SOPORTE TECNICO | HP | E24 G4 FHD | CN412707NR | INF | 2021 | 4 | 6 | x | 0 | 0 | 0 | 0 | 0 | X | 0 | 0 | 0 | 0 | 0 | X | 0 | 0 | 0
13742 | MONITOR A COLOR DE 23.8 in | MONITOR A COLOR DE 23.8 in | UNIDAD DE TECNOLOGIAS DE LA INFORMACION | UTIE - INFORMATICA -SOPORTE TECNICO | HP | E24 G4 FHD | CN412707NT | INF | 2021 | 4 | 6 | x | 0 | 0 | 0 | 0 | 0 | X | 0 | 0 | 0 | 0 | 0 | X | 0 | 0 | 0
13743 | MONITOR A COLOR DE 23.8 in | MONITOR A COLOR DE 23.8 in | UNIDAD DE TECNOLOGIAS DE LA INFORMACION | UTIE - INFORMATICA -SOPORTE TECNICO | HP | E24 G4 FHD | CN412707NW | INF | 2021 | 4 | 6 | x | 0 | 0 | 0 | 0 | 0 | X | 0 | 0 | 0 | 0 | 0 | X | 0 | 0 | 0
13744 | MONITOR A COLOR DE 23.8 in | MONITOR A COLOR DE 23.8 in | UNIDAD DE TECNOLOGIAS DE LA INFORMACION | UTIE - INFORMATICA -SOPORTE TECNICO | HP | E24 G4 FHD | CN412707NY | INF | 2021 | 4 | 6 | x | 0 | 0 | 0 | 0 | 0 | X | 0 | 0 | 0 | 0 | 0 | X | 0 | 0 | 0
13745 | MONITOR A COLOR DE 23.8 in | MONITOR A COLOR DE 23.8 in | UNIDAD DE TECNOLOGIAS DE LA INFORMACION | UTIE - INFORMATICA -SOPORTE TECNICO | HP | E24 G4 FHD | CN412707NZ | INF | 2021 | 4 | 6 | x | 0 | 0 | 0 | 0 | 0 | X | 0 | 0 | 0 | 0 | 0 | X | 0 | 0 | 0
13746 | MONITOR A COLOR DE 23.8 in | MONITOR A COLOR DE 23.8 in | UNIDAD DE TECNOLOGIAS DE LA INFORMACION | UTIE - INFORMATICA -SOPORTE TECNICO | HP | E24 G4 FHD | CN412707P0 | INF | 2021 | 4 | 6 | x | 0 | 0 | 0 | 0 | 0 | X | 0 | 0 | 0 | 0 | 0 | X | 0 | 0 | 0
13747 | MONITOR A COLOR DE 23.8 in | MONITOR A COLOR DE 23.8 in | UNIDAD DE TECNOLOGIAS DE LA INFORMACION | UTIE - INFORMATICA -SOPORTE TECNICO | HP | E24 G4 FHD | CN412707P1 | INF | 2021 | 4 | 6 | x | 0 | 0 | 0 | 0 | 0 | X | 0 | 0 | 0 | 0 | 0 | X | 0 | 0 | 0
13748 | MONITOR A COLOR DE 23.8 in | MONITOR A COLOR DE 23.8 in | UNIDAD DE TECNOLOGIAS DE LA INFORMACION | UTIE - INFORMATICA -SOPORTE TECNICO | HP | E24 G4 FHD | CN412707P3 | INF | 2021 | 4 | 6 | x | 0 | 0 | 0 | 0 | 0 | X | 0 | 0 | 0 | 0 | 0 | X | 0 | 0 | 0
13749 | MONITOR A COLOR DE 23.8 in | MONITOR A COLOR DE 23.8 in | UNIDAD DE TECNOLOGIAS DE LA INFORMACION | UTIE - INFORMATICA -SOPORTE TECNICO | HP | E24 G4 FHD | CN412707P4 | INF | 2021 | 4 | 6 | x | 0 | 0 | 0 | 0 | 0 | X | 0 | 0 | 0 | 0 | 0 | X | 0 | 0 | 0
13750 | MONITOR A COLOR DE 23.8 in | MONITOR A COLOR DE 23.8 in | UNIDAD DE TECNOLOGIAS DE LA INFORMACION | UTIE - INFORMATICA -SOPORTE TECNICO | HP | E24 G4 FHD | CN412707P5 | INF | 2021 | 4 | 6 | x | 0 | 0 | 0 | 0 | 0 | X | 0 | 0 | 0 | 0 | 0 | X | 0 | 0 | 0
13751 | MONITOR A COLOR DE 23.8 in | MONITOR A COLOR DE 23.8 in | UNIDAD DE TECNOLOGIAS DE LA INFORMACION | UTIE - INFORMATICA -SOPORTE TECNICO | HP | E24 G4 FHD | CN412707P6 | INF | 2021 | 4 | 6 | x | 0 | 0 | 0 | 0 | 0 | X | 0 | 0 | 0 | 0 | 0 | X | 0 | 0 | 0
13752 | MONITOR A COLOR DE 23.8 in | MONITOR A COLOR DE 23.8 in | UNIDAD DE TECNOLOGIAS DE LA INFORMACION | UTIE - INFORMATICA -SOPORTE TECNICO | HP | E24 G4 FHD | CN412707PF | INF | 2021 | 4 | 6 | x | 0 | 0 | 0 | 0 | 0 | X | 0 | 0 | 0 | 0 | 0 | X | 0 | 0 | 0
13753 | MONITOR A COLOR DE 23.8 in | MONITOR A COLOR DE 23.8 in | UNIDAD DE TECNOLOGIAS DE LA INFORMACION | UTIE - INFORMATICA -SOPORTE TECNICO | HP | E24 G4 FHD | CN412707PL | INF | 2021 | 4 | 6 | x | 0 | 0 | 0 | 0 | 0 | X | 0 | 0 | 0 | 0 | 0 | X | 0 | 0 | 0
13754 | MONITOR A COLOR DE 23.8 in | MONITOR A COLOR DE 23.8 in | UNIDAD DE TECNOLOGIAS DE LA INFORMACION | UTIE - INFORMATICA -SOPORTE TECNICO | HP | E24 G4 FHD | CN412707PQ | INF | 2021 | 4 | 6 | x | 0 | 0 | 0 | 0 | 0 | X | 0 | 0 | 0 | 0 | 0 | X | 0 | 0 | 0
13755 | MONITOR A COLOR DE 23.8 in | MONITOR A COLOR DE 23.8 in | UNIDAD DE TECNOLOGIAS DE LA INFORMACION | UTIE - INFORMATICA -SOPORTE TECNICO | HP | E24 G4 FHD | CN412707PR | INF | 2021 | 4 | 6 | x | 0 | 0 | 0 | 0 | 0 | X | 0 | 0 | 0 | 0 | 0 | X | 0 | 0 | 0
13756 | MONITOR A COLOR DE 23.8 in | MONITOR A COLOR DE 23.8 in | UNIDAD DE TECNOLOGIAS DE LA INFORMACION | UTIE - INFORMATICA -SOPORTE TECNICO | HP | E24 G4 FHD | CN412707PS | INF | 2021 | 4 | 6 | x | 0 | 0 | 0 | 0 | 0 | X | 0 | 0 | 0 | 0 | 0 | X | 0 | 0 | 0
13757 | MONITOR A COLOR DE 23.8 in | MONITOR A COLOR DE 23.8 in | UNIDAD DE TECNOLOGIAS DE LA INFORMACION | UTIE - INFORMATICA -SOPORTE TECNICO | HP | E24 G4 FHD | CN412707PT | INF | 2021 | 4 | 6 | x | 0 | 0 | 0 | 0 | 0 | X | 0 | 0 | 0 | 0 | 0 | X | 0 | 0 | 0
13758 | MONITOR A COLOR DE 23.8 in | MONITOR A COLOR DE 23.8 in | UNIDAD DE TECNOLOGIAS DE LA INFORMACION | UTIE - INFORMATICA -SOPORTE TECNICO | HP | E24 G4 FHD | CN412707PX | INF | 2021 | 4 | 6 | x | 0 | 0 | 0 | 0 | 0 | X | 0 | 0 | 0 | 0 | 0 | X | 0 | 0 | 0
13759 | MONITOR A COLOR DE 23.8 in | MONITOR A COLOR DE 23.8 in | UNIDAD DE TECNOLOGIAS DE LA INFORMACION | UTIE - INFORMATICA -SOPORTE TECNICO | HP | E24 G4 FHD | CN412707PY | INF | 2021 | 4 | 6 | x | 0 | 0 | 0 | 0 | 0 | X | 0 | 0 | 0 | 0 | 0 | X | 0 | 0 | 0
13760 | MONITOR A COLOR DE 23.8 in | MONITOR A COLOR DE 23.8 in | UNIDAD DE TECNOLOGIAS DE LA INFORMACION | UTIE - INFORMATICA -SOPORTE TECNICO | HP | E24 G4 FHD | CN412707PZ | INF | 2021 | 4 | 6 | x | 0 | 0 | 0 | 0 | 0 | X | 0 | 0 | 0 | 0 | 0 | X | 0 | 0 | 0
13761 | MONITOR A COLOR DE 23.8 in | MONITOR A COLOR DE 23.8 in | UNIDAD DE TECNOLOGIAS DE LA INFORMACION | UTIE - INFORMATICA -SOPORTE TECNICO | HP | E24 G4 FHD | CN412707Q0 | INF | 2021 | 4 | 6 | x | 0 | 0 | 0 | 0 | 0 | X | 0 | 0 | 0 | 0 | 0 | X | 0 | 0 | 0
13762 | MONITOR A COLOR DE 23.8 in | MONITOR A COLOR DE 23.8 in | UNIDAD DE TECNOLOGIAS DE LA INFORMACION | UTIE - INFORMATICA -SOPORTE TECNICO | HP | E24 G4 FHD | CN412707Q1 | INF | 2021 | 4 | 6 | x | 0 | 0 | 0 | 0 | 0 | X | 0 | 0 | 0 | 0 | 0 | X | 0 | 0 | 0
13763 | MONITOR A COLOR DE 23.8 in | MONITOR A COLOR DE 23.8 in | UNIDAD DE TECNOLOGIAS DE LA INFORMACION | UTIE - INFORMATICA -SOPORTE TECNICO | HP | E24 G4 FHD | CN412707Q2 | INF | 2021 | 4 | 6 | x | 0 | 0 | 0 | 0 | 0 | X | 0 | 0 | 0 | 0 | 0 | X | 0 | 0 | 0
13764 | MONITOR A COLOR DE 23.8 in | MONITOR A COLOR DE 23.8 in | UNIDAD DE TECNOLOGIAS DE LA INFORMACION | UTIE - INFORMATICA -SOPORTE TECNICO | HP | E24 G4 FHD | CN412707Q3 | INF | 2021 | 4 | 6 | x | 0 | 0 | 0 | 0 | 0 | X | 0 | 0 | 0 | 0 | 0 | X | 0 | 0 | 0
13765 | MONITOR A COLOR DE 23.8 in | MONITOR A COLOR DE 23.8 in | UNIDAD DE TECNOLOGIAS DE LA INFORMACION | UTIE - INFORMATICA -SOPORTE TECNICO | HP | E24 G4 FHD | CN412707Q4 | INF | 2021 | 4 | 6 | x | 0 | 0 | 0 | 0 | 0 | X | 0 | 0 | 0 | 0 | 0 | X | 0 | 0 | 0
13766 | MONITOR A COLOR DE 23.8 in | MONITOR A COLOR DE 23.8 in | UNIDAD DE TECNOLOGIAS DE LA INFORMACION | UTIE - INFORMATICA -SOPORTE TECNICO | HP | E24 G4 FHD | CN412707Q5 | INF | 2021 | 4 | 6 | x | 0 | 0 | 0 | 0 | 0 | X | 0 | 0 | 0 | 0 | 0 | X | 0 | 0 | 0
13767 | MONITOR A COLOR DE 23.8 in | MONITOR A COLOR DE 23.8 in | UNIDAD DE TECNOLOGIAS DE LA INFORMACION | UTIE - INFORMATICA -SOPORTE TECNICO | HP | E24 G4 FHD | CN412707Q6 | INF | 2021 | 4 | 6 | x | 0 | 0 | 0 | 0 | 0 | X | 0 | 0 | 0 | 0 | 0 | X | 0 | 0 | 0
13768 | MONITOR A COLOR DE 23.8 in | MONITOR A COLOR DE 23.8 in | UNIDAD DE TECNOLOGIAS DE LA INFORMACION | UTIE - INFORMATICA -SOPORTE TECNICO | HP | E24 G4 FHD | CN412707Q7 | INF | 2021 | 4 | 6 | x | 0 | 0 | 0 | 0 | 0 | X | 0 | 0 | 0 | 0 | 0 | X | 0 | 0 | 0
13769 | MONITOR A COLOR DE 23.8 in | MONITOR A COLOR DE 23.8 in | UNIDAD DE TECNOLOGIAS DE LA INFORMACION | UTIE - INFORMATICA -SOPORTE TECNICO | HP | E24 G4 FHD | CN412707Q8 | INF | 2021 | 4 | 6 | x | 0 | 0 | 0 | 0 | 0 | X | 0 | 0 | 0 | 0 | 0 | X | 0 | 0 | 0
13770 | MONITOR A COLOR DE 23.8 in | MONITOR A COLOR DE 23.8 in | UNIDAD DE TECNOLOGIAS DE LA INFORMACION | UTIE - INFORMATICA -SOPORTE TECNICO | HP | E24 G4 FHD | CN412707Q9 | INF | 2021 | 4 | 6 | x | 0 | 0 | 0 | 0 | 0 | X | 0 | 0 | 0 | 0 | 0 | X | 0 | 0 | 0
13771 | MONITOR A COLOR DE 23.8 in | MONITOR A COLOR DE 23.8 in | UNIDAD DE TECNOLOGIAS DE LA INFORMACION | UTIE - INFORMATICA -SOPORTE TECNICO | HP | E24 G4 FHD | CN412707QB | INF | 2021 | 4 | 6 | x | 0 | 0 | 0 | 0 | 0 | X | 0 | 0 | 0 | 0 | 0 | X | 0 | 0 | 0
13772 | MONITOR A COLOR DE 23.8 in | MONITOR A COLOR DE 23.8 in | UNIDAD DE TECNOLOGIAS DE LA INFORMACION | UTIE - INFORMATICA -SOPORTE TECNICO | HP | E24 G4 FHD | CN412707QC | INF | 2021 | 4 | 6 | x | 0 | 0 | 0 | 0 | 0 | X | 0 | 0 | 0 | 0 | 0 | X | 0 | 0 | 0
13773 | MONITOR A COLOR DE 23.8 in | MONITOR A COLOR DE 23.8 in | UNIDAD DE TECNOLOGIAS DE LA INFORMACION | UTIE - INFORMATICA -SOPORTE TECNICO | HP | E24 G4 FHD | CN412707QF | INF | 2021 | 4 | 6 | x | 0 | 0 | 0 | 0 | 0 | X | 0 | 0 | 0 | 0 | 0 | X | 0 | 0 | 0
13774 | MONITOR A COLOR DE 23.8 in | MONITOR A COLOR DE 23.8 in | UNIDAD DE TECNOLOGIAS DE LA INFORMACION | UTIE - INFORMATICA -SOPORTE TECNICO | HP | E24 G4 FHD | CN412707QD | INF | 2021 | 4 | 6 | x | 0 | 0 | 0 | 0 | 0 | X | 0 | 0 | 0 | 0 | 0 | X | 0 | 0 | 0
13775 | MONITOR A COLOR DE 23.8 in | MONITOR A COLOR DE 23.8 in | UNIDAD DE TECNOLOGIAS DE LA INFORMACION | UTIE - INFORMATICA -SOPORTE TECNICO | HP | E24G4 | CN412707BK | INF | 2021 | 4 | 6 | x | 0 | 0 | 0 | 0 | 0 | X | 0 | 0 | 0 | 0 | 0 | X | 0 | 0 | 0
13776 | MONITOR A COLOR DE 23.8 in | MONITOR A COLOR DE 23.8 in | UNIDAD DE TECNOLOGIAS DE LA INFORMACION | UTIE - INFORMATICA -SOPORTE TECNICO | HP | E24G4 | CN412707C7 | INF | 2021 | 4 | 6 | x | 0 | 0 | 0 | 0 | 0 | X | 0 | 0 | 0 | 0 | 0 | X | 0 | 0 | 0
13777 | MONITOR A COLOR DE 23.8 in | MONITOR A COLOR DE 23.8 in | UNIDAD DE TECNOLOGIAS DE LA INFORMACION | UTIE - INFORMATICA -SOPORTE TECNICO | HP | E24G4 | CN412707B8 | INF | 2021 | 4 | 6 | x | 0 | 0 | 0 | 0 | 0 | X | 0 | 0 | 0 | 0 | 0 | X | 0 | 0 | 0
13778 | MONITOR A COLOR DE 23.8 in | MONITOR A COLOR DE 23.8 in | UNIDAD DE TECNOLOGIAS DE LA INFORMACION | UTIE - INFORMATICA -SOPORTE TECNICO | HP | E24G4 | CN412707C0 | INF | 2021 | 4 | 6 | x | 0 | 0 | 0 | 0 | 0 | X | 0 | 0 | 0 | 0 | 0 | X | 0 | 0 | 0
13779 | MONITOR LCD | MONITOR LCD | UNIDAD DE DIAGNOSTICO POR IMAGENES | DAADYT - SADYBS - UDI - COMANDO SALA DE RAYOS X - 2 | EIZO | 0FTD1J570 | 30224034 | INF | 2017 | 8 | 6 | x | 0 | 0 | 0 | 0 | 0 | X | 0 | 0 | 0 | 0 | 0 | X | 0 | 0 | 0
13780 | MONITOR LCD | MONITOR LCD | UNIDAD DE DIAGNOSTICO POR IMAGENES | DAADYT - SADYBS - UDI - ARCHIVO / ALMACÉN | EIZO | MX191 | 77344084 CH | INF | 2017 | 8 | 6 | x | 0 | 0 | 0 | 0 | 0 | X | 0 | 0 | 0 | 0 | 0 | X | 0 | 0 | 0
13781 | MONITOR LCD | MONITOR LCD | UNIDAD DE DIAGNOSTICO POR IMAGENES | DAADYT - SADYBS - UDI - ARCHIVO / ALMACÉN | EIZO | MX191 | 77338084 CH | INF | 2017 | 8 | 6 | x | 0 | 0 | 0 | 0 | 0 | X | 0 | 0 | 0 | 0 | 0 | X | 0 | 0 | 0
13782 | MONITOR LCD | MONITOR LCD | UNIDAD DE DIAGNOSTICO POR IMAGENES | DAADYT - SADYBS - UDI - ARCHIVO / ALMACÉN | EIZO | MX191 | 78774104 CH | INF | 2017 | 8 | 6 | x | 0 | 0 | 0 | 0 | 0 | X | 0 | 0 | 0 | 0 | 0 | X | 0 | 0 | 0
13783 | MONITOR LCD | MONITOR LCD | UNIDAD DE DIAGNOSTICO POR IMAGENES | DAADYT - SADYBS - UDI - ARCHIVO / ALMACÉN | EIZO | MX191 | 78703104 CH | INF | 2017 | 8 | 6 | x | 0 | 0 | 0 | 0 | 0 | X | 0 | 0 | 0 | 0 | 0 | X | 0 | 0 | 0
13784 | MONITOR LCD | MONITOR LCD | UNIDAD DE ANESTESIOLOGIA | UNID. PREST. DE SERV. DE ESP. QUIR.- SERV DE ANEST. Y CENT. QUIR.- SALA DE CESAREA | AESCULAP | SC-WU26-A1511 | 15-256514 | C | 2017 | 8 | 7 | x | 0 | 0 | 0 | 0 | 0 | 0 | X | 0 | 0 | 0 | 0 | 0 | 0 | X | 0
13785 | MONITOR LCD | MONITOR LCD | UNIDAD DE CONSULTA EXTERNA | UNID. PREST. DE SERV. DE ESP. QUIR.- SERV OTRAS ESPEC. QUIR. - CONSULTORIO DE UROLOGIA 2 | RADIANCE | SCWU24A1511 | 14-236238 | C | 2017 | 8 | 7 | x | 0 | 0 | 0 | 0 | 0 | 0 | X | 0 | 0 | 0 | 0 | 0 | 0 | X | 0
13786 | MONITOR LCD | MONITOR DE FUNCIONES VITALES DE 05 PARÁMETROS | UNIDAD DE ANESTESIOLOGIA | UNID. PREST. DE SERV. DE ESP. QUIR.- SERV DE ANEST. Y CENT. QUIR.- SALA DE OPERAC. CIRUGIA MAYOR 3 | SPACELABS | 94267 | PRO-14390109B | B | 2017 | 8 | 10 | 0 | 0 | X | 0 | 0 | 0 | 0 | 0 | 0 | 0 | 0 | 0 | X | 0 | 0 | 0
13787 | MONITOR LCD | MONITOR DE FUNCIONES VITALES DE 05 PARÁMETROS | UNIDAD DE ANESTESIOLOGIA | UNID. PREST. DE SERV. DE ESP. QUIR.- SERV DE ANEST. Y CENT. QUIR.- SALA DE OPERAC. EMERGENCIA | SPACELABS | 91390 | 1390-106087 | B | 2017 | 8 | 10 | 0 | 0 | X | 0 | 0 | 0 | 0 | 0 | 0 | 0 | 0 | 0 | X | 0 | 0 | 0
13788 | MONITOR LCD | MONITOR DE FUNCIONES VITALES DE 05 PARÁMETROS | UNIDAD DE ANESTESIOLOGIA | UNID. PREST. DE SERV. DE ESP. QUIR.- SERV DE ANEST. Y CENT. QUIR.- SALA DE OPERAC. EMERGENCIA | SPACELABS | 94267 | PRO-14390129B | B | 2017 | 8 | 10 | 0 | 0 | X | 0 | 0 | 0 | 0 | 0 | 0 | 0 | 0 | 0 | X | 0 | 0 | 0
13789 | MONITOR LCD | MONITOR DE FUNCIONES VITALES DE 05 PARÁMETROS | UNIDAD DE ANESTESIOLOGIA | UNID. PREST. DE SERV. DE ESP. QUIR.- SERV DE ANEST. Y CENT. QUIR.- SALA DE OPERACIONES | SPACELABS | 91390 | 1390-106088 | B | 2017 | 8 | 10 | 0 | 0 | X | 0 | 0 | 0 | 0 | 0 | 0 | 0 | 0 | 0 | X | 0 | 0 | 0
13790 | MONITOR LCD | MONITOR DE FUNCIONES VITALES DE 05 PARÁMETROS | UNIDAD DE ANESTESIOLOGIA | UNID. PREST. DE SERV. DE ESP. QUIR.- SERV DE ANEST. Y CENT. QUIR.- SALA DE OPERAC. CIRUGIA MAYOR 1 | SPACELABS | 94267 | PRO-14390181B | B | 2017 | 8 | 10 | 0 | 0 | X | 0 | 0 | 0 | 0 | 0 | 0 | 0 | 0 | 0 | X | 0 | 0 | 0
13791 | MONITOR LCD | MONITOR DE FUNCIONES VITALES DE 05 PARÁMETROS | UNIDAD DE ANESTESIOLOGIA | UNID. PREST. DE SERV. DE ESP. QUIR.- SERV DE ANEST. Y CENT. QUIR.- SALA DE OPERAC. CIRUGIA MAYOR 2 | SPACELABS | 91390 | 1390-106091 | B | 2017 | 8 | 10 | 0 | 0 | X | 0 | 0 | 0 | 0 | 0 | 0 | 0 | 0 | 0 | X | 0 | 0 | 0
13792 | MONITOR LCD | MONITOR DE FUNCIONES VITALES DE 05 PARÁMETROS | UNIDAD DE ANESTESIOLOGIA | UNID. PREST. DE SERV. DE ESP. QUIR.- SERV DE ANEST. Y CENT. QUIR.- SALA DE OPERAC. CIRUGIA MAYOR 2 | SPACELABS | 94267 | PRO-14390268B | B | 2017 | 8 | 10 | 0 | 0 | X | 0 | 0 | 0 | 0 | 0 | 0 | 0 | 0 | 0 | X | 0 | 0 | 0
13793 | MONITOR LCD | MONITOR DE FUNCIONES VITALES DE 05 PARÁMETROS | UNIDAD DE ANESTESIOLOGIA | UNID. PREST. DE SERV. DE ESP. QUIR.- SERV DE ANEST. Y CENT. QUIR.- SALA DE OPERAC. CIRUGIA MAYOR 1 | SPACELABS | 91390 | 1390-106086 | B | 2017 | 8 | 10 | 0 | 0 | X | 0 | 0 | 0 | 0 | 0 | 0 | 0 | 0 | 0 | X | 0 | 0 | 0
13794 | MONITOR LCD | MONITOR DE FUNCIONES VITALES DE 05 PARÁMETROS | UNIDAD DE ANESTESIOLOGIA | UNID. PREST. DE SERV. DE ESP. QUIR.- SERV DE ANEST. Y CENT. QUIR.- SALA DE OPERAC. CIRUGIA MAYOR 1 | SPACELABS | 94267 | PRO-14390123B | B | 2017 | 8 | 10 | 0 | 0 | X | 0 | 0 | 0 | 0 | 0 | 0 | 0 | 0 | 0 | X | 0 | 0 | 0
13795 | MONITOR LCD | MONITOR DE FUNCIONES VITALES DE 05 PARÁMETROS | UNIDAD DE ANESTESIOLOGIA | UNID. PREST. DE SERV. DE ESP. QUIR.- SERV DE ANEST. Y CENT. QUIR.- SALA DE OPERACIONES | SPACELABS | 91390 | 1390-106090 | B | 2017 | 8 | 10 | 0 | 0 | X | 0 | 0 | 0 | 0 | 0 | 0 | 0 | 0 | 0 | X | 0 | 0 | 0
13796 | MONITOR LCD | MONITOR DE FUNCIONES VITALES DE 05 PARÁMETROS | UNIDAD DE ANESTESIOLOGIA | UNID. PREST. DE SERV. DE ESP. QUIR.- SERV DE ANEST. Y CENT. QUIR.- SALA DE OPERACIONES | SPACELABS | 94267 | PRO-14390273B | B | 2017 | 8 | 10 | 0 | 0 | X | 0 | 0 | 0 | 0 | 0 | 0 | 0 | 0 | 0 | X | 0 | 0 | 0
13797 | MONITOR LCD | MONITOR LCD | UNIDAD DE DIAGNOSTICO POR IMAGENES | DAADYT - SADYBS - UDI - COMANDO SALA DE RAYOS X - 3 | HP | ELITE DISPLAY E201 | CNC44002V4 | INF | 2017 | 8 | 6 | X | 0 | 0 | 0 | 0 | 0 | X | 0 | 0 | 0 | 0 | 0 | X | 0 | 0 | 0
13798 | MONITOR LCD | MONITOR LCD | UNIDAD DE DIAGNOSTICO POR IMAGENES | DAADYT - SADYBS - UDI - SALA DE ECOGRAFÍA 2 | HP | ELITE DISPLAY E201 | CNC5020NZ3 | INF | 2017 | 8 | 6 | X | 0 | 0 | 0 | 0 | 0 | X | 0 | 0 | 0 | 0 | 0 | X | 0 | 0 | 0
13799 | MONITOR LCD | MONITOR LCD | UNIDAD DE HOSPITALIZACION DE GINECO OBSTETRICIA | UNID. PREST. DE SERV. DE GINE. OBST.- SERV. DE OBST.- ESTACION DE ENFERMERAS 5- HOSPITALIZACIÓN | HP | ELITE DISPLAY E201 | CNC44002VM | INF | 2017 | 8 | 6 | X | 0 | 0 | 0 | 0 | 0 | X | 0 | 0 | 0 | 0 | 0 | X | 0 | 0 | 0
13800 | MONITOR LCD | MONITOR LCD | UNIDAD DE HOSPITALIZACION DE GINECO OBSTETRICIA | UNID. PREST. DE SERV. DE GINE. OBST.- SERV. DE OBST.- ESTACION DE ENFERMERAS 5- HOSPITALIZACIÓN | HP | ELITE DISPLAY E201 | CNC5020NXV | INF | 2017 | 8 | 6 | X | 0 | 0 | 0 | 0 | 0 | X | 0 | 0 | 0 | 0 | 0 | X | 0 | 0 | 0
13801 | MONITOR LCD | MONITOR LCD | UNIDAD DE HOPITALIZACION DE MEDICINA | UNID. PREST. DE SERV DE ESPEC. CLIN..-SERV. MEDIC. INT.- SALA DE JUNTAS | HP | ELITE DISPLAY E201 | CNC4500LYX | INF | 2017 | 8 | 6 | X | 0 | 0 | 0 | 0 | 0 | X | 0 | 0 | 0 | 0 | 0 | X | 0 | 0 | 0
13802 | MONITOR LCD | MONITOR LCD | UNIDAD DE GESTION DE LA CALIDAD | UNIDAD DE GESTION DE LA CALIDAD - JEFATURA | HP | ELITE DISPLAY E201 | CNC5020NY4 | INF | 2017 | 8 | 6 | X | 0 | 0 | 0 | 0 | 0 | X | 0 | 0 | 0 | 0 | 0 | X | 0 | 0 | 0
13803 | MONITOR LCD | MONITOR LCD | UNIDAD DE CUIDADOS CRITICOS DE NEONATOLOGIA | UNID. PREST. DE SERV. DE PED. Y NEONAT. - SERV. DE NEO. CUID. CRIT. DEL NEO.- ESTAC. DE ENFER. 4 HOS | HP | ELITE DISPLAY E201 | CNC4500LZ4 | INF | 2017 | 8 | 6 | X | 0 | 0 | 0 | 0 | 0 | X | 0 | 0 | 0 | 0 | 0 | X | 0 | 0 | 0
13804 | MONITOR LCD | MONITOR LCD | UNIDAD DE HOSPITALIZACION DE PEDIATRIA | UNID. PREST. DE SERV. DE PED. Y NEONAT. - SERV. DE PEDIAT.- TRABAJO LIMPIO 3 HOSPI | HP | ELITE DISPLAY E201 | CNC5020NYS | INF | 2017 | 8 | 6 | X | 0 | 0 | 0 | 0 | 0 | X | 0 | 0 | 0 | 0 | 0 | X | 0 | 0 | 0
13805 | MONITOR LCD | MONITOR LCD | UNIDAD DE CUIDADOS CRITICOS DEL ADULTO | UNID. PREST. DE SERV. DE EMERG. Y CUID. CRIT.- SERV CUID CRIT ADUL.- JEFATURA UCI | HP | ELITE DISPLAY E201 | CNC4500LVT | INF | 2017 | 8 | 6 | X | 0 | 0 | 0 | 0 | 0 | X | 0 | 0 | 0 | 0 | 0 | X | 0 | 0 | 0
13806 | MONITOR LCD | MONITOR LCD | UNIDAD DE HOSPITALIZACION DE CIRUGIA | UNID. PREST. DE SERV. DE ESP. QUIR.- SERV DE CIRUG. GEN. - ESTAC. DE ENFERMERAS 2 | HP | ELITE DISPLAY E201 | CNC4500M11 | INF | 2017 | 8 | 6 | X | 0 | 0 | 0 | 0 | 0 | X | 0 | 0 | 0 | 0 | 0 | X | 0 | 0 | 0
13807 | MONITOR LCD | MONITOR LCD | UNIDAD DE HOPITALIZACION DE MEDICINA | UNID. PREST. DE SERV DE ESPEC. CLIN..-SERV. MEDIC. INT.- ESTACION DE ENFERM 1 | HP | ELITE DISPLAY E201 | CNC4500M1Y | INF | 2017 | 8 | 6 | X | 0 | 0 | 0 | 0 | 0 | X | 0 | 0 | 0 | 0 | 0 | X | 0 | 0 | 0
13808 | MONITOR LCD | MONITOR LCD | OFICINA DE PLANEAMIENTO Y PRESUPUESTO | OFICINA DE PLANEAMIENTO Y PRESUPUESTO - JEFATURA | HP | ELITE DISPLAY E201 | CNC4500LY4 | INF | 2017 | 8 | 6 | X | 0 | 0 | 0 | 0 | 0 | X | 0 | 0 | 0 | 0 | 0 | X | 0 | 0 | 0
13809 | MONITOR LCD | MONITOR LCD | UNIDAD DE LOGÍSTICA | OFICINA DE ADMINISTRACIÓN- UNIDAD DE LOGÍSTICA- PROGRAMACIÓN | HP | ELITE DISPLAY E201 | CNC44002G3 | INF | 2017 | 8 | 6 | X | 0 | 0 | 0 | 0 | 0 | X | 0 | 0 | 0 | 0 | 0 | X | 0 | 0 | 0
13810 | MONITOR LCD | MONITOR LCD | UNIDAD DE GESTION DE LA CALIDAD | UNIDAD DE GESTION DE LA CALIDAD - OFIC. DE APOYO DE GESTION DE SALUD | HP | ELITE DISPLAY E201 | CNC5020MYK | INF | 2017 | 8 | 6 | X | 0 | 0 | 0 | 0 | 0 | X | 0 | 0 | 0 | 0 | 0 | X | 0 | 0 | 0
13811 | MONITOR LCD | MONITOR LCD | UNIDAD DE TECNOLOGIAS DE LA INFORMACION | UTIE - INFORMATICA -SOPORTE TECNICO | HP | ELITE DISPLAY E201 | CNC44002VQ | INF | 2017 | 8 | 6 | X | 0 | 0 | 0 | 0 | 0 | X | 0 | 0 | 0 | 0 | 0 | X | 0 | 0 | 0
13812 | MONITOR LCD | MONITOR LCD | UNIDAD DE ANESTESIOLOGIA | UNID. PREST. DE SERV. DE ESP. QUIR.- SERV DE ANEST. Y CENT. QUIR.- CONTROL DE ENFERMERAS | HP | ELITE DISPLAY E201 | CNC4500LZD | INF | 2017 | 8 | 6 | X | 0 | 0 | 0 | 0 | 0 | X | 0 | 0 | 0 | 0 | 0 | X | 0 | 0 | 0
13813 | MONITOR LCD | MONITOR LCD | UNIDAD DE CUIDADOS CRITICOS DEL ADULTO | UNID. PREST. DE SERV. DE EMERG. Y CUID. CRIT.- SERV CUID CRIT ADUL.- RECEPCION Y CONTROL | HP | ELITE DISPLAY E201 | CNC4500LZ8 | INF | 2017 | 8 | 6 | X | 0 | 0 | 0 | 0 | 0 | X | 0 | 0 | 0 | 0 | 0 | X | 0 | 0 | 0
13814 | MONITOR LCD | MONITOR LCD | UNIDAD DE TECNOLOGIAS DE LA INFORMACION | UTIE - JEFATURA | HP | ELITE DISPLEY E201 | CNC4500M15 | INF | 2017 | 8 | 6 | X | 0 | 0 | 0 | 0 | 0 | X | 0 | 0 | 0 | 0 | 0 | X | 0 | 0 | 0
13815 | MONITOR LCD | MONITOR LCD | UNIDAD DE GESTION DE LA CALIDAD | UNIDAD DE GESTION DE LA CALIDAD - OFIC. DE APOYO DE GESTION DE SALUD | HP | ELITE DISPLAY E201 | CNC4500LZ6 | INF | 2017 | 8 | 6 | X | 0 | 0 | 0 | 0 | 0 | X | 0 | 0 | 0 | 0 | 0 | X | 0 | 0 | 0
13816 | MONITOR LCD | MONITOR LCD | UNIDAD DE INTELIGENCIA SANITARIA | SERV. DE EPIDEMIOLOGIA HOSP. Y DE SANEAMIENTO - SECRETARÍA | HP | ELITE DISPLAY E201 | CNC44002H6 | INF | 2017 | 8 | 6 | X | 0 | 0 | 0 | 0 | 0 | X | 0 | 0 | 0 | 0 | 0 | X | 0 | 0 | 0
13817 | MONITOR LCD | MONITOR LCD | UNIDAD DE CONSULTA EXTERNA | UNID. PREST. DE SERV. DE ESPEC. CLIN.- SERV.OTRAS ESPEC. MED. CLIN.- SALA DE ESPIROMETRIA | HP | ELITE DISPLAY E201 | CNC4500LYM | INF | 2017 | 8 | 6 | X | 0 | 0 | 0 | 0 | 0 | X | 0 | 0 | 0 | 0 | 0 | X | 0 | 0 | 0
13818 | MONITOR LCD | MONITOR LCD | UNIDAD DE NUTRICION Y DIETETICA | UNID. PREST. DE SERV. DE APOYO AL DIAG. Y TRAT.- SERV. DE NUTRIC. Y DIETET. - JEFATURA | HP | ELITE DISPLAY E201 | CNC4500LZT | INF | 2017 | 8 | 6 | X | 0 | 0 | 0 | 0 | 0 | X | 0 | 0 | 0 | 0 | 0 | X | 0 | 0 | 0
13819 | MONITOR LCD | MONITOR LCD | UNIDAD DE GESTION DE LA CALIDAD | UNIDAD DE GESTION DE LA CALIDAD - OFIC. DE APOYO DE GESTION DE SALUD | HP | ELITE DISPLAY E201 | CNC4500M18 | INF | 2017 | 8 | 6 | X | 0 | 0 | 0 | 0 | 0 | X | 0 | 0 | 0 | 0 | 0 | X | 0 | 0 | 0
13820 | MONITOR LCD | MONITOR LCD | UNIDAD DE CONSULTA EXTERNA | UNID. PREST. DE SERV DE ESPEC. CLIN.- SERV. OTRAS ESPEC. MED. CLIN.- C.E. GERIATRÍA | HP | ELITE DISPLAY E201 | CNC4500M2B | INF | 2017 | 8 | 6 | X | 0 | 0 | 0 | 0 | 0 | X | 0 | 0 | 0 | 0 | 0 | X | 0 | 0 | 0
13821 | MONITOR LCD | MONITOR LCD | UNIDAD DE LOGÍSTICA | OFICINA DE ADMINISTRACIÓN- UNIDAD DE LOGÍSTICA- PROGRAMACIÓN | HP | ELITE DISPLAY E201 | CNC4500LZ9 | INF | 2017 | 8 | 6 | X | 0 | 0 | 0 | 0 | 0 | X | 0 | 0 | 0 | 0 | 0 | X | 0 | 0 | 0
13822 | MONITOR LCD | MONITOR LCD | DIRECCIÓN EJECUTIVA | DIRECCION EJECUTIVA - BIBLIOTECA | HP | ELITE DISPLAY E201 | CNC4500LX2 | INF | 2017 | 8 | 6 | X | 0 | 0 | 0 | 0 | 0 | X | 0 | 0 | 0 | 0 | 0 | X | 0 | 0 | 0
13823 | MONITOR LCD | MONITOR LCD | UNIDAD DE INTELIGENCIA SANITARIA | SERV. DE EPIDEMIOLOGIA HOSP. Y DE SANEAMIENTO - OFIC. DE APOYO DE EPIDEMIOLOGIA | HP | ELITE DISPLAY E201 | CNC5020NYM | INF | 2017 | 8 | 6 | X | 0 | 0 | 0 | 0 | 0 | X | 0 | 0 | 0 | 0 | 0 | X | 0 | 0 | 0
13824 | MONITOR LCD | MONITOR LCD | OFICINA DE GESTIÓN DE RECURSOS HUMANOS | OFICINA DE RECURSOS HUMANOS - JEFATURA | HP | ELITE DISPLAY E201 | CNC5020NYR | INF | 2017 | 8 | 6 | X | 0 | 0 | 0 | 0 | 0 | X | 0 | 0 | 0 | 0 | 0 | X | 0 | 0 | 0
13825 | MONITOR LCD | MONITOR LCD | UNIDAD DE INTELIGENCIA SANITARIA | SERV. DE EPIDEMIOLOGIA HOSP. Y DE SANEAMIENTO - OFIC. DE APOYO DE EPIDEMIOLOGIA | HP | ELITE DISPLAY E201 | CNC440017B | INF | 2017 | 8 | 6 | X | 0 | 0 | 0 | 0 | 0 | X | 0 | 0 | 0 | 0 | 0 | X | 0 | 0 | 0
13826 | MONITOR LCD | MONITOR LCD | UNIDAD DE ANESTESIOLOGIA | UNID. PREST. DE SERV. DE ESP. QUIR.- SERV DE ANEST. Y CENT. QUIR.- RECEPCION Y CLASIFICACION-ESTERIL | HP | ELITE DISPLAY E201 | CNC44002V2 | INF | 2017 | 8 | 6 | X | 0 | 0 | 0 | 0 | 0 | X | 0 | 0 | 0 | 0 | 0 | X | 0 | 0 | 0
13827 | MONITOR LCD | MONITOR LCD | UNIDAD DE ANESTESIOLOGIA | UNID. PREST. DE SERV. DE ESP. QUIR.- SERV DE ANEST. Y CENT. QUIR.- ANESTESIOLOGO | HP | ELITE DISPLAY E201 | CNN4500M2F | INF | 2017 | 8 | 6 | X | 0 | 0 | 0 | 0 | 0 | X | 0 | 0 | 0 | 0 | 0 | X | 0 | 0 | 0
13828 | MONITOR LCD | MONITOR LCD | UNIDAD DE CONSULTA EXTERNA | UNID. PREST. DE SERV DE ESPEC. CLIN..-SERV. OTRAS ESPEC. MED. CLIN.- SALA DE PRUEBA DE ESFUERZO | NEC | EAZ44WMI-BK | 47117483NA | INF | 2017 | 8 | 6 | X | 0 | 0 | 0 | 0 | 0 | X | 0 | 0 | 0 | 0 | 0 | X | 0 | 0 | 0
13829 | MONITOR LCD | MONITOR LCD | UNIDAD DE ANESTESIOLOGIA | UNID. PREST. DE SERV. DE ESP. QUIR.- SERV DE ANEST. Y CENT. QUIR.- JEFATURA DE CENTRO QUIRURGICO | HP | ELITE DISPLAY E201 | CNC4500LYW | INF | 2017 | 8 | 6 | X | 0 | 0 | 0 | 0 | 0 | X | 0 | 0 | 0 | 0 | 0 | X | 0 | 0 | 0
13830 | MONITOR LCD | MONITOR LCD | UNIDAD DE GESTION DE LA CALIDAD | UNIDAD DE GESTION DE LA CALIDAD - OFIC. DE APOYO DE GESTION DE SALUD | HP | ELITE DISPLAY E201 | CNC4500LZR | INF | 2017 | 8 | 6 | X | 0 | 0 | 0 | 0 | 0 | X | 0 | 0 | 0 | 0 | 0 | X | 0 | 0 | 0
13831 | MONITOR LCD | MONITOR LCD | UNIDAD DE DOCENCIA E INVESTIGACION | UNIDAD DE DOCENCIA E INVESTIGACION - JEFATURA | HP | ELITE DISPLAY E201 | CNC4500M23 | INF | 2017 | 8 | 6 | X | 0 | 0 | 0 | 0 | 0 | X | 0 | 0 | 0 | 0 | 0 | X | 0 | 0 | 0
13832 | MONITOR LCD | MONITOR LCD | UNIDAD DE CONSULTA EXTERNA | UNID. PREST. DE SERV. DE ESP. QUIR.- SERV OTRAS ESPEC. QUIR. - SALA DE ELECTROENCEFALOGRAFIA | HP | ELITE DISPLAY E201 | CNC5020NYJ | INF | 2017 | 8 | 6 | X | 0 | 0 | 0 | 0 | 0 | X | 0 | 0 | 0 | 0 | 0 | X | 0 | 0 | 0
13833 | MONITOR LCD | MONITOR LCD | SERVICIO DE ENFERMERIA | SERVICIO DE ENFERMERIA - JEFATURA | HP | ELITE DISPLAY E201 | CNC44002T9 | INF | 2017 | 8 | 6 | X | 0 | 0 | 0 | 0 | 0 | X | 0 | 0 | 0 | 0 | 0 | X | 0 | 0 | 0
13834 | MONITOR LCD | MONITOR LCD | UNIDAD DE FARMACIA | SERVICIO DE FARMACIA - FARMACIA CENTRO QUIRURGICO | HP | ELITE DISPLAY E201 | CNC4500M02 | INF | 2017 | 8 | 6 | X | 0 | 0 | 0 | 0 | 0 | X | 0 | 0 | 0 | 0 | 0 | X | 0 | 0 | 0
13835 | MONITOR LCD | MONITOR LCD | UNIDAD DE ANESTESIOLOGIA | UNID. PREST. DE SERV. DE ESP. QUIR.- SERV DE ANEST. Y CENT. QUIR.- PROGRAMA DE OPERACIONES | HP | ELITE DISPLAY E201 | CNC4500M37 | INF | 2017 | 8 | 6 | X | 0 | 0 | 0 | 0 | 0 | X | 0 | 0 | 0 | 0 | 0 | X | 0 | 0 | 0
13836 | MONITOR LCD | MONITOR LCD | UNIDAD DE CONSULTA EXTERNA | UNID. PREST. DE SERV DE ESPEC. CLIN..-SERV. OTRAS ESPEC. MED. CLIN.- ATENCIÓN DE GESTANTES | HP | ELITE DISPLAY E201 | CNC5020NYZ | INF | 2017 | 8 | 6 | X | 0 | 0 | 0 | 0 | 0 | X | 0 | 0 | 0 | 0 | 0 | X | 0 | 0 | 0
13837 | MONITOR LCD | MONITOR LCD | UNIDAD DE HOSPITALIZACION DE GINECO OBSTETRICIA | UNID. PREST. DE SERV. DE GINE. OBST.- SERV. DE OBST.- SALA DE MONITOREO FETAL | HP | ELITE DISPLAY E201 | CNC4500M2N | INF | 2017 | 8 | 6 | X | 0 | 0 | 0 | 0 | 0 | X | 0 | 0 | 0 | 0 | 0 | X | 0 | 0 | 0
13838 | MONITOR LCD | MONITOR LCD | DEPARTAMENTO DE ARTICULACIÓN PRESTACIONAL | UNID. DE ARTIC. PRESTACIONAL - SERV. DE ARTIC. DE LA ATENCION AMBUL. Y HOSP. - ARCHIVO HISTORIAS CLI | HP | ELITE DISPLAY E201 | CNC44002VB | INF | 2017 | 8 | 6 | X | 0 | 0 | 0 | 0 | 0 | X | 0 | 0 | 0 | 0 | 0 | X | 0 | 0 | 0
13839 | MONITOR LCD | MONITOR LCD | UNIDAD DE CUIDADOS CRITICOS DE NEONATOLOGIA | UNID. PREST. DE SERV. DE PED. Y NEONAT. - SERV. DE NEO. CUID. CRIT. DEL NEO.- JEFAT. ENFERM. UCI NEO | HP | ELITE DISPLAY E201 | CNC4500M24 | INF | 2017 | 8 | 6 | X | 0 | 0 | 0 | 0 | 0 | X | 0 | 0 | 0 | 0 | 0 | X | 0 | 0 | 0
13840 | MONITOR LCD | MONITOR LCD | UNIDAD DE CUIDADOS CRITICOS DE NEONATOLOGIA | UNID. PREST. DE SERV. DE PED. Y NEONAT. - SERV. DE NEO. CUID. CRIT. DEL NEO.- JEFATURA NEONATOLOGIA | HP | ELITE DISPLAY E201 | CNC4500M01 | INF | 2017 | 8 | 6 | X | 0 | 0 | 0 | 0 | 0 | X | 0 | 0 | 0 | 0 | 0 | X | 0 | 0 | 0
13841 | MONITOR LCD | MONITOR LCD | UNIDAD DE CUIDADOS CRITICOS DE NEONATOLOGIA | UNID. PREST. DE SERV. DE PED. Y NEONAT. - SERV. DE NEO. CUID. CRIT. DEL NEO.- ESTAC. DE ENFERM.2 | HP | ELITE DISPLAY E201 | CNC4500M2P | INF | 2017 | 8 | 6 | X | 0 | 0 | 0 | 0 | 0 | X | 0 | 0 | 0 | 0 | 0 | X | 0 | 0 | 0
13842 | MONITOR LCD | MONITOR LCD | UNIDAD DE CUIDADOS CRITICOS DE NEONATOLOGIA | UNID. PREST. DE SERV. DE PED. Y NEONAT. - SERV. DE NEO. CUID. CRIT. DEL NEO.- SALA DE OBSERV. CUNERO | HP | ELITE DISPLAY E201 | CNC4500M14 | INF | 2017 | 8 | 6 | X | 0 | 0 | 0 | 0 | 0 | X | 0 | 0 | 0 | 0 | 0 | X | 0 | 0 | 0
13843 | MONITOR LCD | MONITOR LCD | UNIDAD DE CONSULTA EXTERNA | UNID. PREST. DE SERV. DE ESPEC. CLIN.- SERV.OTRAS ESPEC. MED. CLIN.- ESTACION DE ENFERMERAS 2 | HP | ELITE DISPLAY E201 | CNC44002SX | INF | 2017 | 8 | 6 | X | 0 | 0 | 0 | 0 | 0 | X | 0 | 0 | 0 | 0 | 0 | X | 0 | 0 | 0
13844 | MONITOR LCD | MONITOR LCD | UNIDAD DE CUIDADOS CRITICOS DEL ADULTO | UNID. PREST. DE SERV. DE EMERG. Y CUID. CRIT.- SERV CUID CRIT ADUL.- ESTAC. DE ENFERM. 1 UCI GEN. | HP | ELITE DISPLAY E201 | CNC4500M16 | INF | 2017 | 8 | 6 | X | 0 | 0 | 0 | 0 | 0 | X | 0 | 0 | 0 | 0 | 0 | X | 0 | 0 | 0
13845 | MONITOR LCD | MONITOR LCD | UNIDAD DE CUIDADOS CRITICOS DEL ADULTO | UNID. PREST. DE SERV. DE EMERG. Y CUID. CRIT.- SERV CUID CRIT ADUL.- ESTAC. DE ENFERM. 2 UCI NEURO. | HP | ELITE DISPLAY E201 | CNC4500LZV | INF | 2017 | 8 | 6 | X | 0 | 0 | 0 | 0 | 0 | X | 0 | 0 | 0 | 0 | 0 | X | 0 | 0 | 0
13846 | MONITOR LCD | MONITOR LCD | UNIDAD DE CUIDADOS CRITICOS DE PEDIATRIA | UNID. PREST. DE SERV. DE EMERG. Y CUID. CRIT.- SERV CUID CRIT PEDIAT.- ESTAC. DE ENFERM. 6 UCI PED | HP | ELITE DISPLAY E201 | CNC4500M0H | INF | 2017 | 8 | 6 | X | 0 | 0 | 0 | 0 | 0 | X | 0 | 0 | 0 | 0 | 0 | X | 0 | 0 | 0
13847 | MONITOR LCD | MONITOR LCD | UNIDAD DE CUIDADOS CRITICOS DEL ADULTO | UNID. PREST. DE SERV. DE EMERG. Y CUID. CRIT.- SERV CUID CRIT ADUL.- ESTAC. DE ENFERM. 4 UCIN MUJ. | HP | ELITE DISPLAY E201 | CNC4500LZW | INF | 2017 | 8 | 6 | X | 0 | 0 | 0 | 0 | 0 | X | 0 | 0 | 0 | 0 | 0 | X | 0 | 0 | 0
13848 | MONITOR LCD | MONITOR LCD | SERVICIO DE ENFERMERIA | SERVICIO DE ENFERMERIA - SECRETARIA | HP | ELITE DISPLAY E201 | CNC44002HN | INF | 2017 | 8 | 6 | X | 0 | 0 | 0 | 0 | 0 | X | 0 | 0 | 0 | 0 | 0 | X | 0 | 0 | 0
13849 | MONITOR LCD | MONITOR LCD | UNIDAD DE CUIDADOS CRITICOS DEL ADULTO | UNID. PREST. DE SERV. DE EMERG. Y CUID. CRIT.- SERV CUID CRIT ADUL.- JEFATURA UCI | HP | ELITE DISPLAY E201 | CNC4500M05 | INF | 2017 | 8 | 6 | X | 0 | 0 | 0 | 0 | 0 | X | 0 | 0 | 0 | 0 | 0 | X | 0 | 0 | 0
13850 | MONITOR LCD | MONITOR LCD | OFICINA DE GESTIÓN DE RECURSOS HUMANOS | OFICINA DE RECURSOS HUMANOS - LEGAJOS | HP | ELITE DISPLAY 201 | CNC4500M2H | INF | 2017 | 8 | 6 | X | 0 | 0 | 0 | 0 | 0 | X | 0 | 0 | 0 | 0 | 0 | X | 0 | 0 | 0
13851 | MONITOR LCD | MONITOR LCD | UNIDAD DE CUIDADOS CRITICOS DEL ADULTO | UNID. PREST. DE SERV. DE EMERG. Y CUID. CRIT.- SERV CUID CRIT ADUL.- JEFATURA UCI | HP | ELITE DISPLAY 201 | CNC4500LYR | INF | 2017 | 8 | 6 | X | 0 | 0 | 0 | 0 | 0 | X | 0 | 0 | 0 | 0 | 0 | X | 0 | 0 | 0
13852 | MONITOR LCD | MONITOR LCD | UNIDAD DE CUIDADOS CRITICOS DEL ADULTO | UNID. PREST. DE SERV. DE EMERG. Y CUID. CRIT.- SERV CUID CRIT ADUL.- ESTAC. DE ENFERM. 1 UCI GEN. | HP | ELITE DISPLAY E201 | CNC44002HM | INF | 2017 | 8 | 6 | X | 0 | 0 | 0 | 0 | 0 | X | 0 | 0 | 0 | 0 | 0 | X | 0 | 0 | 0
13853 | MONITOR LCD | MONITOR LCD | SERVICIO DE ENFERMERIA | SERVICIO DE ENFERMERIA - JEFATURA | HP | ELITE DISPLAY E201 | CNC44002V1 | INF | 2017 | 8 | 6 | X | 0 | 0 | 0 | 0 | 0 | X | 0 | 0 | 0 | 0 | 0 | X | 0 | 0 | 0
13854 | MONITOR LCD | MONITOR LCD | SERVICIO DE EMERGENCIA | UNID. PREST. DE SERV. DE EMERG. Y CUID. CRIT.- SERV. DE EMERG.- TÓPICO DE TRAUMATOLOGÍA | HP | ELITE DISPLAY E201 | CNC4500M33 | INF | 2017 | 8 | 6 | X | 0 | 0 | 0 | 0 | 0 | X | 0 | 0 | 0 | 0 | 0 | X | 0 | 0 | 0
13855 | MONITOR LCD | MONITOR LCD | UNIDAD DE ODONTOESTOMATOLOGIA CLINICA Y QUIRURGICA | UNID. PREST. DE SERV. DE APOYO AL DIAG. Y TRAT.- SERV. DE APOYO AL TRAT. - ODONTOLOGIA 4 | HP | ELITE DISPLAY E201 | CNC4500M0N | INF | 2017 | 8 | 6 | X | 0 | 0 | 0 | 0 | 0 | X | 0 | 0 | 0 | 0 | 0 | X | 0 | 0 | 0
13856 | MONITOR LCD | MONITOR LCD | UNIDAD DE ODONTOESTOMATOLOGIA CLINICA Y QUIRURGICA | UNID. PREST. DE SERV. DE APOYO AL DIAG. Y TRAT.- SERV. DE APOYO AL TRAT. - ODONTOLOGIA 4 | HP | ELITE DISPLAY E201 | CNC4500M2W | INF | 2017 | 8 | 6 | X | 0 | 0 | 0 | 0 | 0 | X | 0 | 0 | 0 | 0 | 0 | X | 0 | 0 | 0
13857 | MONITOR LCD | MONITOR LCD | UNIDAD DE ODONTOESTOMATOLOGIA CLINICA Y QUIRURGICA | UNID. PREST. DE SERV. DE APOYO AL DIAG. Y TRAT.- SERV. DE APOYO AL TRAT. - PSICOLOGIA | HP | HSTND 3691A | CNC44002SW | INF | 2017 | 8 | 6 | X | 0 | 0 | 0 | 0 | 0 | X | 0 | 0 | 0 | 0 | 0 | X | 0 | 0 | 0
13858 | MONITOR LCD | MONITOR LCD | UNIDAD DE ECONOMÍA | OFICINA DE ADMINISTRACIÓN- UNIDAD DE ECONOMÍA- SECRETARÍA | HP | ELITE DISPLAY E201 | CNC4500M2G | INF | 2017 | 8 | 6 | X | 0 | 0 | 0 | 0 | 0 | X | 0 | 0 | 0 | 0 | 0 | X | 0 | 0 | 0
13859 | MONITOR LCD | MONITOR LCD | DIRECCIÓN EJECUTIVA | DIRECCION EJECUTIVA- GESTIÓN CLÍNICA | HP | ELITE DISPLAY E201 | CNC5020NZH | INF | 2017 | 8 | 6 | X | 0 | 0 | 0 | 0 | 0 | X | 0 | 0 | 0 | 0 | 0 | X | 0 | 0 | 0
13860 | MONITOR LCD | MONITOR LCD | UNIDAD DE HOSPITALIZACION DE GINECO OBSTETRICIA | UNID. PREST. DE SERV. DE GINE. OBST.- JEFATURA | HP | CNC4500LYZ | CNC4500LYZ | INF | 2017 | 8 | 6 | X | 0 | 0 | 0 | 0 | 0 | X | 0 | 0 | 0 | 0 | 0 | X | 0 | 0 | 0
13861 | MONITOR LCD | MONITOR LCD | UNIDAD DE MEDICINA FISICA Y REHABILITACION | UNID. PREST. DE SERV. DE APOYO AL DIAG. Y TRAT.- SERV. DE MED. FIS. Y REHAB.- CONSULTORIO N° 2 | HP | HSTND 3691A | CNC440017X | INF | 2017 | 8 | 6 | X | 0 | 0 | 0 | 0 | 0 | X | 0 | 0 | 0 | 0 | 0 | X | 0 | 0 | 0
13862 | MONITOR LCD | MONITOR LCD | DEPARTAMENTO DE ATENCION DE APOYO AL DIAGNOSTICO Y TRATAMIENTO | UNID. PREST. DE SERV. DE APOYO AL DIAG. Y TRAT.- SERV. DE MED. FIS. Y REHAB.- GIMNASIO GENERAL | HP | E201 | CNC44002TV | INF | 2017 | 8 | 6 | X | 0 | 0 | 0 | 0 | 0 | X | 0 | 0 | 0 | 0 | 0 | X | 0 | 0 | 0
13863 | MONITOR LCD | MONITOR LCD | UNIDAD DE HOSPITALIZACION DE GINECO OBSTETRICIA | UNID. PREST. DE SERV. DE GINE. OBST.- SERV. DE OBST.- SALA DE DILATACION | HP | ELITE DISPLAY E201 | CNC4500LZM | INF | 2017 | 8 | 6 | X | 0 | 0 | 0 | 0 | 0 | X | 0 | 0 | 0 | 0 | 0 | X | 0 | 0 | 0
13864 | MONITOR LCD | MONITOR LCD | OFICINA DE GESTIÓN DE RECURSOS HUMANOS | OFICINA DE RECURSOS HUMANOS - SECRETARIA | HP | ELITE DISPLAY E201 | CNC44002HT | INF | 2017 | 8 | 6 | X | 0 | 0 | 0 | 0 | 0 | X | 0 | 0 | 0 | 0 | 0 | X | 0 | 0 | 0
13865 | MONITOR LCD | MONITOR LCD | UNIDAD DE CONSULTA EXTERNA | UNID. PREST. DE SERV DE ESPEC. CLIN..-SERV. OTRAS ESPEC. MED. CLIN.- MEDICINA INTERNA 2 | HP | ELITE DISPLAY E201 | CNC5020NYH | INF | 2017 | 8 | 6 | X | 0 | 0 | 0 | 0 | 0 | X | 0 | 0 | 0 | 0 | 0 | X | 0 | 0 | 0
13866 | MONITOR LCD | MONITOR LCD | UNIDAD DE CONSULTA EXTERNA | UNID. PREST. DE SERV DE ESPEC. CLIN..-SERV. OTRAS ESPEC. MED. CLIN.- MEDICINA INTERNA 1 | HP | ELITE DISPLAY E201 | CNC4400265 | INF | 2017 | 8 | 6 | X | 0 | 0 | 0 | 0 | 0 | X | 0 | 0 | 0 | 0 | 0 | X | 0 | 0 | 0
13867 | MONITOR LCD | MONITOR LCD | UNIDAD DE CONSULTA EXTERNA | UNID. PREST. DE SERV DE ESPEC. CLIN..-SERV. OTRAS ESPEC. MED. CLIN.- CONS.GASTROENTEROLOGIA | HP | ELITE DISPLAY E201 | CNC44002HC | INF | 2017 | 8 | 6 | X | 0 | 0 | 0 | 0 | 0 | X | 0 | 0 | 0 | 0 | 0 | X | 0 | 0 | 0
13868 | MONITOR LCD | MONITOR LCD | UNIDAD DE ECONOMÍA | OFICINA DE ADMINISTRACIÓN- UNIDAD DE ECONOMÍA- TESORERÍA | HP | HSTND 3691A | CNC44002GZ | INF | 2017 | 8 | 6 | X | 0 | 0 | 0 | 0 | 0 | X | 0 | 0 | 0 | 0 | 0 | X | 0 | 0 | 0
13869 | MONITOR LCD | MONITOR LCD | UNIDAD DE CUIDADOS CRITICOS DE NEONATOLOGIA | UNID. PREST. DE SERV. DE PED. Y NEONAT. - SERV. DE NEO. CUID. CRIT. DEL NEO.- ESTAC. DE ENFER. 4 HOS | HP | ELITE DISPLAY E201 | CNC44002TK | INF | 2017 | 8 | 6 | X | 0 | 0 | 0 | 0 | 0 | X | 0 | 0 | 0 | 0 | 0 | X | 0 | 0 | 0
13870 | MONITOR LCD | MONITOR LCD | UNIDAD DE CUIDADOS CRITICOS DE NEONATOLOGIA | UNID. PREST. DE SERV. DE PED. Y NEONAT. - SERV. DE NEO. CUID. CRIT. DEL NEO.- ESTAC. DE ENFERM.2 | HP | ELITE DISPLAY E201 | CNC44002T6 | INF | 2017 | 8 | 6 | X | 0 | 0 | 0 | 0 | 0 | X | 0 | 0 | 0 | 0 | 0 | X | 0 | 0 | 0
13871 | MONITOR LCD | MONITOR LCD | UNIDAD DE CONSULTA EXTERNA | UNID. PREST. DE SERV DE ESPEC. CLIN..-SERV. OTRAS ESPEC. MED. CLIN.- CONS. DE ENDOCRINOLOGIA | HP | ELITE DISPLAY E201 | CNC44002HD | INF | 2017 | 8 | 6 | X | 0 | 0 | 0 | 0 | 0 | X | 0 | 0 | 0 | 0 | 0 | X | 0 | 0 | 0
13872 | MONITOR LCD | MONITOR LCD | UNIDAD DE LOGÍSTICA | OFICINA DE ADMINISTRACIÓN- UNIDAD DE LOGÍSTICA- PROGRAMACIÓN | HP | ELITE DISPLAY E201 | CNC5020NXZ | INF | 2017 | 8 | 6 | X | 0 | 0 | 0 | 0 | 0 | X | 0 | 0 | 0 | 0 | 0 | X | 0 | 0 | 0
13873 | MONITOR LCD | MONITOR LCD | UNIDAD DE CONSULTA EXTERNA | UNID. PREST. DE SERV. DE ESP. QUIR.- SERV OTRAS ESPEC. QUIR. -CIRUGIA RECONS. CABEZA Y CUELLO | HP | ELITE DISPLAY E201 | CNC4500M10 | INF | 2017 | 8 | 6 | X | 0 | 0 | 0 | 0 | 0 | X | 0 | 0 | 0 | 0 | 0 | X | 0 | 0 | 0
13874 | MONITOR LCD | MONITOR LCD | UNIDAD DE TECNOLOGIAS DE LA INFORMACION | UTIE - INFORMATICA -SOPORTE TECNICO | HP | ELITE DISPLAY E201 | CNC44002HH | INF | 2017 | 8 | 6 | X | 0 | 0 | 0 | 0 | 0 | X | 0 | 0 | 0 | 0 | 0 | X | 0 | 0 | 0
13875 | MONITOR LCD | MONITOR LCD | UNIDAD DE CONSULTA EXTERNA | UNID. PREST. DE SERV. DE ESP. QUIR.- SERV OTRAS ESPEC. QUIR. - CONSULTORIO OTORRINO 1 | HP | ELITE DISPLAY E201 | CNC4500M22 | INF | 2017 | 8 | 6 | X | 0 | 0 | 0 | 0 | 0 | X | 0 | 0 | 0 | 0 | 0 | X | 0 | 0 | 0
13876 | MONITOR LCD | MONITOR LCD | UNIDAD DE CONSULTA EXTERNA | UNID. PREST. DE SERV. DE ESP. QUIR.- SERV OTRAS ESPEC. QUIR. - CONSULTORIO OTORRINO 2 | HP | ELITE DISPLAY E201 | CNC4500LX9 | INF | 2017 | 8 | 6 | X | 0 | 0 | 0 | 0 | 0 | X | 0 | 0 | 0 | 0 | 0 | X | 0 | 0 | 0
13877 | MONITOR LCD | MONITOR LCD | UNIDAD DE CONSULTA EXTERNA | UNID. PREST. DE SERV. DE ESP. QUIR.- SERV OTRAS ESPEC. QUIR. - AUDIOMETRIA 2 | HP | ELITE DISPLAY E201 | CNC44002GW | INF | 2017 | 8 | 6 | X | 0 | 0 | 0 | 0 | 0 | X | 0 | 0 | 0 | 0 | 0 | X | 0 | 0 | 0
13878 | MONITOR LCD | MONITOR LCD | UNIDAD DE CONSULTA EXTERNA | UNID. PREST. DE SERV. DE ESP. QUIR.- SERV OTRAS ESPEC. QUIR. -UNID FUNC DE OFTAL.CONS OFTALM. 1 | HP | ELITE DISPLAY E201 | CNC4500M38 | INF | 2017 | 8 | 6 | X | 0 | 0 | 0 | 0 | 0 | X | 0 | 0 | 0 | 0 | 0 | X | 0 | 0 | 0
13879 | MONITOR LCD | MONITOR LCD | SERVICIO DE ATENCION Y ORIENTACION AL USUARIO | DEP. DE ARTIC. PRESTACIONAL - SERV. DE ATENCIÓN Y ORIENTACIÓN AL USUARIO.- PAUS | HP | ELITE DISPLAY E201 | CNC440026X | INF | 2017 | 8 | 6 | X | 0 | 0 | 0 | 0 | 0 | X | 0 | 0 | 0 | 0 | 0 | X | 0 | 0 | 0
13880 | MONITOR LCD | MONITOR LCD | UNIDAD DE CONSULTA EXTERNA | UNID. PREST. DE SERV. DE ESP. QUIR.- SERV OTRAS ESPEC. QUIR. -ANESTESIOLOGIA CONS. EXT. | HP | ELITE DISPLAY E201 | CNC44002U5 | INF | 2017 | 8 | 6 | X | 0 | 0 | 0 | 0 | 0 | X | 0 | 0 | 0 | 0 | 0 | X | 0 | 0 | 0
13881 | MONITOR LCD | MONITOR LCD | UNIDAD DE CONSULTA EXTERNA | UNID. PREST. DE SERV. DE ESP. QUIR.- SERV OTRAS ESPEC. QUIR. - CONSULTORIO DE NEUROCIRUGIA | HP | ELITE DISPLAY E201 | CNC4500L27 | INF | 2017 | 8 | 6 | X | 0 | 0 | 0 | 0 | 0 | X | 0 | 0 | 0 | 0 | 0 | X | 0 | 0 | 0
13882 | MONITOR LCD | MONITOR LCD | DEPARTAMENTO DE ATENCION DE EMERGENCIA Y CUIDADOS CRITICOS | UNID. PREST. DE SERV. DE EMERG. Y CUID. CRIT.- SECRETARIA | HP | ELITE DISPLAY E201 | CNC4500LZN | INF | 2017 | 8 | 6 | X | 0 | 0 | 0 | 0 | 0 | X | 0 | 0 | 0 | 0 | 0 | X | 0 | 0 | 0
13883 | MONITOR LCD | MONITOR LCD | SERVICIO DE EMERGENCIA | UNID. PREST. DE SERV. DE EMERG. Y CUID. CRIT.- SERV. DE EMERG.- JEFATURA ENFERMERIA EMERGENCIA | HP | ELITE DISPLAY E201 | CNC4500LZC | INF | 2017 | 8 | 6 | X | 0 | 0 | 0 | 0 | 0 | X | 0 | 0 | 0 | 0 | 0 | X | 0 | 0 | 0
13884 | MONITOR LCD | MONITOR LCD | UNIDAD DE SEGUROS | UNIDAD DE SEGUROS - MEDICOS AUDITORES EMERGENCIA | HP | ELITE DISPLAY E201 | CNC4500LYV | INF | 2017 | 8 | 6 | X | 0 | 0 | 0 | 0 | 0 | X | 0 | 0 | 0 | 0 | 0 | X | 0 | 0 | 0
13885 | MONITOR LCD | MONITOR LCD | UNIDAD DE CONSULTA EXTERNA | UNID. PREST. DE SERV DE ESPEC. CLIN..-SERV. OTRAS ESPEC. MED. CLIN.- SALA DE RECUPERACION | HP | ELITE DISPLAY E201 | CNC4500M0P | INF | 2017 | 8 | 6 | X | 0 | 0 | 0 | 0 | 0 | X | 0 | 0 | 0 | 0 | 0 | X | 0 | 0 | 0
13886 | MONITOR LCD | MONITOR LCD | SERVICIO DE ATENCION Y ORIENTACION AL USUARIO | UNID. DE ARTIC. PRESTACIONAL - SERV. DE ARTIC. DE LA ATENCION AMBUL. Y HOSP. - ADMISION EMERGENCIA | HP | ELITE DISPLAY E201 | CNC4500M03 | INF | 2017 | 8 | 6 | X | 0 | 0 | 0 | 0 | 0 | X | 0 | 0 | 0 | 0 | 0 | X | 0 | 0 | 0
13887 | MONITOR LCD | MONITOR LCD | PATRIMONIO | OFICINA DE ADMINISTRACIÓN- UNIDAD DE LOGÍSTICA- PATRIMONIO- CUSTODIA | HP | ELITE DISPLAY E201 | CNC4500LZL | INF | 2017 | 8 | 6 | X | 0 | 0 | 0 | 0 | 0 | X | 0 | 0 | 0 | 0 | 0 | X | 0 | 0 | 0
13888 | MONITOR LCD | MONITOR LCD | UNIDAD DE FARMACIA | SERVICIO DE FARMACIA - ALMACENAMIENTO DE MEDICAMENTOS EMERGENCIA | HP | ELITE DISPLAY E201 | CNC4500M27 | INF | 2017 | 8 | 6 | X | 0 | 0 | 0 | 0 | 0 | X | 0 | 0 | 0 | 0 | 0 | X | 0 | 0 | 0
13889 | MONITOR LCD | MONITOR LCD | UNIDAD DE FARMACIA | SERVICIO DE FARMACIA - JEFATURA | HP | ELITE DISPLAY E201 | CNC4500M2L | INF | 2017 | 8 | 6 | X | 0 | 0 | 0 | 0 | 0 | X | 0 | 0 | 0 | 0 | 0 | X | 0 | 0 | 0
13890 | MONITOR LCD | MONITOR LCD | SERVICIO DE EMERGENCIA | UNID. PREST. DE SERV. DE EMERG. Y CUID. CRIT.- SERV. DE EMERG.- JEFATURA MEDICO DE GUARDIA | HP | ELITE DISPLAY E201 | CNC4500M26 | INF | 2017 | 8 | 6 | X | 0 | 0 | 0 | 0 | 0 | X | 0 | 0 | 0 | 0 | 0 | X | 0 | 0 | 0
13891 | MONITOR LCD | MONITOR LCD | SERVICIO DE EMERGENCIA | UNID. PREST. DE SERV. DE EMERG. Y CUID. CRIT.- SERV. DE EMERG.- CENTRAL DE ENFERM. 1 EMERGENCIA | HP | ELITE DISPLAY E201 | CNC4400179 | INF | 2017 | 8 | 6 | X | 0 | 0 | 0 | 0 | 0 | X | 0 | 0 | 0 | 0 | 0 | X | 0 | 0 | 0
13892 | MONITOR LCD | MONITOR LCD | SERVICIO DE EMERGENCIA | UNID. PREST. DE SERV. DE EMERG. Y CUID. CRIT.- SERV. DE EMERG.- CENTRAL DE ENFERM 2 EMERG. | HP | ELITE DISPLAY E201 | CNC44002T7 | INF | 2017 | 8 | 6 | X | 0 | 0 | 0 | 0 | 0 | X | 0 | 0 | 0 | 0 | 0 | X | 0 | 0 | 0
13893 | MONITOR LCD | MONITOR LCD | SERVICIO DE EMERGENCIA | UNID. PREST. DE SERV. DE EMERG. Y CUID. CRIT.- SERV. DE EMERG.- TÓPICO DE GINECOLOGÍA 2 | HP | ELITE DISPLAY E201 | CNC440017K | INF | 2017 | 8 | 6 | X | 0 | 0 | 0 | 0 | 0 | X | 0 | 0 | 0 | 0 | 0 | X | 0 | 0 | 0
13894 | MONITOR LCD | MONITOR LCD | UNIDAD DE MEDICINA FISICA Y REHABILITACION | UNID. PREST. DE SERV. DE APOYO AL DIAG. Y TRAT.- SERV. DE MED. FIS. Y REHAB.- MODULO BUEN TRATO | HP | ELITE DISPLAY E201 | CNC44002VR | INF | 2017 | 8 | 6 | X | 0 | 0 | 0 | 0 | 0 | X | 0 | 0 | 0 | 0 | 0 | X | 0 | 0 | 0
13895 | MONITOR LCD | MONITOR LCD | UNIDAD DE MEDICINA FISICA Y REHABILITACION | UNID. PREST. DE SERV. DE APOYO AL DIAG. Y TRAT.- SERV. DE MED. FIS. Y REHAB.- CONSULTORIO N° 1 | HP | ELITE DISPLAY E201 | CNC5020NY6 | INF | 2017 | 8 | 6 | X | 0 | 0 | 0 | 0 | 0 | X | 0 | 0 | 0 | 0 | 0 | X | 0 | 0 | 0
13896 | MONITOR LCD | MONITOR LCD | UNIDAD DE NUTRICION Y DIETETICA | UNID. PREST. DE SERV. DE APOYO AL DIAG. Y TRAT.- SERV. DE NUTRIC. Y DIETET. - AREA ADMINISTRATIVA | HP | ELITE DISPLAY E201 | CNC4500LX4 | INF | 2017 | 8 | 6 | X | 0 | 0 | 0 | 0 | 0 | X | 0 | 0 | 0 | 0 | 0 | X | 0 | 0 | 0
13897 | MONITOR LCD | MONITOR LCD | UNIDAD DE INGENIERÍA CLÍNICA, HOSPITALARIA Y SERVICIOS | OFICINA DE ADMINISTRACIÓN- UIHYS.- INFRAESTRUCT.- JEFAT. DE MANTENIMIENTO | HP | ELITE DISPLAY E201 | CNC440017M | INF | 2017 | 8 | 6 | X | 0 | 0 | 0 | 0 | 0 | X | 0 | 0 | 0 | 0 | 0 | X | 0 | 0 | 0
13898 | MONITOR LCD | MONITOR LCD | ALMACÉN | OFICINA DE ADMINISTRACIÓN- UNIDAD DE LOGÍSTICA- ALMACEN CENTRAL- JEFATURA | HP | ELITE DISPLAY E201 | CNC44002H9 | INF | 2017 | 8 | 6 | X | 0 | 0 | 0 | 0 | 0 | X | 0 | 0 | 0 | 0 | 0 | X | 0 | 0 | 0
13899 | MONITOR LCD | MONITOR LCD | ALMACÉN | OFICINA DE ADMINISTRACIÓN- UNIDAD DE LOGÍSTICA- ALMACEN CENTRAL- KARDEX | HP | ELITE DISPLAY E201 | CNC44002Y0 | INF | 2017 | 8 | 6 | X | 0 | 0 | 0 | 0 | 0 | X | 0 | 0 | 0 | 0 | 0 | X | 0 | 0 | 0
13900 | MONITOR LCD | MONITOR LCD | ALMACÉN | OFICINA DE ADMINISTRACIÓN- UNIDAD DE LOGÍSTICA- ALMACEN CENTRAL- JEFATURA | HP | ELITE DISPLAY E201 | CNC44002HL | INF | 2017 | 8 | 6 | X | 0 | 0 | 0 | 0 | 0 | X | 0 | 0 | 0 | 0 | 0 | X | 0 | 0 | 0
13901 | MONITOR LCD | MONITOR LCD | OFICINA DE GESTIÓN DE RECURSOS HUMANOS | OFICINA DE RECURSOS HUMANOS - BIENESTAR SOCIAL | HP | ELITE DISPLAY E201 | CNC44002TQ | INF | 2017 | 8 | 6 | X | 0 | 0 | 0 | 0 | 0 | X | 0 | 0 | 0 | 0 | 0 | X | 0 | 0 | 0
13902 | MONITOR LCD | MONITOR LCD | SERVICIO DE EMERGENCIA | UNID. PREST. DE SERV. DE EMERG. Y CUID. CRIT.- SERV. DE EMERG.- TOPICO DE MEDICINA 1 | HP | ELITE DISPLAY E201 | CNC4500MOD | INF | 2017 | 8 | 6 | X | 0 | 0 | 0 | 0 | 0 | X | 0 | 0 | 0 | 0 | 0 | X | 0 | 0 | 0
13903 | MONITOR LCD | MONITOR LCD | UNIDAD DE CONSULTA EXTERNA | UNID. PREST. DE SERV DE ESPEC. CLIN..-SERV. OTRAS ESPEC. MED. CLIN.-CONSULTORIO DE TUBERCULOSIS | HP | ELITE DISPLAY E201 | CNC44002V9 | INF | 2017 | 8 | 6 | X | 0 | 0 | 0 | 0 | 0 | X | 0 | 0 | 0 | 0 | 0 | X | 0 | 0 | 0
13904 | MONITOR LCD | MONITOR LCD | UNIDAD DE INTELIGENCIA SANITARIA | UIS - AREA DE ESTADÍSTICA | HP | ELITE DISPLAY E201 | CNC44002GQ | INF | 2017 | 8 | 6 | X | 0 | 0 | 0 | 0 | 0 | X | 0 | 0 | 0 | 0 | 0 | X | 0 | 0 | 0
13905 | MONITOR LCD | MONITOR LCD | UNIDAD DE LOGÍSTICA | OFICINA DE ADMINISTRACIÓN- UNIDAD DE LOGÍSTICA- PROGRAMACIÓN | HP | ELITE DISPLAY E201 | CNC4500MOM | INF | 2017 | 8 | 6 | X | 0 | 0 | 0 | 0 | 0 | X | 0 | 0 | 0 | 0 | 0 | X | 0 | 0 | 0
13906 | MONITOR LCD | MONITOR LCD | OFICINA DE ADMINISTRACIÓN | OFICINA DE ADMINISTRACIÓN- SECRETARÍA | HP | ELITE DISPLAY E201 | CNC5020NYG | INF | 2017 | 8 | 6 | X | 0 | 0 | 0 | 0 | 0 | X | 0 | 0 | 0 | 0 | 0 | X | 0 | 0 | 0
13907 | MONITOR LCD | MONITOR LCD | UNIDAD DE GESTION DE LA CALIDAD | UNIDAD DE GESTION DE LA CALIDAD - INFORMES HALL DE INGRESO | HP | ELITE DISPLAY E201 | CNC4500M0F | INF | 2017 | 8 | 6 | X | 0 | 0 | 0 | 0 | 0 | X | 0 | 0 | 0 | 0 | 0 | X | 0 | 0 | 0
13908 | MONITOR LCD | MONITOR LCD | UNIDAD DE COMUNICACIONES E IMAGEN INSTITUCIONAL | UNIDAD DE COMUN. E IMAGEN INSTITUCIONAL - AREA DE TRABAJO | HP | ELITE DISPLAY E201 | CNC44002YS | INF | 2017 | 8 | 6 | X | 0 | 0 | 0 | 0 | 0 | X | 0 | 0 | 0 | 0 | 0 | X | 0 | 0 | 0
13909 | MONITOR LCD | MONITOR LCD | UNIDAD DE DOCENCIA E INVESTIGACION | UNIDAD DE DOCENCIA E INVESTIGACION - JEFATURA | HP | ELITE DISPLAY E201 | CNC440017D | INF | 2017 | 8 | 6 | X | 0 | 0 | 0 | 0 | 0 | X | 0 | 0 | 0 | 0 | 0 | X | 0 | 0 | 0
13910 | MONITOR LCD | MONITOR LCD | UNIDAD DE GESTION DE LA CALIDAD | UNIDAD DE GESTION DE LA CALIDAD - OFIC. DE APOYO DE GESTION DE SALUD | HP | ELITE DISPLAY E201 | CNC44002V0 | INF | 2017 | 8 | 6 | X | 0 | 0 | 0 | 0 | 0 | X | 0 | 0 | 0 | 0 | 0 | X | 0 | 0 | 0
13911 | MONITOR LCD | MONITOR LCD | UNIDAD DE LOGÍSTICA | OFICINA DE ADMINISTRACIÓN- UNIDAD DE LOGÍSTICA- PROGRAMACIÓN | HP | ELITE DISPLAY E201 | CNC4500M0C | INF | 2017 | 8 | 6 | X | 0 | 0 | 0 | 0 | 0 | X | 0 | 0 | 0 | 0 | 0 | X | 0 | 0 | 0
13912 | MONITOR LCD | MONITOR LCD | OFICINA DE PLANEAMIENTO Y PRESUPUESTO | OFICINA DE PLANEAMIENTO Y PRESUPUESTO - PLANEAMIENTO Y COSTOS | HP | ELITE DISPLAY E201 | CNC5020NY0 | INF | 2017 | 8 | 6 | X | 0 | 0 | 0 | 0 | 0 | X | 0 | 0 | 0 | 0 | 0 | X | 0 | 0 | 0
13913 | MONITOR LCD | MONITOR LCD | OFICINA DE PLANEAMIENTO Y PRESUPUESTO | OFICINA DE PLANEAMIENTO Y PRESUPUESTO - PRESUPUESTO | HP | ELITE DISPLAY E201 | CNC5020NZC | INF | 2017 | 8 | 6 | X | 0 | 0 | 0 | 0 | 0 | X | 0 | 0 | 0 | 0 | 0 | X | 0 | 0 | 0
13914 | MONITOR LCD | MONITOR LCD | PATRIMONIO | OFICINA DE ADMINISTRACIÓN- UNIDAD DE LOGÍSTICA- PATRIMONIO- CUSTODIA | HP | ELITE DISPLAY E201 | CNC4400IG8 | INF | 2017 | 8 | 6 | X | 0 | 0 | 0 | 0 | 0 | X | 0 | 0 | 0 | 0 | 0 | X | 0 | 0 | 0
13915 | MONITOR LCD | MONITOR LCD | PATRIMONIO | OFICINA DE ADMINISTRACIÓN- UNIDAD DE LOGÍSTICA- PATRIMONIO- APOYO 1 | HP | ELITE DISPLAY E201 | CNC440017J | INF | 2017 | 8 | 6 | X | 0 | 0 | 0 | 0 | 0 | X | 0 | 0 | 0 | 0 | 0 | X | 0 | 0 | 0
13916 | MONITOR LCD | MONITOR LCD | PATRIMONIO | OFICINA DE ADMINISTRACIÓN- UNIDAD DE LOGÍSTICA- PATRIMONIO- CUSTODIA | HP | ELITE DISPLAY E201 | CNC44002H2 | INF | 2017 | 8 | 6 | X | 0 | 0 | 0 | 0 | 0 | X | 0 | 0 | 0 | 0 | 0 | X | 0 | 0 | 0
13917 | MONITOR LCD | MONITOR LCD | DIRECCIÓN EJECUTIVA | DIRECCION EJECUTIVA- SECRETARÍA | HP | ELITE DISPLAY E201 | CNC440017C | INF | 2017 | 8 | 6 | X | 0 | 0 | 0 | 0 | 0 | X | 0 | 0 | 0 | 0 | 0 | X | 0 | 0 | 0
13918 | MONITOR LCD | MONITOR LCD | OFICINA DE PLANEAMIENTO Y PRESUPUESTO | OFICINA DE PLANEAMIENTO Y PRESUPUESTO - SECRETARIA | HP | ELITE DISPLAY E201 | CNC44002GR | INF | 2017 | 8 | 6 | X | 0 | 0 | 0 | 0 | 0 | X | 0 | 0 | 0 | 0 | 0 | X | 0 | 0 | 0
13919 | MONITOR LCD | MONITOR LCD | SERVICIO DE EMERGENCIA | UNID. PREST. DE SERV. DE EMERG. Y CUID. CRIT.- SERV. DE EMERG.- TOPICO DE CIRUGIA 1 | HP | ELITE DISPLAY E201 | CNC44002VD | INF | 2017 | 8 | 6 | X | 0 | 0 | 0 | 0 | 0 | X | 0 | 0 | 0 | 0 | 0 | X | 0 | 0 | 0
13920 | MONITOR LCD | MONITOR LCD | OFICINA DE GESTIÓN DE RECURSOS HUMANOS | OFICINA DE RECURSOS HUMANOS - REMUNERACIONES | HP | ELITE DISPLAY E201 | CNC44002GV | INF | 2017 | 8 | 6 | X | 0 | 0 | 0 | 0 | 0 | X | 0 | 0 | 0 | 0 | 0 | X | 0 | 0 | 0
13921 | MONITOR LCD | MONITOR LCD | OFICINA DE GESTIÓN DE RECURSOS HUMANOS | OFICINA DE RECURSOS HUMANOS - CAPACITACION | HP | ELITE DISPLAY E201 | CNC5020NZ0 | INF | 2017 | 8 | 6 | X | 0 | 0 | 0 | 0 | 0 | X | 0 | 0 | 0 | 0 | 0 | X | 0 | 0 | 0
13922 | MONITOR LCD | MONITOR LCD | OFICINA DE GESTIÓN DE RECURSOS HUMANOS | OFICINA DE RECURSOS HUMANOS - LEGAJOS | HP | ELITE DISPLAY E201 | CNC44002VH | INF | 2017 | 8 | 6 | X | 0 | 0 | 0 | 0 | 0 | X | 0 | 0 | 0 | 0 | 0 | X | 0 | 0 | 0
13923 | MONITOR LCD | MONITOR LCD | OFICINA DE GESTIÓN DE RECURSOS HUMANOS | OFICINA DE RECURSOS HUMANOS - LEGAJOS | HP | ELITE DISPLAY E201 | CNC5020NZ1 | INF | 2017 | 8 | 6 | X | 0 | 0 | 0 | 0 | 0 | X | 0 | 0 | 0 | 0 | 0 | X | 0 | 0 | 0
13924 | MONITOR LCD | MONITOR LCD | OFICINA DE PLANEAMIENTO Y PRESUPUESTO | OFICINA DE PLANEAMIENTO Y PRESUPUESTO - ORGANIZACION | HP | ELITE DISPLAY E201 | CNC4500M2R | INF | 2017 | 8 | 6 | X | 0 | 0 | 0 | 0 | 0 | X | 0 | 0 | 0 | 0 | 0 | X | 0 | 0 | 0
13925 | MONITOR LCD | MONITOR LCD | UNIDAD DE CONSULTA EXTERNA | UNID. PREST. DE SERV. DE ESP. QUIR.- SERV OTRAS ESPEC. QUIR. - CONSULTORIO DE UROLOGIA 1 | HP | ELITE DISPLAY E201 | CNC44002TB | INF | 2017 | 8 | 6 | X | 0 | 0 | 0 | 0 | 0 | X | 0 | 0 | 0 | 0 | 0 | X | 0 | 0 | 0
13926 | MONITOR LCD | MONITOR LCD | UNIDAD DE HOSPITALIZACION DE PEDIATRIA | OFICINA DE ADMINISTRACIÓN- UIHYS.- SERV. COMPL.- RESIDUOS SOLIDOS - DEP. RESID SOLID CAFETERIA SUM | HP | ELITE DISPLAY E201 | CNC44002T2 | INF | 2017 | 8 | 6 | X | 0 | 0 | 0 | 0 | 0 | X | 0 | 0 | 0 | 0 | 0 | X | 0 | 0 | 0
13927 | MONITOR LCD | MONITOR LCD | DIRECCIÓN EJECUTIVA | DIRECCION EJECUTIVA - ACERVO DOCUMENTARIO | HP | ELITE DISPLAY E201 | CNC44002HK | INF | 2017 | 8 | 6 | X | 0 | 0 | 0 | 0 | 0 | X | 0 | 0 | 0 | 0 | 0 | X | 0 | 0 | 0
13928 | MONITOR LCD | MONITOR LCD | UNIDAD DE CONSULTA EXTERNA | UNID. PREST. DE SERV DE ESPEC. CLIN..-SERV. OTRAS ESPEC. MED. CLIN.- CONS. CARDIOLOGIA | HP | ELITE DISPLAY E201 | CNC4500M0Y | INF | 2017 | 8 | 6 | X | 0 | 0 | 0 | 0 | 0 | X | 0 | 0 | 0 | 0 | 0 | X | 0 | 0 | 0
13929 | MONITOR LCD | MONITOR LCD | UNIDAD DE CONSULTA EXTERNA | UNID. PREST. DE SERV DE ESPEC. CLIN..-SERV. OTRAS ESPEC. MED. CLIN.- CONS. DE CARDIOLOGIA 2 | HP | ELITE DISPLAY E201 | CNC44002V7 | INF | 2017 | 8 | 6 | X | 0 | 0 | 0 | 0 | 0 | X | 0 | 0 | 0 | 0 | 0 | X | 0 | 0 | 0
13930 | MONITOR LCD | MONITOR LCD | SERVICIO DE EMERGENCIA | UNID. PREST. DE SERV. DE EMERG. Y CUID. CRIT.- SERV. DE EMERG.- TRIAJE GINECO OBSTETRICIA | HP | P201 | 3CQ5212438 | INF | 2019 | 6 | 6 | X | 0 | 0 | 0 | 0 | 0 | X | 0 | 0 | 0 | 0 | 0 | X | 0 | 0 | 0
13931 | MONITOR LCD | MONITOR LCD | UNIDAD DE ANESTESIOLOGIA | UNID. PREST. DE SERV. DE ESP. QUIR.- SERV DE ANEST. Y CENT. QUIR.- PREP. Y EMPAQ. DE MATER.-ESTERILI | HP | P201 | 3CQ5212439 | INF | 2019 | 6 | 6 | X | 0 | 0 | 0 | 0 | 0 | X | 0 | 0 | 0 | 0 | 0 | X | 0 | 0 | 0
13932 | MONITOR LCD | MONITOR LCD | UNIDAD DE TECNOLOGIAS DE LA INFORMACION | UTIE - INFORMATICA -SOPORTE TECNICO | HP | P201 | 3CQ5212426 | INF | 2019 | 6 | 6 | X | 0 | 0 | 0 | 0 | 0 | X | 0 | 0 | 0 | 0 | 0 | X | 0 | 0 | 0
13933 | MONITOR LCD | MONITOR LCD | UNIDAD DE ASESORIA JURIDICA | UNIDAD DE ASESORIA LEGAL - SECRETARIA | HP | P201 | 3CQ5212420 | INF | 2019 | 6 | 6 | X | 0 | 0 | 0 | 0 | 0 | X | 0 | 0 | 0 | 0 | 0 | X | 0 | 0 | 0
13934 | MONITOR LCD | MONITOR LCD | UNIDAD DE TECNOLOGIAS DE LA INFORMACION | UTIE - INFORMATICA -SOPORTE TECNICO | HP | ELITE DISPLAY E201 | 3CQ72212MC | INF | 2020 | 5 | 6 | X | 0 | 0 | 0 | 0 | 0 | X | 0 | 0 | 0 | 0 | 0 | X | 0 | 0 | 0
13935 | MONITOR LCD | MONITOR LCD | UNIDAD DE TECNOLOGIAS DE LA INFORMACION | UTI - JEFATURA | DELL | U2413F | CN-OXTXXK-72872-466-AWKL | INF | 2022 | 3 | 6 | 0 | 0 | 0 | X | 0 | 0 | 0 | 0 | 0 | X | 0 | 0 | 0 | 0 | 0 | X
13936 | MONITOR LCD | MONITOR LCD | UNIDAD DE TECNOLOGIAS DE LA INFORMACION | UTI - JEFATURA | DELL | U2413F | CN-OXTXXK-72872-466-AWYL | INF | 2022 | 3 | 6 | 0 | 0 | 0 | X | 0 | 0 | 0 | 0 | 0 | X | 0 | 0 | 0 | 0 | 0 | X
13937 | MONITOR LCD | MONITOR LCD | UNIDAD DE TECNOLOGIAS DE LA INFORMACION | UTI - JEFATURA | ADVANCE | SIN MODELO | 15H0300114 | INF | 2022 | 3 | 6 | 0 | 0 | 0 | X | 0 | 0 | 0 | 0 | 0 | X | 0 | 0 | 0 | 0 | 0 | X
13938 | MONITOR LCD | MONITOR LCD | UNIDAD DE TECNOLOGIAS DE LA INFORMACION | UTI - JEFATURA | DELL | U2413F | CN-OXTXXK-72872-466-AW9L | INF | 2022 | 3 | 6 | 0 | 0 | 0 | X | 0 | 0 | 0 | 0 | 0 | X | 0 | 0 | 0 | 0 | 0 | X
13939 | MONITOR LCD | MONITOR LCD | UNIDAD DE TECNOLOGIAS DE LA INFORMACION | UTI - JEFATURA | DELL | U2413F | CN-OXTXXK-72872-466-AW1L | INF | 2022 | 3 | 6 | 0 | 0 | 0 | X | 0 | 0 | 0 | 0 | 0 | X | 0 | 0 | 0 | 0 | 0 | X
13940 | MONITOR LED | MONITOR LED | UNIDAD DE DIAGNOSTICO POR IMAGENES | DAADYT - SADYBS - UDI - SALA DE DENSITOMETRÍA ÓSEA | SAMSUNG | S19D300NY | ZZ8EH4LF704446M | INF | 2017 | 8 | 6 | X | 0 | 0 | 0 | 0 | 0 | X | 0 | 0 | 0 | 0 | 0 | X | 0 | 0 | 0
13941 | MONITOR LED | MONITOR LED | UNIDAD DE DIAGNOSTICO POR IMAGENES | DAADYT - SADYBS - UDI - SALA DE LECTURA E INTERPRETACIÓN | SAMSUNG | LS19D300NY/PE | ZZ8EH4LF703841K | INF | 2017 | 8 | 6 | X | 0 | 0 | 0 | 0 | 0 | X | 0 | 0 | 0 | 0 | 0 | X | 0 | 0 | 0
13942 | MONITOR LED | MONITOR LED | UNIDAD DE DIAGNOSTICO POR IMAGENES | DAADYT - SADYBS - UDI - COMANDO SALA DE RAYOS X - 1 | SAMSUNG | LS24A390HLA | 0K2PHTQF708439B | INF | 2017 | 8 | 6 | X | 0 | 0 | 0 | 0 | 0 | X | 0 | 0 | 0 | 0 | 0 | X | 0 | 0 | 0
13943 | MONITOR LED | MONITOR LED | UNIDAD DE DIAGNOSTICO POR IMAGENES | DAADYT - SADYBS - UDI - COMANDO SALA DE RAYOS X - 3 | HP | HSTND-3701-A | CNC5220C6L | INF | 2017 | 8 | 6 | X | 0 | 0 | 0 | 0 | 0 | X | 0 | 0 | 0 | 0 | 0 | X | 0 | 0 | 0
13944 | MONITOR LED | MONITOR LED | UNIDAD DE DIAGNOSTICO POR IMAGENES | DAADYT - SADYBS - UDI - SALA DE LECTURA E INTERPRETACIÓN | HP | HSTND-3701-A | CNC5220C5R | INF | 2017 | 8 | 6 | X | 0 | 0 | 0 | 0 | 0 | X | 0 | 0 | 0 | 0 | 0 | X | 0 | 0 | 0
13945 | MONITOR LED | MONITOR LED | UNIDAD DE CONSULTA EXTERNA | UNID. PREST. DE SERV DE ESPEC. CLIN..-SERV. OTRAS ESPEC. MED. CLIN.- CONS. DE CARDIOLOGIA 2 | LENOVO | THINK VISION | V5917560 | INF | 2017 | 8 | 6 | X | 0 | 0 | 0 | 0 | 0 | X | 0 | 0 | 0 | 0 | 0 | X | 0 | 0 | 0
13946 | MONITOR LED | MONITOR LED | UNIDAD DE CONSULTA EXTERNA | UNID. PREST. DE SERV DE ESPEC. CLIN..-SERV. OTRAS ESPEC. MED. CLIN.- CONS. DE CARDIOLOGIA 2 | LENOVO | THINK VISION | V5916684 | INF | 2017 | 8 | 6 | X | 0 | 0 | 0 | 0 | 0 | X | 0 | 0 | 0 | 0 | 0 | X | 0 | 0 | 0
13947 | MONITOR LED | MONITOR LED | UNIDAD DE CONSULTA EXTERNA | UNID. PREST. DE SERV. DE ESP. QUIR.- SERV OTRAS ESPEC. QUIR. - SALA DE ELECTROENCEFALOGRAFIA | LENOVO | O3T8464 | V597454O | INF | 2017 | 8 | 6 | X | 0 | 0 | 0 | 0 | 0 | X | 0 | 0 | 0 | 0 | 0 | X | 0 | 0 | 0
13948 | MONITOR LED | MONITOR LED | UNIDAD DE CONSULTA EXTERNA | UNID. PREST. DE SERV. DE ESP. QUIR.- SERV OTRAS ESPEC. QUIR. - SALA DE ELECTROENCEFALOGRAFIA | LENOVO | O3T8464 | V597459O | INF | 2017 | 8 | 6 | X | 0 | 0 | 0 | 0 | 0 | X | 0 | 0 | 0 | 0 | 0 | X | 0 | 0 | 0
13949 | MONITOR LED | MONITOR LED | UNIDAD DE ANESTESIOLOGIA | UNID. PREST. DE SERV. DE ESP. QUIR.- SERV DE ANEST. Y CENT. QUIR.- SALA DE CESAREA | SONY | LMD-2110MD | 3203634 | INF | 2017 | 8 | 6 | X | 0 | 0 | 0 | 0 | 0 | X | 0 | 0 | 0 | 0 | 0 | X | 0 | 0 | 0
13950 | MONITOR LED | MONITOR LED | UNIDAD DE PATOLOGIA CLINICA, PATOLOGIA ANATOMICA, HEMOTERAPIA Y BANCO DE SANGRE | UNID. PREST. DE SERV. DE APOYO AL DIAG. Y TRAT.- SERV DE PATOL. CLIN. - LAB. DE HEMATOLOGIA | BENQ | ET-0024-TA | ETP8F00030019 | INF | 2017 | 8 | 6 | X | 0 | 0 | 0 | 0 | 0 | X | 0 | 0 | 0 | 0 | 0 | X | 0 | 0 | 0
13951 | MONITOR LED | MONITOR LED | UNIDAD DE DIAGNOSTICO POR IMAGENES | DAADYT - SADYBS - UDI - SALA DE REUNIONES | HP | HB21 | 6CM447Z2MB | INF | 2017 | 8 | 6 | X | 0 | 0 | 0 | 0 | 0 | X | 0 | 0 | 0 | 0 | 0 | X | 0 | 0 | 0
13952 | MONITOR LED | MONITOR LED | PATRIMONIO | OFICINA DE ADMINISTRACIÓN- UNIDAD DE LOGÍSTICA- PATRIMONIO- CUSTODIA | HP | HB21 | 6CM5411JG7 | INF | 2017 | 8 | 6 | X | 0 | 0 | 0 | 0 | 0 | X | 0 | 0 | 0 | 0 | 0 | X | 0 | 0 | 0
13953 | MONITOR LED | MONITOR LED | UNIDAD DE CONSULTA EXTERNA | UNID. PREST. DE SERV. DE ESP. QUIR.- SERV OTRAS ESPEC. QUIR. -UNID FUNC DE OFTAL.CAMPIMET. PROC. 2 | LG | 20M47A | 504NTUW2Q062 | INF | 2017 | 8 | 6 | X | 0 | 0 | 0 | 0 | 0 | X | 0 | 0 | 0 | 0 | 0 | X | 0 | 0 | 0
13954 | MONITOR LED | MONITOR LED | UNIDAD DE CONSULTA EXTERNA | UNID. PREST. DE SERV. DE ESP. QUIR.- SERV OTRAS ESPEC. QUIR. -UNID FUNC DE OFTAL.CAMPIMET. PROC. 1 | LG | 20M47A | 504NTBK2Q021 | INF | 2017 | 8 | 6 | X | 0 | 0 | 0 | 0 | 0 | X | 0 | 0 | 0 | 0 | 0 | X | 0 | 0 | 0
13955 | MONITOR LED | MONITOR LED | UNIDAD DE HOSPITALIZACION DE GINECO OBSTETRICIA | UNID. PREST. DE SERV. DE GINE. OBST.- SERV. DE GIN.OBST.- SALA DE COLPOSCOPIA CONS EXT | LENOVO | THNIK CENTRE | MJ03A5EJ | INF | 2017 | 8 | 6 | X | 0 | 0 | 0 | 0 | 0 | X | 0 | 0 | 0 | 0 | 0 | X | 0 | 0 | 0
13956 | MONITOR LED | MONITOR LED | UNIDAD DE CONSULTA EXTERNA | UNID. PREST. DE SERV DE ESPEC. CLIN..-SERV. OTRAS ESPEC. MED. CLIN.- SALA DE PRUEBA DE ESFUERZO | SAMSUNG | LS24D300HS/PE | 031MHCHFC0026IY | INF | 2017 | 8 | 6 | X | 0 | 0 | 0 | 0 | 0 | X | 0 | 0 | 0 | 0 | 0 | X | 0 | 0 | 0
13957 | MONITOR LED | MONITOR LED | UNIDAD DE CONSULTA EXTERNA | UNID. PREST. DE SERV. DE ESP. QUIR.- SERV OTRAS ESPEC. QUIR. - AUDIOMETRIA 1 | AOC | LE20A1140 | HGFF1JA001838 | INF | 2017 | 8 | 6 | X | 0 | 0 | 0 | 0 | 0 | X | 0 | 0 | 0 | 0 | 0 | X | 0 | 0 | 0
13958 | MONITOR LED | MONITOR LED | UNIDAD DE CONSULTA EXTERNA | UNID. PREST. DE SERV. DE ESP. QUIR.- SERV OTRAS ESPEC. QUIR. -UNID FUNC DE OFTAL.PROC MEN LASER 1 | SONY | LMD-2110MD | 3203151 | INF | 2017 | 8 | 6 | X | 0 | 0 | 0 | 0 | 0 | X | 0 | 0 | 0 | 0 | 0 | X | 0 | 0 | 0
13959 | MONITOR LED | MONITOR LED | UNIDAD DE ANESTESIOLOGIA | UNID. PREST. DE SERV. DE ESP. QUIR.- SERV DE ANEST. Y CENT. QUIR.- SALA DE CESAREA | SONY | LMD-2110MD | 3203150 | INF | 2017 | 8 | 6 | X | 0 | 0 | 0 | 0 | 0 | X | 0 | 0 | 0 | 0 | 0 | X | 0 | 0 | 0
13960 | MONITOR LED | MONITOR LED | ORGANO DE CONTROL INSTITUCIONAL | ORGANO DE CONTROL - APOYO | HP | E202 | 6CM6300N90 | INF | 2019 | 6 | 6 | X | 0 | 0 | 0 | 0 | 0 | X | 0 | 0 | 0 | 0 | 0 | X | 0 | 0 | 0
13961 | MONITOR LED | MONITOR LED | UNIDAD DE INGENIERÍA CLÍNICA, HOSPITALARIA Y SERVICIOS | OFICINA DE ADMINISTRACIÓN- UIHYS.- SERV. COMPL.- SEGURID.- PUERTA PRINCIPAL | HP | ELITE DISPLAY E201 | CNC4500LZK | INF | 2017 | 8 | 6 | X | 0 | 0 | 0 | 0 | 0 | X | 0 | 0 | 0 | 0 | 0 | X | 0 | 0 | 0
13962 | MONITOR LED | MONITOR LED | PATRIMONIO | OFICINA DE ADMINISTRACIÓN- UNIDAD DE LOGÍSTICA- PATRIMONIO- CUSTODIA | HP | ELITE DISPLAY E201 | CNC4500LYF | INF | 2017 | 8 | 6 | X | 0 | 0 | 0 | 0 | 0 | X | 0 | 0 | 0 | 0 | 0 | X | 0 | 0 | 0
13963 | MONITOR LED | MONITOR LED | SERVICIO DE REFERENCIA Y CONTRAREFERENCIA | UNID. DE ARTIC. PRESTACIONAL - SERVICIO DE REFERENCIA Y CONTRAREFERENCIA - ADMISION Y REGISTRO | HP | ELITE DISPLAY E201 | CNC4500LZS | INF | 2017 | 8 | 6 | X | 0 | 0 | 0 | 0 | 0 | X | 0 | 0 | 0 | 0 | 0 | X | 0 | 0 | 0
13964 | MONITOR LED | MONITOR LED | UNIDAD DE INGENIERÍA CLÍNICA, HOSPITALARIA Y SERVICIOS | OFICINA DE ADMINISTRACIÓN- UIHYS.- JEFATURA | HP | ELITE DISPLAY E201 | CNC4500M0X | INF | 2017 | 8 | 6 | X | 0 | 0 | 0 | 0 | 0 | X | 0 | 0 | 0 | 0 | 0 | X | 0 | 0 | 0
13965 | MONITOR LED | MONITOR LED | UNIDAD DE INGENIERÍA CLÍNICA, HOSPITALARIA Y SERVICIOS | OFICINA DE ADMINISTRACIÓN- UIHYS.- SERV. COMPL.- SEGURID.- COORD. DE VIGILA | HP | ELITE DISPLAY E201 | CNC4500LYS | INF | 2017 | 8 | 6 | X | 0 | 0 | 0 | 0 | 0 | X | 0 | 0 | 0 | 0 | 0 | X | 0 | 0 | 0
13966 | MONITOR LED | MONITOR LED | UNIDAD DE INGENIERÍA CLÍNICA, HOSPITALARIA Y SERVICIOS | OFICINA DE ADMINISTRACIÓN- UIHYS.- JEFATURA | HP | ELITE DISPLAY E201 | CNC5020NYL | INF | 2017 | 8 | 6 | X | 0 | 0 | 0 | 0 | 0 | X | 0 | 0 | 0 | 0 | 0 | X | 0 | 0 | 0
13967 | MONITOR LED | MONITOR LED | UNIDAD DE CONSULTA EXTERNA | UNID. PREST. DE SERV DE ESPEC. CLIN..-SERV. OTRAS ESPEC. MED. CLIN.- CONS. DE NEUROLOGIA | HP | ELITE DISPLAY E201 | CNC44002GP | INF | 2017 | 8 | 6 | X | 0 | 0 | 0 | 0 | 0 | X | 0 | 0 | 0 | 0 | 0 | X | 0 | 0 | 0
13968 | MONITOR LED | MONITOR LED | SERVICIO DE ATENCION Y ORIENTACION AL USUARIO | UNID. DE ARTIC. PRESTACIONAL - SERV. DE ARTIC. DE LA ATENCION AMBUL. Y HOSP. - CAJA ADMISION | HP | ELITE DISPLAY E201 | CNC4500LZX | INF | 2017 | 8 | 6 | X | 0 | 0 | 0 | 0 | 0 | X | 0 | 0 | 0 | 0 | 0 | X | 0 | 0 | 0
13969 | MONITOR LED | MONITOR LED | UNIDAD DE LOGÍSTICA | OFICINA DE ADMINISTRACIÓN- UNIDAD DE LOGÍSTICA- PROGRAMACIÓN | HP | ELITE DISPLAY E201 | CNC4500LZH | INF | 2017 | 8 | 6 | X | 0 | 0 | 0 | 0 | 0 | X | 0 | 0 | 0 | 0 | 0 | X | 0 | 0 | 0
13970 | MONITOR LED | MONITOR LED | ALMACÉN | OFICINA DE ADMINISTRACIÓN- UNIDAD DE LOGÍSTICA- ALMACEN CENTRAL- KARDEX | HP | ELITE DISPLAY E201 | CNC4500M0R | INF | 2017 | 8 | 6 | X | 0 | 0 | 0 | 0 | 0 | X | 0 | 0 | 0 | 0 | 0 | X | 0 | 0 | 0
13971 | MONITOR LED | MONITOR LED | SERVICIO DE ATENCION Y ORIENTACION AL USUARIO | UNID. DE ARTIC. PRESTACIONAL - SERV. DE ARTIC. DE LA ATENCION AMBUL. Y HOSP. - CAJA ADMISION | HP | ELITE DISPLAY E201 | CNC44002H4 | INF | 2017 | 8 | 6 | X | 0 | 0 | 0 | 0 | 0 | X | 0 | 0 | 0 | 0 | 0 | X | 0 | 0 | 0
13972 | MONITOR LED | MONITOR LED | OFICINA DE GESTIÓN DE RECURSOS HUMANOS | OFICINA DE RECURSOS HUMANOS - REMUNERACIONES | HP | ELITE DISPLAY E201 | CNC44002VP | INF | 2017 | 8 | 6 | X | 0 | 0 | 0 | 0 | 0 | X | 0 | 0 | 0 | 0 | 0 | X | 0 | 0 | 0
13973 | MONITOR LED | MONITOR LED | UNIDAD DE PATOLOGIA CLINICA, PATOLOGIA ANATOMICA, HEMOTERAPIA Y BANCO DE SANGRE | UNID. PREST. DE SERV. DE APOYO AL DIAG. Y TRAT.- SERV DE HEMOT. - LAB. DE INMUNOHEMATOLOGIA | HP | ELITE DISPLAY E201 | CNC4500M0J | INF | 2017 | 8 | 6 | X | 0 | 0 | 0 | 0 | 0 | X | 0 | 0 | 0 | 0 | 0 | X | 0 | 0 | 0
13974 | MONITOR LED | MONITOR LED | UNIDAD DE CONSULTA EXTERNA | UNID. PREST. DE SERV DE ESPEC. CLIN..-SERV. OTRAS ESPEC. MED. CLIN.- SALA DE ECOCARDIO. 2 | HP | ELITE DISPLAY E201 | CNC5020NYY | INF | 2017 | 8 | 6 | X | 0 | 0 | 0 | 0 | 0 | X | 0 | 0 | 0 | 0 | 0 | X | 0 | 0 | 0
13975 | MONITOR LED | MONITOR LED | SERVICIO DE EMERGENCIA | UNID. PREST. DE SERV. DE EMERG. Y CUID. CRIT.- SERV. DE EMERG.- TRIAJE EMERGENCIA | HP | ELITE DISPLAY E201 | CNC44002HP | INF | 2017 | 8 | 6 | X | 0 | 0 | 0 | 0 | 0 | X | 0 | 0 | 0 | 0 | 0 | X | 0 | 0 | 0
13976 | MONITOR LED | MONITOR LED | UNIDAD DE PATOLOGIA CLINICA, PATOLOGIA ANATOMICA, HEMOTERAPIA Y BANCO DE SANGRE | UNID. PREST. DE SERV. DE APOYO AL DIAG. Y TRAT.- SERV DE PATOL. CLIN. - LAB. DE INMUNOLOGIA | HP | ELITE DISPLAY E201 | CNC440017L | INF | 2017 | 8 | 6 | X | 0 | 0 | 0 | 0 | 0 | X | 0 | 0 | 0 | 0 | 0 | X | 0 | 0 | 0
13977 | MONITOR LED | MONITOR LED | UNIDAD DE TECNOLOGIAS DE LA INFORMACION | UTIE - INFORMATICA -SOPORTE TECNICO | HP | ELITE DISPLAY E201 | CNC4500M04 | INF | 2017 | 8 | 6 | X | 0 | 0 | 0 | 0 | 0 | X | 0 | 0 | 0 | 0 | 0 | X | 0 | 0 | 0
13978 | MONITOR LED | MONITOR LED | UNIDAD DE INTELIGENCIA SANITARIA | SERV. DE EPIDEMIOLOGIA HOSP. Y DE SANEAMIENTO - OFIC. DE APOYO DE EPIDEMIOLOGIA | HP | ELITE DISPLAY E201 | CNC44002HR | INF | 2017 | 8 | 6 | X | 0 | 0 | 0 | 0 | 0 | X | 0 | 0 | 0 | 0 | 0 | X | 0 | 0 | 0
13979 | MONITOR LED | MONITOR LED | OFICINA DE GESTIÓN DE RECURSOS HUMANOS | OFICINA DE RECURSOS HUMANOS - CAPACITACION | HP | ELITE DISPLAY E201 | CNC4500M12 | INF | 2017 | 8 | 6 | X | 0 | 0 | 0 | 0 | 0 | X | 0 | 0 | 0 | 0 | 0 | X | 0 | 0 | 0
13980 | MONITOR LED | MONITOR LED | SERVICIO DE EMERGENCIA | UNID. PREST. DE SERV. DE EMERG. Y CUID. CRIT.- SERV. DE EMERG.- ESTACIÓN ENFERMERAS PEDIATRÍA | HP | ELITE DISPLAY E201 | CNC44002TF | INF | 2017 | 8 | 6 | X | 0 | 0 | 0 | 0 | 0 | X | 0 | 0 | 0 | 0 | 0 | X | 0 | 0 | 0
13981 | MONITOR LED | MONITOR LED | UNIDAD DE LOGÍSTICA | OFICINA DE ADMINISTRACIÓN- UNIDAD DE LOGÍSTICA- ADQUISICIONES | HP | ELITE DISPLAY E201 | CNC44002HQ | INF | 2017 | 8 | 6 | X | 0 | 0 | 0 | 0 | 0 | X | 0 | 0 | 0 | 0 | 0 | X | 0 | 0 | 0
13982 | MONITOR LED | MONITOR LED | UNIDAD DE ASESORIA JURIDICA | UNIDAD DE ASESORIA LEGAL - OFIC. DE APOYO ASESORIA JURIDICA 1 | HP | ELITE DISPLAY E201 | CNC4500LZG | INF | 2017 | 8 | 6 | X | 0 | 0 | 0 | 0 | 0 | X | 0 | 0 | 0 | 0 | 0 | X | 0 | 0 | 0
13983 | MONITOR LED | MONITOR LED | UNIDAD DE LOGÍSTICA | OFICINA DE ADMINISTRACIÓN- UNIDAD DE LOGÍSTICA- PROGRAMACIÓN | HP | ELITE DISPLAY E201 | CNC44002H0 | INF | 2017 | 8 | 6 | X | 0 | 0 | 0 | 0 | 0 | X | 0 | 0 | 0 | 0 | 0 | X | 0 | 0 | 0
13984 | MONITOR LED | MONITOR LED | DIRECCIÓN EJECUTIVA | DIRECCION EJECUTIVA- SALA SITUACIONAL | HP | ELITE DISPLAY E201 | CNC44002Y6 | INF | 2017 | 8 | 6 | X | 0 | 0 | 0 | 0 | 0 | X | 0 | 0 | 0 | 0 | 0 | X | 0 | 0 | 0
13985 | MONITOR LED | MONITOR LED | OFICINA DE GESTIÓN DE RECURSOS HUMANOS | OFICINA DE RECURSOS HUMANOS - BIENESTAR SOCIAL | HP | ELITE DISPLAY E201 | CNC4500M2J | INF | 2017 | 8 | 6 | X | 0 | 0 | 0 | 0 | 0 | X | 0 | 0 | 0 | 0 | 0 | X | 0 | 0 | 0
13986 | MONITOR LED | MONITOR LED | UNIDAD DE DIAGNOSTICO POR IMAGENES | DAADYT - SADYBS - UDI - COMANDO SALA DE RAYOS X - 1 | HP | ELITE DISPLAY E201 | CNC44002VK | INF | 2017 | 8 | 6 | X | 0 | 0 | 0 | 0 | 0 | X | 0 | 0 | 0 | 0 | 0 | X | 0 | 0 | 0
13987 | MONITOR LED | MONITOR LED | UNIDAD DE DIAGNOSTICO POR IMAGENES | DAADYT - SADYBS - UDI - ARCHIVO / ALMACÉN | HP | ELITE DISPLAY E201 | CNC4500LZZ | INF | 2017 | 8 | 6 | X | 0 | 0 | 0 | 0 | 0 | X | 0 | 0 | 0 | 0 | 0 | X | 0 | 0 | 0
13988 | MONITOR LED | MONITOR LED | UNIDAD DE CONSULTA EXTERNA | UNID. PREST. DE SERV DE ESPEC. CLIN..-SERV. OTRAS ESPEC. MED. CLIN.- ATENCIÓN DE GESTANTES | HP | ELITE DISPLAY E201 | CNC5020NYQ | INF | 2017 | 8 | 6 | X | 0 | 0 | 0 | 0 | 0 | X | 0 | 0 | 0 | 0 | 0 | X | 0 | 0 | 0
13989 | MONITOR LED | MONITOR LED | SERVICIO DE ATENCION Y ORIENTACION AL USUARIO | UNID. DE ARTIC. PRESTACIONAL - SERV. DE ARTIC. DE LA ATENCION AMBUL. Y HOSP. - CONTAC CENTER | HP | ELITE DISPLAY E201 | CNC5020NYN | INF | 2017 | 8 | 6 | X | 0 | 0 | 0 | 0 | 0 | X | 0 | 0 | 0 | 0 | 0 | X | 0 | 0 | 0
13990 | MONITOR LED | MONITOR LED | UNIDAD DE PATOLOGIA CLINICA, PATOLOGIA ANATOMICA, HEMOTERAPIA Y BANCO DE SANGRE | UNID. PREST. DE SERV. DE APOYO AL DIAG. Y TRAT.- SERV DE PATOL. CLIN. - LAB. DE HEMATOLOGIA | HP | ELITE DISPLAY E201 | CNC44002W0 | INF | 2017 | 8 | 6 | X | 0 | 0 | 0 | 0 | 0 | X | 0 | 0 | 0 | 0 | 0 | X | 0 | 0 | 0
13991 | MONITOR LED | MONITOR LED | SERVICIO DE EMERGENCIA | UNID. PREST. DE SERV. DE EMERG. Y CUID. CRIT.- SERV. DE EMERG.- CENTRAL DE ENFERM 2 EMERG. | HP | ELITE DISPLAY E201 | CNC44002Y3 | INF | 2017 | 8 | 6 | X | 0 | 0 | 0 | 0 | 0 | X | 0 | 0 | 0 | 0 | 0 | X | 0 | 0 | 0
13992 | MONITOR LED | MONITOR LED | UNIDAD DE LOGÍSTICA | OFICINA DE ADMINISTRACIÓN- UNIDAD DE LOGÍSTICA- PROGRAMACIÓN | HP | ELITE DISPLAY E201 | CNC5020NYD | INF | 2017 | 8 | 6 | X | 0 | 0 | 0 | 0 | 0 | X | 0 | 0 | 0 | 0 | 0 | X | 0 | 0 | 0
13993 | MONITOR LED | MONITOR LED | UNIDAD DE LOGÍSTICA | OFICINA DE ADMINISTRACIÓN- UNIDAD DE LOGÍSTICA- PROGRAMACIÓN | HP | ELITE DISPLAY E201 | CNC4500LZ0 | INF | 2017 | 8 | 6 | X | 0 | 0 | 0 | 0 | 0 | X | 0 | 0 | 0 | 0 | 0 | X | 0 | 0 | 0
13994 | MONITOR LED | MONITOR LED | UNIDAD DE DIAGNOSTICO POR IMAGENES | DAADYT - SADYBS - UDI - SALA DE ECOGRAFÍA 3 | HP | ELITE DISPLAY E201 | CNC4500LYQ | INF | 2017 | 8 | 6 | X | 0 | 0 | 0 | 0 | 0 | X | 0 | 0 | 0 | 0 | 0 | X | 0 | 0 | 0
13995 | MONITOR LED | MONITOR LED | SERVICIO DE EMERGENCIA | UNID. PREST. DE SERV. DE EMERG. Y CUID. CRIT.- SERV. DE EMERG.- M.A.R. | HP | ELITE DISPLAY E201 | CNC44002GG | INF | 2017 | 8 | 6 | X | 0 | 0 | 0 | 0 | 0 | X | 0 | 0 | 0 | 0 | 0 | X | 0 | 0 | 0
13996 | MONITOR LED | MONITOR LED | UNIDAD DE TECNOLOGIAS DE LA INFORMACION | UTIE - INFORMATICA -SOPORTE TECNICO | HP | ELITE DISPLAY E201 | CNC4500LZ3 | INF | 2017 | 8 | 6 | X | 0 | 0 | 0 | 0 | 0 | X | 0 | 0 | 0 | 0 | 0 | X | 0 | 0 | 0
13997 | MONITOR LED | MONITOR LED | UNIDAD DE TECNOLOGIAS DE LA INFORMACION | UTIE - INFORMATICA -SOPORTE TECNICO | HP | ELITE DISPLAY E201 | CNC44002TH | INF | 2017 | 8 | 6 | X | 0 | 0 | 0 | 0 | 0 | X | 0 | 0 | 0 | 0 | 0 | X | 0 | 0 | 0
13998 | MONITOR LED | MONITOR LED | UNIDAD DE DIAGNOSTICO POR IMAGENES | DAADYT - SADYBS - UDI - SALA DE LECTURA E INTERPRETACIÓN | HP | ELITE DISPLAY E201 | CNC4500M13 | INF | 2017 | 8 | 6 | X | 0 | 0 | 0 | 0 | 0 | X | 0 | 0 | 0 | 0 | 0 | X | 0 | 0 | 0
13999 | MONITOR LED | MONITOR LED | UNIDAD DE LOGÍSTICA | OFICINA DE ADMINISTRACIÓN- UNIDAD DE LOGÍSTICA- PROGRAMACIÓN | HP | ELITE DISPLAY E201 | CNC4500M0Z | INF | 2017 | 8 | 6 | X | 0 | 0 | 0 | 0 | 0 | X | 0 | 0 | 0 | 0 | 0 | X | 0 | 0 | 0
14000 | MONITOR LED | MONITOR LED | SERVICIO DE ATENCION Y ORIENTACION AL USUARIO | UNID. DE ARTIC. PRESTACIONAL - SERV. DE ARTIC. DE LA ATENCION AMBUL. Y HOSP. - CAJA ADMISION | HP | ELITE DISPLAY E201 | CNC44002VV | INF | 2017 | 8 | 6 | X | 0 | 0 | 0 | 0 | 0 | X | 0 | 0 | 0 | 0 | 0 | X | 0 | 0 | 0
14001 | MONITOR LED | MONITOR LED | SERVICIO DE EMERGENCIA | UNID. PREST. DE SERV. DE EMERG. Y CUID. CRIT.- SERV. DE EMERG.- TÓPICO DE PEDIATRÍA | HP | ELITE DISPLAY E201 | CNC44002TY | INF | 2017 | 8 | 6 | X | 0 | 0 | 0 | 0 | 0 | X | 0 | 0 | 0 | 0 | 0 | X | 0 | 0 | 0
14002 | MONITOR LED | MONITOR LED | UNIDAD DE FARMACIA | SERVICIO DE FARMACIA - RECEPCION Y DESPACHO | HP | ELITE DISPLAY E201 | CNC44002H8 | INF | 2017 | 8 | 6 | X | 0 | 0 | 0 | 0 | 0 | X | 0 | 0 | 0 | 0 | 0 | X | 0 | 0 | 0
14003 | MONITOR LED | MONITOR LED | UNIDAD DE INTELIGENCIA SANITARIA | UTIE - ESTADISTICA | HP | ELITE DISPLAY E201 | CNC440010Y | INF | 2017 | 8 | 6 | X | 0 | 0 | 0 | 0 | 0 | X | 0 | 0 | 0 | 0 | 0 | X | 0 | 0 | 0
14004 | MONITOR LED | MONITOR LED | SERVICIO DE EMERGENCIA | UNID. PREST. DE SERV. DE EMERG. Y CUID. CRIT.- SERV. DE EMERG.- TRIAJE Y M.A.R. PEDIATRÍA | HP | ELITE DISPLAY E201 | CNC5020NYC | INF | 2017 | 8 | 6 | X | 0 | 0 | 0 | 0 | 0 | X | 0 | 0 | 0 | 0 | 0 | X | 0 | 0 | 0
14005 | MONITOR LED | MONITOR LED | UNIDAD DE PATOLOGIA CLINICA, PATOLOGIA ANATOMICA, HEMOTERAPIA Y BANCO DE SANGRE | UNID. PREST. DE SERV. DE APOYO AL DIAG. Y TRAT.- SERV DE PATOL. CLIN. - LAB DE BIOQUIMICA | HP | ELITE DISPLAY E201 | CNC4500M0S | INF | 2017 | 8 | 6 | X | 0 | 0 | 0 | 0 | 0 | X | 0 | 0 | 0 | 0 | 0 | X | 0 | 0 | 0
14006 | MONITOR LED | MONITOR LED | PATRIMONIO | OFICINA DE ADMINISTRACIÓN- UNIDAD DE LOGÍSTICA- PATRIMONIO- APOYO 4 | HP | ELITE DISPLAY E201 | CNC440017T | INF | 2017 | 8 | 6 | X | 0 | 0 | 0 | 0 | 0 | X | 0 | 0 | 0 | 0 | 0 | X | 0 | 0 | 0
14007 | MONITOR LED | MONITOR LED | UNIDAD DE FARMACIA | SERVICIO DE FARMACIA - JEFATURA | HP | ELITE DISPLAY E201 | CNC44002YH | INF | 2017 | 8 | 6 | X | 0 | 0 | 0 | 0 | 0 | X | 0 | 0 | 0 | 0 | 0 | X | 0 | 0 | 0
14008 | MONITOR LED | MONITOR LED | UNIDAD DE FARMACIA | SERVICIO DE FARMACIA - ALMACEN A TEMPERATURA AMBIENTE | HP | ELITE DISPLAY E201 | CNC4500LYP | INF | 2017 | 8 | 6 | X | 0 | 0 | 0 | 0 | 0 | X | 0 | 0 | 0 | 0 | 0 | X | 0 | 0 | 0
14009 | MONITOR LED | MONITOR LED | UNIDAD DE TECNOLOGIAS DE LA INFORMACION | UTIE - INFORMATICA -SOPORTE TECNICO | HP | ELITE DISPLAY E201 | CNC4500LZP | INF | 2017 | 8 | 6 | X | 0 | 0 | 0 | 0 | 0 | X | 0 | 0 | 0 | 0 | 0 | X | 0 | 0 | 0
14010 | MONITOR LED | MONITOR LED | SERVICIO DE ATENCION Y ORIENTACION AL USUARIO | DEP. DE ARTIC. PRESTACIONAL - SERV. DE ATENCIÓN Y ORIENTACIÓN AL USUARIO.- PAUS | HP | ELITE DISPLAY E201 | CNC4500LZQ | INF | 2017 | 8 | 6 | X | 0 | 0 | 0 | 0 | 0 | X | 0 | 0 | 0 | 0 | 0 | X | 0 | 0 | 0
14011 | MONITOR LED | MONITOR LED | OFICINA DE GESTIÓN DE RECURSOS HUMANOS | OFICINA DE RECURSOS HUMANOS - GESTION DEL EMPLEO | HP | ELITE DISPLAY E201 | CNC44002TM | INF | 2017 | 8 | 6 | X | 0 | 0 | 0 | 0 | 0 | X | 0 | 0 | 0 | 0 | 0 | X | 0 | 0 | 0
14012 | MONITOR LED | MONITOR LED | UNIDAD DE TECNOLOGIAS DE LA INFORMACION | UTIE - INFORMATICA -SOPORTE TECNICO | HP | ELITE DISPLAY E201 | CNC4500LZ5 | INF | 2017 | 8 | 6 | X | 0 | 0 | 0 | 0 | 0 | X | 0 | 0 | 0 | 0 | 0 | X | 0 | 0 | 0
14013 | MONITOR LED | MONITOR LED | UNIDAD DE SEGUROS | UNIDAD DE SEGUROS - MEDICOS AUDITORES | HP | ELITE DISPLAY E201 | CNC4500LZB | INF | 2017 | 8 | 6 | X | 0 | 0 | 0 | 0 | 0 | X | 0 | 0 | 0 | 0 | 0 | X | 0 | 0 | 0
14014 | MONITOR LED | MONITOR LED | DEPARTAMENTO DE ARTICULACIÓN PRESTACIONAL | UNID. DE ARTIC. PRESTACIONAL - JEFATURA | HP | ELITE DISPLAY E201 | CNC4500LZ1 | INF | 2017 | 8 | 6 | X | 0 | 0 | 0 | 0 | 0 | X | 0 | 0 | 0 | 0 | 0 | X | 0 | 0 | 0
14015 | MONITOR LED | MONITOR LED | UNIDAD DE CONSULTA EXTERNA | UNID. PREST. DE SERV. DE ESP. QUIR.- SERV OTRAS ESPEC. QUIR. -UNID FUNC DE OFTAL.CAMPIMET. PROC. 1 | HP | ELITE DISPLAY E201 | CNC44002H7 | INF | 2017 | 8 | 6 | X | 0 | 0 | 0 | 0 | 0 | X | 0 | 0 | 0 | 0 | 0 | X | 0 | 0 | 0
14016 | MONITOR LED | MONITOR LED | UNIDAD DE LOGÍSTICA | OFICINA DE ADMINISTRACIÓN- UNIDAD DE LOGÍSTICA- ADQUISICIONES | HP | ELITE DISPLAY E201 | CNC44002H3 | INF | 2017 | 8 | 6 | X | 0 | 0 | 0 | 0 | 0 | X | 0 | 0 | 0 | 0 | 0 | X | 0 | 0 | 0
14017 | MONITOR LED | MONITOR LED | UNIDAD DE ANESTESIOLOGIA | UNID. PREST. DE SERV. DE ESP. QUIR.- SERV DE ANEST. Y CENT. QUIR.- CONTROL DE ENFERMERAS | HP | ELITE DISPLAY E201 | CNC4500LYT | INF | 2017 | 8 | 6 | X | 0 | 0 | 0 | 0 | 0 | X | 0 | 0 | 0 | 0 | 0 | X | 0 | 0 | 0
14018 | MONITOR LED | MONITOR LED | SERVICIO DE EMERGENCIA | UNID. PREST. DE SERV. DE EMERG. Y CUID. CRIT.- SERV. DE EMERG.- TÓPICO DE GINECOLOGÍA 1 | HP | ELITE DISPLAY E201 | CNC4500M2D | INF | 2017 | 8 | 6 | X | 0 | 0 | 0 | 0 | 0 | X | 0 | 0 | 0 | 0 | 0 | X | 0 | 0 | 0
14019 | MONITOR LED | MONITOR LED | SERVICIO DE EMERGENCIA | UNID. PREST. DE SERV. DE EMERG. Y CUID. CRIT.- SERV. DE EMERG.- CENTRAL DE ENFERM. 1 EMERGENCIA | HP | ELITE DISPLAY E201 | CNC4500M0Q | INF | 2017 | 8 | 6 | X | 0 | 0 | 0 | 0 | 0 | X | 0 | 0 | 0 | 0 | 0 | X | 0 | 0 | 0
14020 | MONITOR LED | MONITOR LED | SERVICIO DE ATENCION Y ORIENTACION AL USUARIO | UNID. DE ARTIC. PRESTACIONAL - SERV. DE ARTIC. DE LA ATENCION AMBUL. Y HOSP. - CONTAC CENTER | HP | ELITE DISPLAY E201 | CNC4500M0W | INF | 2017 | 8 | 6 | X | 0 | 0 | 0 | 0 | 0 | X | 0 | 0 | 0 | 0 | 0 | X | 0 | 0 | 0
14021 | MONITOR LED | MONITOR LED | DIRECCIÓN EJECUTIVA | DIRECCION EJECUTIVA- SECRETARÍA | HP | ELITE DISPLAY E201 | CNC4500LZ2 | INF | 2017 | 8 | 6 | X | 0 | 0 | 0 | 0 | 0 | X | 0 | 0 | 0 | 0 | 0 | X | 0 | 0 | 0
14022 | MONITOR LED | MONITOR LED | UNIDAD DE ASESORIA JURIDICA | UNIDAD DE ASESORIA LEGAL - OFIC. DE APOYO ASESORIA JURIDICA 2 | HP | ELITE DISPLAY E201 | CNC4500M29 | INF | 2017 | 8 | 6 | X | 0 | 0 | 0 | 0 | 0 | X | 0 | 0 | 0 | 0 | 0 | X | 0 | 0 | 0
14023 | MONITOR LED | MONITOR LED | UNIDAD DE TECNOLOGIAS DE LA INFORMACION | UTIE - INFORMATICA -SOPORTE TECNICO | HP | ELITE DISPLAY E201 | CNC4500LX6 | INF | 2017 | 8 | 6 | X | 0 | 0 | 0 | 0 | 0 | X | 0 | 0 | 0 | 0 | 0 | X | 0 | 0 | 0
14024 | MONITOR LED | MONITOR LED | UNIDAD DE SEGUROS | UNIDAD DE SEGUROS - MODULO DE AUDITORIA EMERGENCIA | HP | ELITE DISPLAY E201 | CNC44002GT | INF | 2017 | 8 | 6 | X | 0 | 0 | 0 | 0 | 0 | X | 0 | 0 | 0 | 0 | 0 | X | 0 | 0 | 0
14025 | MONITOR LED | MONITOR LED | UNIDAD DE SEGUROS | UNIDAD DE SEGUROS - SECRETARIA | HP | ELITE DISPLAY E201 | CNC44002TC | INF | 2017 | 8 | 6 | X | 0 | 0 | 0 | 0 | 0 | X | 0 | 0 | 0 | 0 | 0 | X | 0 | 0 | 0
14026 | MONITOR LED | MONITOR LED | UNIDAD DE DIAGNOSTICO POR IMAGENES | DAADYT - SADYBS - UDI - SALA DE LECTURA E INTERPRETACIÓN | HP | ELITE DISPLAY E201 | CNC4500M08 | INF | 2017 | 8 | 6 | X | 0 | 0 | 0 | 0 | 0 | X | 0 | 0 | 0 | 0 | 0 | X | 0 | 0 | 0
14027 | MONITOR LED | MONITOR LED | SERVICIO DE REFERENCIA Y CONTRAREFERENCIA | UNID. DE ARTIC. PRESTACIONAL - SERVICIO DE REFERENCIA Y CONTRAREFERENCIA - ADMISION Y REGISTRO | HP | ELITE DISPLAY E201 | CNC44002H5 | INF | 2017 | 8 | 6 | X | 0 | 0 | 0 | 0 | 0 | X | 0 | 0 | 0 | 0 | 0 | X | 0 | 0 | 0
14028 | MONITOR LED | MONITOR LED | UNIDAD DE CONSULTA EXTERNA | UNID. PREST. DE SERV DE ESPEC. CLIN..-SERV. OTRAS ESPEC. MED. CLIN.- CONS. PROG. INFECTOLOGIA | HP | ELITE DISPLAY E201 | CNC4400172 | INF | 2017 | 8 | 6 | X | 0 | 0 | 0 | 0 | 0 | X | 0 | 0 | 0 | 0 | 0 | X | 0 | 0 | 0
14029 | MONITOR LED | MONITOR LED | SERVICIO DE ATENCION Y ORIENTACION AL USUARIO | UNID. DE ARTIC. PRESTACIONAL - SERV. DE ARTIC. DE LA ATENCION AMBUL. Y HOSP. - CONTAC CENTER | HP | ELITE DISPLAY E201 | CNC5020NYW | INF | 2017 | 8 | 6 | X | 0 | 0 | 0 | 0 | 0 | X | 0 | 0 | 0 | 0 | 0 | X | 0 | 0 | 0
14030 | MONITOR LED | MONITOR LED | UNIDAD DE COMUNICACIONES E IMAGEN INSTITUCIONAL | UNIDAD DE COMUN. E IMAGEN INSTITUCIONAL - AREA DE TRABAJO | HP | ELITE DISPLAY E201 | CNC4500LZJ | INF | 2017 | 8 | 6 | X | 0 | 0 | 0 | 0 | 0 | X | 0 | 0 | 0 | 0 | 0 | X | 0 | 0 | 0
14031 | MONITOR LED | MONITOR LED | SERVICIO DE ATENCION Y ORIENTACION AL USUARIO | UNID. DE ARTIC. PRESTACIONAL - SERV. DE ARTIC. DE LA ATENCION AMBUL. Y HOSP. - CAJA ADMISION | HP | ELITE DISPLAY E201 | CNC4400181 | INF | 2017 | 8 | 6 | X | 0 | 0 | 0 | 0 | 0 | X | 0 | 0 | 0 | 0 | 0 | X | 0 | 0 | 0
14032 | MONITOR LED | MONITOR LED | SERVICIO DE REFERENCIA Y CONTRAREFERENCIA | UNID. DE ARTIC. PRESTACIONAL - SERVICIO DE REFERENCIA Y CONTRAREFERENCIA - ADMISION Y REGISTRO | HP | ELITE DISPLAY E201 | CNC4500M0K | INF | 2017 | 8 | 6 | X | 0 | 0 | 0 | 0 | 0 | X | 0 | 0 | 0 | 0 | 0 | X | 0 | 0 | 0
14033 | MONITOR LED | MONITOR LED | SERVICIO DE REFERENCIA Y CONTRAREFERENCIA | UNID. DE ARTIC. PRESTACIONAL - SERVICIO DE REFERENCIA Y CONTRAREFERENCIA - ADMISION Y REGISTRO | HP | ELITE DISPLAY E201 | CNC4500M32 | INF | 2017 | 8 | 6 | X | 0 | 0 | 0 | 0 | 0 | X | 0 | 0 | 0 | 0 | 0 | X | 0 | 0 | 0
14034 | MONITOR LED | MONITOR LED | DEPARTAMENTO DE ARTICULACIÓN PRESTACIONAL | UNID. DE ARTIC. PRESTACIONAL - SERV. DE ARTIC. DE LA ATENCION AMBUL. Y HOSP. - ADMISION IMAGEN | HP | ELITE DISPLAY E201 | CNC440026F | INF | 2017 | 8 | 6 | X | 0 | 0 | 0 | 0 | 0 | X | 0 | 0 | 0 | 0 | 0 | X | 0 | 0 | 0
14035 | MONITOR LED | MONITOR LED | UNIDAD DE ECONOMÍA | OFICINA DE ADMINISTRACIÓN- UNIDAD DE ECONOMÍA- TESORERÍA | HP | ELITE DISPLAY E201 | CNC4500M25 | INF | 2017 | 8 | 6 | X | 0 | 0 | 0 | 0 | 0 | X | 0 | 0 | 0 | 0 | 0 | X | 0 | 0 | 0
14036 | MONITOR LED | MONITOR LED | UNIDAD DE CUIDADOS CRITICOS DE NEONATOLOGIA | UNID. PREST. DE SERV. DE PED. Y NEONAT. - SERV. DE NEO. CUID. CRIT. DEL NEO.- ESTAC. DE ENFERM. 1 | HP | ELITE DISPLAY E201 | CNC44002GJ | INF | 2017 | 8 | 6 | X | 0 | 0 | 0 | 0 | 0 | X | 0 | 0 | 0 | 0 | 0 | X | 0 | 0 | 0
14037 | MONITOR LED | MONITOR LED | UNIDAD DE CUIDADOS CRITICOS DE NEONATOLOGIA | UNID. PREST. DE SERV. DE PED. Y NEONAT. - SERV. DE NEO. CUID. CRIT. DEL NEO.- ESTAC. DE ENFERM. 3 | HP | ELITE DISPLAY E201 | CNC44002TP | INF | 2017 | 8 | 6 | X | 0 | 0 | 0 | 0 | 0 | X | 0 | 0 | 0 | 0 | 0 | X | 0 | 0 | 0
14038 | MONITOR LED | MONITOR LED | UNIDAD DE ECONOMÍA | OFICINA DE ADMINISTRACIÓN- UNIDAD DE ECONOMÍA- CONTROL PREVIO | HP | ELITE DISPLAY E201 | CNC5020NYB | INF | 2017 | 8 | 6 | X | 0 | 0 | 0 | 0 | 0 | X | 0 | 0 | 0 | 0 | 0 | X | 0 | 0 | 0
14039 | MONITOR LED | MONITOR LED | UNIDAD DE ECONOMÍA | OFICINA DE ADMINISTRACIÓN- UNIDAD DE ECONOMÍA- INTEGRACIÓN CONTABLE | HP | ELITE DISPLAY E201 | CNC44002YD | INF | 2017 | 8 | 6 | X | 0 | 0 | 0 | 0 | 0 | X | 0 | 0 | 0 | 0 | 0 | X | 0 | 0 | 0
14040 | MONITOR LED | MONITOR LED | UNIDAD DE ECONOMÍA | OFICINA DE ADMINISTRACIÓN- UNIDAD DE ECONOMÍA- JEFATURA | HP | ELITE DISPLAY E201 | CNC5020NYP | INF | 2017 | 8 | 6 | X | 0 | 0 | 0 | 0 | 0 | X | 0 | 0 | 0 | 0 | 0 | X | 0 | 0 | 0
14041 | MONITOR LED | MONITOR LED | UNIDAD DE ASESORIA JURIDICA | UNIDAD DE ASESORIA LEGAL - OFIC. DE APOYO ASESORIA JURIDICA 3 | HP | ELITE DISPLAY E201 | CNC44002GC | INF | 2017 | 8 | 6 | X | 0 | 0 | 0 | 0 | 0 | X | 0 | 0 | 0 | 0 | 0 | X | 0 | 0 | 0
14042 | MONITOR LED | MONITOR LED | UNIDAD DE CONSULTA EXTERNA | UNID. PREST. DE SERV DE ESPEC. CLIN..-SERV. OTRAS ESPEC. MED. CLIN.- SALA DE ENDOSCOPIA BAJA | HP | ELITE DISPLAY E201 | CNC5020NZ4 | INF | 2017 | 8 | 6 | X | 0 | 0 | 0 | 0 | 0 | X | 0 | 0 | 0 | 0 | 0 | X | 0 | 0 | 0
14043 | MONITOR LED | MONITOR LED | UNIDAD DE CONSULTA EXTERNA | UNID. PREST. DE SERV. DE ESP. QUIR.- SERV OTRAS ESPEC. QUIR. - SALA DE CITOSCOPIA | HP | ELITE DISPLAY E201 | CNC44002HJ | INF | 2017 | 8 | 6 | X | 0 | 0 | 0 | 0 | 0 | X | 0 | 0 | 0 | 0 | 0 | X | 0 | 0 | 0
14044 | MONITOR LED | MONITOR LED | UNIDAD DE HOSPITALIZACION DE PEDIATRIA | UNID. PREST. DE SERV. DE PED. Y NEONAT. - SERV. DE PEDIAT.- CONSULTA PEDIATRIA 1 CONS EXT | HP | ELITE DISPLAY E201 | CNC5020NXT | INF | 2017 | 8 | 6 | X | 0 | 0 | 0 | 0 | 0 | X | 0 | 0 | 0 | 0 | 0 | X | 0 | 0 | 0
14045 | MONITOR LED | MONITOR LED | UNIDAD DE CONSULTA EXTERNA | UNID. PREST. DE SERV DE ESPEC. CLIN.- SERV. OTRAS ESPEC. MED. CLIN.- CONSULTORIO DE NUTRICION | HP | ELITE DISPLAY E201 | CNC44002HF | INF | 2017 | 8 | 6 | X | 0 | 0 | 0 | 0 | 0 | X | 0 | 0 | 0 | 0 | 0 | X | 0 | 0 | 0
14046 | MONITOR LED | MONITOR LED | UNIDAD DE ONCOLOGIA | UNIDAD DE ONCOLOGIA - CONSULTORIO DE CIRUGIA ONCOLOGICA | HP | ELITE DISPLAY E201 | CNC4500M00 | INF | 2017 | 8 | 6 | X | 0 | 0 | 0 | 0 | 0 | X | 0 | 0 | 0 | 0 | 0 | X | 0 | 0 | 0
14047 | MONITOR LED | MONITOR LED | UNIDAD DE CONSULTA EXTERNA | UNID. PREST. DE SERV. DE ESP. QUIR.- SERV OTRAS ESPEC. QUIR. - SALA DE ELECTROENCEFALOGRAFIA | HP | ELITE DISPLAY E201 | CNC44002TN | INF | 2017 | 8 | 6 | X | 0 | 0 | 0 | 0 | 0 | X | 0 | 0 | 0 | 0 | 0 | X | 0 | 0 | 0
14048 | MONITOR LED | MONITOR LED | UNIDAD DE CONSULTA EXTERNA | UNID. PREST. DE SERV. DE ESP. QUIR.- SERV OTRAS ESPEC. QUIR. - CONSULTORIO DE TRAUMATOLOGIA | HP | ELITE DISPLAY E201 | CNC5020NY2 | INF | 2017 | 8 | 6 | X | 0 | 0 | 0 | 0 | 0 | X | 0 | 0 | 0 | 0 | 0 | X | 0 | 0 | 0
14049 | MONITOR LED | MONITOR LED | UNIDAD DE CONSULTA EXTERNA | UNID. PREST. DE SERV DE ESPEC. CLIN.- SERV. OTRAS ESPEC. MED. CLIN.- TRIAJE 2 ENFERMERIA | HP | ELITE DISPLAY E201 | CNC5020NY7 | INF | 2017 | 8 | 6 | X | 0 | 0 | 0 | 0 | 0 | X | 0 | 0 | 0 | 0 | 0 | X | 0 | 0 | 0
14050 | MONITOR LED | MONITOR LED | UNIDAD DE ONCOLOGIA | UNIDAD DE ONCOLOGIA - CONSULTORIO DE ONCOLOGIA MEDICA | HP | ELITE DISPLAY E201 | CNC44002TD | INF | 2017 | 8 | 6 | X | 0 | 0 | 0 | 0 | 0 | X | 0 | 0 | 0 | 0 | 0 | X | 0 | 0 | 0
14051 | MONITOR LED | MONITOR LED | SERVICIO DE REFERENCIA Y CONTRAREFERENCIA | UNID. DE ARTIC. PRESTACIONAL - SERVICIO DE REFERENCIA Y CONTRAREFERENCIA - ADMISION Y REGISTRO | HP | ELITE DISPLAY E201 | CNC440017H | INF | 2017 | 8 | 6 | X | 0 | 0 | 0 | 0 | 0 | X | 0 | 0 | 0 | 0 | 0 | X | 0 | 0 | 0
14052 | MONITOR LED | MONITOR LED | UNIDAD DE CONSULTA EXTERNA | UNID. PREST. DE SERV DE ESPEC. CLIN.- SERV. OTRAS ESPEC. MED. CLIN.- TRIAJE 2 ENFERMERIA | HP | ELITE DISPLAY E201 | CNC5020NY8 | INF | 2017 | 8 | 6 | X | 0 | 0 | 0 | 0 | 0 | X | 0 | 0 | 0 | 0 | 0 | X | 0 | 0 | 0
14053 | MONITOR LED | MONITOR LED | UNIDAD DE TECNOLOGIAS DE LA INFORMACION | UTIE - INFORMATICA -SOPORTE TECNICO | HP | ELITE DISPLAY E201 | CNC44002HG | INF | 2017 | 8 | 6 | X | 0 | 0 | 0 | 0 | 0 | X | 0 | 0 | 0 | 0 | 0 | X | 0 | 0 | 0
14054 | MONITOR LED | MONITOR LED | UNIDAD DE SEGUROS | UNIDAD DE SEGUROS - MODULO DE AUDITORIA CONSULTA EXTERNA | HP | ELITE DISPLAY E201 | CNC44002TT | INF | 2017 | 8 | 6 | X | 0 | 0 | 0 | 0 | 0 | X | 0 | 0 | 0 | 0 | 0 | X | 0 | 0 | 0
14055 | MONITOR LED | MONITOR LED | UNIDAD DE ECONOMÍA | OFICINA DE ADMINISTRACIÓN- UNIDAD DE ECONOMÍA- JEFATURA | HP | ELITE DISPLAY E201 | CNC5020NYX | INF | 2017 | 8 | 6 | X | 0 | 0 | 0 | 0 | 0 | X | 0 | 0 | 0 | 0 | 0 | X | 0 | 0 | 0
14056 | MONITOR LED | MONITOR LED | DEPARTAMENTO DE ARTICULACIÓN PRESTACIONAL | UNID. DE ARTIC. PRESTACIONAL - JEFATURA | HP | ELITE DISPLAY E201 | CNC44002TJ | INF | 2017 | 8 | 6 | X | 0 | 0 | 0 | 0 | 0 | X | 0 | 0 | 0 | 0 | 0 | X | 0 | 0 | 0
14057 | MONITOR LED | MONITOR LED | UNIDAD DE LOGÍSTICA | OFICINA DE ADMINISTRACIÓN- UNIDAD DE LOGÍSTICA- ADQUISICIONES | HP | ELITE DISPLAY E201 | CNC44002TG | INF | 2017 | 8 | 6 | X | 0 | 0 | 0 | 0 | 0 | X | 0 | 0 | 0 | 0 | 0 | X | 0 | 0 | 0
14058 | MONITOR LED | MONITOR LED | UNIDAD DE HOSPITALIZACION DE GINECO OBSTETRICIA | UNID. PREST. DE SERV. DE GINE. OBST.- SERV. DE OBST.- PLANIFICACION FAMILIAR CONS. EXT. | HP | ELITE DISPLAY E201 | CNC4500M20 | INF | 2017 | 8 | 6 | X | 0 | 0 | 0 | 0 | 0 | X | 0 | 0 | 0 | 0 | 0 | X | 0 | 0 | 0
14059 | MONITOR LED | MONITOR LED | UNIDAD DE CONSULTA EXTERNA | UNID. PREST. DE SERV. DE GINE. OBST.- SERV. DE GIN.OBST.- CONSULRORIO GINECOLOGIA 3 CONS EXT | HP | ELITE DISPLAY E201 | CNC44002V6 | INF | 2017 | 8 | 6 | X | 0 | 0 | 0 | 0 | 0 | X | 0 | 0 | 0 | 0 | 0 | X | 0 | 0 | 0
14060 | MONITOR LED | MONITOR LED | UNIDAD DE HOSPITALIZACION DE GINECO OBSTETRICIA | UNID. PREST. DE SERV. DE GINE. OBST.- SERV. DE GIN.OBST.- SALA DE COLPOSCOPIA CONS EXT | HP | ELITE DISPLAY E201 | CNC440017N | INF | 2017 | 8 | 6 | X | 0 | 0 | 0 | 0 | 0 | X | 0 | 0 | 0 | 0 | 0 | X | 0 | 0 | 0
14061 | MONITOR LED | MONITOR LED | UNIDAD DE CONSULTA EXTERNA | UNID. PREST. DE SERV. DE GINE. OBST.- SERV. DE GIN.OBST.- CONSULRORIO GIINECOLOGIA 1 CONS EXT | HP | ELITE DISPLAY E201 | CNC5020NYT | INF | 2017 | 8 | 6 | X | 0 | 0 | 0 | 0 | 0 | X | 0 | 0 | 0 | 0 | 0 | X | 0 | 0 | 0
14062 | MONITOR LED | MONITOR LED | UNIDAD DE CONSULTA EXTERNA | UNID. PREST. DE SERV. DE GINE. OBST.- SERV. DE GIN.OBST.- CONSULRORIO GIINECOLOGIA 2 CONS EXT | HP | ELITE DISPLAY E201 | CNC44002VY | INF | 2017 | 8 | 6 | X | 0 | 0 | 0 | 0 | 0 | X | 0 | 0 | 0 | 0 | 0 | X | 0 | 0 | 0
14063 | MONITOR LED | MONITOR LED | UNIDAD DE HOSPITALIZACION DE GINECO OBSTETRICIA | UNID. PREST. DE SERV. DE GINE. OBST.- SERV. DE OBST.- CONSULT. ADOLEC. INFERTILIDAD CONS EXT | HP | ELITE DISPLAY E201 | CNC4500M09 | INF | 2017 | 8 | 6 | X | 0 | 0 | 0 | 0 | 0 | X | 0 | 0 | 0 | 0 | 0 | X | 0 | 0 | 0
14064 | MONITOR LED | MONITOR LED | UNIDAD DE HOSPITALIZACION DE GINECO OBSTETRICIA | UNID. PREST. DE SERV. DE GINE. OBST.- SERV. DE OBST.- CONSULTORIO OBSTETRICO CONS EXT | HP | ELITE DISPLAY E201 | CNC44002TR | INF | 2017 | 8 | 6 | X | 0 | 0 | 0 | 0 | 0 | X | 0 | 0 | 0 | 0 | 0 | X | 0 | 0 | 0
14065 | MONITOR LED | MONITOR LED | UNIDAD DE HOSPITALIZACION DE GINECO OBSTETRICIA | UNID. PREST. DE SERV. DE GINE. OBST.- SERV. DE OBST.- TRIAJE OBSTETRICIA CONS. EXT. | HP | ELITE DISPLAY E201 | CNC44002VX | INF | 2017 | 8 | 6 | X | 0 | 0 | 0 | 0 | 0 | X | 0 | 0 | 0 | 0 | 0 | X | 0 | 0 | 0
14066 | MONITOR LED | MONITOR LED | UNIDAD DE HOSPITALIZACION DE GINECO OBSTETRICIA | UNID. PREST. DE SERV. DE GINE. OBST.- SERV. DE OBST.- CONSULT. PROC. INFERTILIDAD CONS EXT | HP | ELITE DISPLAY E201 | CNC44002TS | INF | 2017 | 8 | 6 | X | 0 | 0 | 0 | 0 | 0 | X | 0 | 0 | 0 | 0 | 0 | X | 0 | 0 | 0
14067 | MONITOR LED | MONITOR LED | UNIDAD DE FARMACIA | SERVICIO DE FARMACIA - RECEPCION DE RECETAS Y DESPACHO DE MEDICAMENTOS | HP | ELITE DISPLAY E201 | CNC4500M0B | INF | 2017 | 8 | 6 | X | 0 | 0 | 0 | 0 | 0 | X | 0 | 0 | 0 | 0 | 0 | X | 0 | 0 | 0
14068 | MONITOR LED | MONITOR LED | UNIDAD DE FARMACIA | SERVICIO DE FARMACIA - SECRETARIA | HP | ELITE DISPLAY E201 | CNC4500M1B | INF | 2017 | 8 | 6 | X | 0 | 0 | 0 | 0 | 0 | X | 0 | 0 | 0 | 0 | 0 | X | 0 | 0 | 0
14069 | MONITOR LED | MONITOR LED | UNIDAD DE ECONOMÍA | OFICINA DE ADMINISTRACIÓN- UNIDAD DE ECONOMÍA- CONTROL PREVIO | HP | ELITE DISPLAY E201 | CNC4500M17 | INF | 2017 | 8 | 6 | X | 0 | 0 | 0 | 0 | 0 | X | 0 | 0 | 0 | 0 | 0 | X | 0 | 0 | 0
14070 | MONITOR LED | MONITOR LED | UNIDAD DE FARMACIA | SERVICIO DE FARMACIA - JEFATURA | HP | ELITE DISPLAY E201 | CNC4500M0G | INF | 2017 | 8 | 6 | X | 0 | 0 | 0 | 0 | 0 | X | 0 | 0 | 0 | 0 | 0 | X | 0 | 0 | 0
14071 | MONITOR LED | MONITOR LED | UNIDAD DE FARMACIA | SERVICIO DE FARMACIA - SECRETARIA | HP | ELITE DISPLAY E201 | CNC440017W | INF | 2017 | 8 | 6 | X | 0 | 0 | 0 | 0 | 0 | X | 0 | 0 | 0 | 0 | 0 | X | 0 | 0 | 0
14072 | MONITOR LED | MONITOR LED | UNIDAD DE SALUD MENTAL | UNID. PREST. DE SERV. DE ESPEC. CLIN.- SERV. MEDIC. INT.-HAB. A331 SALUD MENTAL HOSPITALIZACIÓN | HP | ELITE DISPLAY E201 | CNC4500M2K | INF | 2017 | 8 | 6 | X | 0 | 0 | 0 | 0 | 0 | X | 0 | 0 | 0 | 0 | 0 | X | 0 | 0 | 0
14073 | MONITOR LED | MONITOR LED | UNIDAD DE SALUD MENTAL | UNID. PREST. DE SERV. DE ESPEC. CLIN.- SERV. MEDIC. INT.-HAB. A331 SALUD MENTAL HOSPITALIZACIÓN | HP | ELITE DISPLAY E201 | CNC44002VF | INF | 2017 | 8 | 6 | X | 0 | 0 | 0 | 0 | 0 | X | 0 | 0 | 0 | 0 | 0 | X | 0 | 0 | 0
14074 | MONITOR LED | MONITOR LED | UNIDAD DE FARMACIA | SERVICIO DE FARMACIA - RECEPCION DE RECETAS Y DESPACHO DE MEDICAMENTOS | HP | ELITE DISPLAY E201 | CNC44002GY | INF | 2017 | 8 | 6 | X | 0 | 0 | 0 | 0 | 0 | X | 0 | 0 | 0 | 0 | 0 | X | 0 | 0 | 0
14075 | MONITOR LED | MONITOR LED | UNIDAD DE PATOLOGIA CLINICA, PATOLOGIA ANATOMICA, HEMOTERAPIA Y BANCO DE SANGRE | UNID. PREST. DE SERV. DE APOYO AL DIAG. Y TRAT.- SERV DE PATOL. CLIN. - ADMISION Y RECEPCION | HP | ELITE DISPLAY E201 | CNC44002HB | INF | 2017 | 8 | 6 | X | 0 | 0 | 0 | 0 | 0 | X | 0 | 0 | 0 | 0 | 0 | X | 0 | 0 | 0
14076 | MONITOR LED | MONITOR LED | UNIDAD DE PATOLOGIA CLINICA, PATOLOGIA ANATOMICA, HEMOTERAPIA Y BANCO DE SANGRE | UNID. PREST. DE SERV. DE APOYO AL DIAG. Y TRAT.- SERV DE PATOL. CLIN. - ADMISION Y RECEPCION | HP | ELITE DISPLAY E201 | CNC5020NY1 | INF | 2017 | 8 | 6 | X | 0 | 0 | 0 | 0 | 0 | X | 0 | 0 | 0 | 0 | 0 | X | 0 | 0 | 0
14077 | MONITOR LED | MONITOR LED | UNIDAD DE PATOLOGIA CLINICA, PATOLOGIA ANATOMICA, HEMOTERAPIA Y BANCO DE SANGRE | UNID. PREST. DE SERV. DE APOYO AL DIAG. Y TRAT.- SERV DE PATOL. CLIN. - JEFATURA PATOLOGIA CLINICA | HP | ELITE DISPLAY E201 | CNC44002HW | INF | 2017 | 8 | 6 | X | 0 | 0 | 0 | 0 | 0 | X | 0 | 0 | 0 | 0 | 0 | X | 0 | 0 | 0
14078 | MONITOR LED | MONITOR LED | UNIDAD DE PATOLOGIA CLINICA, PATOLOGIA ANATOMICA, HEMOTERAPIA Y BANCO DE SANGRE | UNID. PREST. DE SERV. DE APOYO AL DIAG. Y TRAT.- SERV DE PATOL. CLIN. - JEFATURA PATOLOGIA CLINICA | HP | ELITE DISPLAY E201 | CNC440017F | INF | 2017 | 8 | 6 | X | 0 | 0 | 0 | 0 | 0 | X | 0 | 0 | 0 | 0 | 0 | X | 0 | 0 | 0
14079 | MONITOR LED | MONITOR LED | UNIDAD DE PATOLOGIA CLINICA, PATOLOGIA ANATOMICA, HEMOTERAPIA Y BANCO DE SANGRE | UNID. PREST. DE SERV. DE APOYO AL DIAG. Y TRAT.- SERV DE PATOL. CLIN. - LAB. DE MICROBIOLOGIA | HP | ELITE DISPLAY E201 | CNC5020NY3 | INF | 2017 | 8 | 6 | X | 0 | 0 | 0 | 0 | 0 | X | 0 | 0 | 0 | 0 | 0 | X | 0 | 0 | 0
14080 | MONITOR LED | MONITOR LED | UNIDAD DE PATOLOGIA CLINICA, PATOLOGIA ANATOMICA, HEMOTERAPIA Y BANCO DE SANGRE | UNID. PREST. DE SERV. DE APOYO AL DIAG. Y TRAT.- SERV DE HEMOT. - ALMACENAMIENTO -30°C | HP | ELITE DISPLAY E201 | CNC4500LZY | INF | 2017 | 8 | 6 | X | 0 | 0 | 0 | 0 | 0 | X | 0 | 0 | 0 | 0 | 0 | X | 0 | 0 | 0
14081 | MONITOR LED | MONITOR LED | UNIDAD DE PATOLOGIA CLINICA, PATOLOGIA ANATOMICA, HEMOTERAPIA Y BANCO DE SANGRE | UNID. PREST. DE SERV. DE APOYO AL DIAG. Y TRAT.- SERV DE HEMOT. - JEFATURA HEMOTERAPIA | HP | ELITE DISPLAY E201 | CNC4500M0T | INF | 2017 | 8 | 6 | X | 0 | 0 | 0 | 0 | 0 | X | 0 | 0 | 0 | 0 | 0 | X | 0 | 0 | 0
14082 | MONITOR LED | MONITOR LED | UNIDAD DE PATOLOGIA CLINICA, PATOLOGIA ANATOMICA, HEMOTERAPIA Y BANCO DE SANGRE | UNID. PREST. DE SERV. DE APOYO AL DIAG. Y TRAT.- SERV DE ANAT. PATOL.- JEFATURA ANATOMIA PATOL. | HP | ELITE DISPLAY E201 | CNC4500LZF | INF | 2017 | 8 | 6 | X | 0 | 0 | 0 | 0 | 0 | X | 0 | 0 | 0 | 0 | 0 | X | 0 | 0 | 0
14083 | MONITOR LED | MONITOR LED | UNIDAD DE PATOLOGIA CLINICA, PATOLOGIA ANATOMICA, HEMOTERAPIA Y BANCO DE SANGRE | UNID. PREST. DE SERV. DE APOYO AL DIAG. Y TRAT.- SERV DE ANAT. PATOL.- TRABAJO DE MICROSCOPIO 2 | HP | ELITE DISPLAY E201 | CNC4500M0L | INF | 2017 | 8 | 6 | X | 0 | 0 | 0 | 0 | 0 | X | 0 | 0 | 0 | 0 | 0 | X | 0 | 0 | 0
14084 | MONITOR LED | MONITOR LED | UNIDAD DE PATOLOGIA CLINICA, PATOLOGIA ANATOMICA, HEMOTERAPIA Y BANCO DE SANGRE | UNID. PREST. DE SERV. DE APOYO AL DIAG. Y TRAT.- SERV DE ANAT. PATOL.- TRABAJO DE MICROSCOPIO 1 | HP | ELITE DISPLAY E201 | CNC4500LSF | INF | 2017 | 8 | 6 | X | 0 | 0 | 0 | 0 | 0 | X | 0 | 0 | 0 | 0 | 0 | X | 0 | 0 | 0
14085 | MONITOR LED | MONITOR LED | UNIDAD DE PATOLOGIA CLINICA, PATOLOGIA ANATOMICA, HEMOTERAPIA Y BANCO DE SANGRE | UNID. PREST. DE SERV. DE APOYO AL DIAG. Y TRAT.- SERV DE PATOL. CLIN. - LABORATORIO DE EMERGENCIA | HP | ELITE DISPLAY E201 | CNC4500M07 | INF | 2017 | 8 | 6 | X | 0 | 0 | 0 | 0 | 0 | X | 0 | 0 | 0 | 0 | 0 | X | 0 | 0 | 0
14086 | MONITOR LED | MONITOR LED | UNIDAD DE DIAGNOSTICO POR IMAGENES | DAADYT - SADYBS - UDI - SALA DE LECTURA E INTERPRETACIÓN | HP | ELITE DISPLAY E201 | CNC4500M2X | INF | 2017 | 8 | 6 | X | 0 | 0 | 0 | 0 | 0 | X | 0 | 0 | 0 | 0 | 0 | X | 0 | 0 | 0
14087 | MONITOR LED | MONITOR LED | DEPARTAMENTO DE ATENCION DE APOYO AL DIAGNOSTICO Y TRATAMIENTO | UNID. PREST. DE SERV. DE APOYO AL DIAG. Y TRAT.- JEFATURA | HP | ELITE DISPLAY E201 | CNC4500M06 | INF | 2017 | 8 | 6 | X | 0 | 0 | 0 | 0 | 0 | X | 0 | 0 | 0 | 0 | 0 | X | 0 | 0 | 0
14088 | MONITOR LED | MONITOR LED | UNIDAD DE DIAGNOSTICO POR IMAGENES | DAADYT - SADYBS - UDI - COMANDO SALA DE TOMOGRAFÍA | HP | ELITE DISPLAY E201 | CNC44002T8 | INF | 2017 | 8 | 6 | X | 0 | 0 | 0 | 0 | 0 | X | 0 | 0 | 0 | 0 | 0 | X | 0 | 0 | 0
14089 | MONITOR LED | MONITOR LED | UNIDAD DE CONSULTA EXTERNA | UNID. PREST. DE SERV DE ESPEC. CLIN..-SERV. OTRAS ESPEC. MED. CLIN.- SALA DE PRUEBA DE ESFUERZO | VIEWSONIC | VS16033 | U9D151501890 | INF | 2017 | 8 | 6 | X | 0 | 0 | 0 | 0 | 0 | X | 0 | 0 | 0 | 0 | 0 | X | 0 | 0 | 0
14090 | MONITOR LED | MONITOR LED | SERVICIO DE ENFERMERIA | SERVICIO DE ENFERMERIA - CARPA DE ENTREGA EPP EMERGENCIA | HP | E202 | 3CQ72922D3 | INF | 2019 | 6 | 6 | X | 0 | 0 | 0 | 0 | 0 | X | 0 | 0 | 0 | 0 | 0 | X | 0 | 0 | 0
14091 | MONITOR LED | MONITOR LED | UNIDAD DE INGENIERÍA CLÍNICA, HOSPITALARIA Y SERVICIOS | OFICINA DE ADMINISTRACIÓN- UIHYS.- SERV. COMPL.- SEGURID.- PUERTA POSTERIOR | HP | P201 | 3CQ521242R | INF | 2019 | 6 | 6 | X | 0 | 0 | 0 | 0 | 0 | X | 0 | 0 | 0 | 0 | 0 | X | 0 | 0 | 0
14092 | MONITOR LED | MONITOR LED | UNIDAD DE DIAGNOSTICO POR IMAGENES | DAADYT - SADYBS - UDI - JEFATURA | HP | HP ELITE DISPLAY | 6CM7281R1J | INF | 2019 | 6 | 6 | X | 0 | 0 | 0 | 0 | 0 | X | 0 | 0 | 0 | 0 | 0 | X | 0 | 0 | 0
14093 | MONITOR LED | MONITOR LED | UNIDAD DE CUIDADOS CRITICOS DEL ADULTO | UNID. PREST. DE SERV. DE EMERG. Y CUID. CRIT.- SERV CUID CRIT ADUL.- UCI GENERAL | LG | 22M38H-B | 704NTXRC0626 | INF | 2019 | 6 | 6 | X | 0 | 0 | 0 | 0 | 0 | X | 0 | 0 | 0 | 0 | 0 | X | 0 | 0 | 0
14094 | MONITOR LED | MONITOR LED | SERVICIO DE EMERGENCIA | UNID. PREST. DE SERV. DE EMERG. Y CUID. CRIT.- SERV. DE EMERG.- ALMACEN DE DESASTRES EMED | HP | N246V | 1CR8430TD6 | INF | 2019 | 6 | 6 | X | 0 | 0 | 0 | 0 | 0 | X | 0 | 0 | 0 | 0 | 0 | X | 0 | 0 | 0
14095 | MONITOR LED | MONITOR LED | SERVICIO DE EMERGENCIA | UNID. PREST. DE SERV. DE EMERG. Y CUID. CRIT.- SERV. DE EMERG.- ALMACEN DE DESASTRES EMED | HP | N246V | 1CR8430TFG | INF | 2019 | 6 | 6 | X | 0 | 0 | 0 | 0 | 0 | X | 0 | 0 | 0 | 0 | 0 | X | 0 | 0 | 0
14096 | MONITOR LED | MONITOR LED | SERVICIO DE EMERGENCIA | UNID. PREST. DE SERV. DE EMERG. Y CUID. CRIT.- SERV. DE EMERG.- ALMACEN DE DESASTRES EMED | DELL | E2417H | 2WJ7WV2 | INF | 2019 | 6 | 6 | X | 0 | 0 | 0 | 0 | 0 | X | 0 | 0 | 0 | 0 | 0 | X | 0 | 0 | 0
14097 | MONITOR LED 23.8 in | MONITOR LED 23.8 in | UNIDAD DE INTELIGENCIA SANITARIA | UIS - AREA DE ESTADÍSTICA | DELL | P2417H | CN-OKHONG-QOC00-796-1A1B | INF | 2018 | 7 | 6 | X | 0 | 0 | 0 | 0 | 0 | X | 0 | 0 | 0 | 0 | 0 | X | 0 | 0 | 0
14098 | MONITOR LED 23.8 in | MONITOR LED 23.8 in | UNIDAD DE HOPITALIZACION DE MEDICINA | UNID. PREST. DE SERV. DE ESPEC. CLIN.- SERV. MEDIC. INT.-HAB. A318 PSIQUIATRÍA,PSICOTERAPIA | DELL | P2417H | CN-0KH0NG-QOC00-796-1C2B-A01 | INF | 2018 | 7 | 6 | X | 0 | 0 | 0 | 0 | 0 | X | 0 | 0 | 0 | 0 | 0 | X | 0 | 0 | 0
14099 | MONITOR LED 23.8 in | MONITOR LED 23.8 in | SERVICIO DE ANESTESIOLOGIA Y CENTRO QUIRURGICO | UNID. PREST. DE SERV. DE ESP. QUIR.- JEFATURA | DELL | P2417H | CN-OKHONG-QOC00-796-1C3B | INF | 2018 | 7 | 6 | X | 0 | 0 | 0 | 0 | 0 | X | 0 | 0 | 0 | 0 | 0 | X | 0 | 0 | 0
14100 | MONITOR LED 23.8 in | MONITOR LED 23.8 in | SERVICIO DE EMERGENCIA | UNID. PREST. DE SERV. DE EMERG. Y CUID. CRIT.- SERV. DE EMERG.- TOPICO DE CIRUGIA 2 | DELL | P2417H | CN- 0KHONG- QOC00-796-1ARB | INF | 2018 | 7 | 6 | X | 0 | 0 | 0 | 0 | 0 | X | 0 | 0 | 0 | 0 | 0 | X | 0 | 0 | 0
14101 | MONITOR LED 23.8 in | MONITOR LED 23.8 in | SERVICIO DE EMERGENCIA | UNID. PREST. DE SERV. DE EMERG. Y CUID. CRIT.- SERV. DE EMERG.- TOPICO DE MEDICINA 2 | DELL | P2417H | CN-0KH0NG-QOC00- 796- 1C8B | INF | 2018 | 7 | 6 | X | 0 | 0 | 0 | 0 | 0 | X | 0 | 0 | 0 | 0 | 0 | X | 0 | 0 | 0
14102 | MONITOR LED 23.8 in | MONITOR LED 23.8 in | UNIDAD DE GESTION DE LA CALIDAD | UNIDAD DE GESTION DE LA CALIDAD - JEFATURA | DELL | P2417H | CN-0K0NG-QOC00-796-1AMB | INF | 2018 | 7 | 6 | X | 0 | 0 | 0 | 0 | 0 | X | 0 | 0 | 0 | 0 | 0 | X | 0 | 0 | 0
14103 | MONITOR LED 23.8 in | MONITOR LED 23.8 in | OFICINA DE GESTIÓN DE RECURSOS HUMANOS | OFICINA DE RECURSOS HUMANOS - LEGAJOS | DELL | P2417H | CN-0KHONG-QOC00-796- 1AJB | INF | 2018 | 7 | 6 | X | 0 | 0 | 0 | 0 | 0 | X | 0 | 0 | 0 | 0 | 0 | X | 0 | 0 | 0
14104 | MONITOR LED 23.8 in | MONITOR LED 23.8 in | DEPARTAMENTO DE ATENCION AMBULATORIA Y DE HOSPITALIZACION | UNID. PREST. DE SERV DE ESPEC. CLIN..- SECRETARIA | DELL | P2417H | CN-OKHONG-QOC00-796-1ATB | INF | 2018 | 7 | 6 | X | 0 | 0 | 0 | 0 | 0 | X | 0 | 0 | 0 | 0 | 0 | X | 0 | 0 | 0
14105 | MONITOR LED 23.8 in | MONITOR LED 23.8 in | UNIDAD DE HOSPITALIZACION DE GINECO OBSTETRICIA | UNID. PREST. DE SERV. DE GINE. OBST.- SECRETARIA | DELL | P2417H | CN-OKHONG-QDC00-882-3J6LA06 | INF | 2020 | 5 | 6 | X | 0 | 0 | 0 | 0 | 0 | X | 0 | 0 | 0 | 0 | 0 | X | 0 | 0 | 0
14106 | MONITOR LED 23.8 in | MONITOR LED 23.8 in | UNIDAD DE HOSPITALIZACION DE PEDIATRIA | UNID. PREST. DE SERV. DE PED. Y NEONAT. - SERV. DE PEDIAT.- ESTAC. ENFERM. 3 HOSP | DELL | P2417H | CN-0FMXNR-TV200-859-0C2B-A03 | INF | 2020 | 5 | 6 | X | 0 | 0 | 0 | 0 | 0 | X | 0 | 0 | 0 | 0 | 0 | X | 0 | 0 | 0
14107 | MONITOR LED 24 in | MONITOR LED 24 in | UNIDAD DE HOPITALIZACION DE MEDICINA | UNID. PREST. DE SERV. DE ESPEC. CLIN.- SERV. MEDIC. INT.-HAB. A318 PSIQUIATRÍA,PSICOTERAPIA | HP | V244H | CNK7420DRC | INF | 2018 | 7 | 6 | X | 0 | 0 | 0 | 0 | 0 | X | 0 | 0 | 0 | 0 | 0 | X | 0 | 0 | 0
14108 | MONITOR LED 24 in | MONITOR LED 24 in | UNIDAD DE HOPITALIZACION DE MEDICINA | NID. PREST. DE SERV DE ESPEC. CLIN..-SERV. MEDIC. INT.- JEFATURA DE MEDICINA | HP | V244H | CNK80507W5 | INF | 2018 | 7 | 6 | X | 0 | 0 | 0 | 0 | 0 | X | 0 | 0 | 0 | 0 | 0 | X | 0 | 0 | 0
14109 | MONITOR LED 24 in | MONITOR LED 24 in | UNIDAD DE LOGÍSTICA | OFICINA DE ADMINISTRACIÓN- UNIDAD DE LOGÍSTICA- ADQUISICIONES | HEWLETT PACKARD | N246V | 1CR81500Q0 | INF | 2018 | 7 | 6 | X | 0 | 0 | 0 | 0 | 0 | X | 0 | 0 | 0 | 0 | 0 | X | 0 | 0 | 0
14110 | MONITOR LED 24 in | MONITOR LED 24 in | UNIDAD DE LOGÍSTICA | OFICINA DE ADMINISTRACIÓN- UNIDAD DE LOGÍSTICA- PROGRAMACIÓN | HEWLETT PACKARD | N246V | 1CR81500QN | INF | 2018 | 7 | 6 | X | 0 | 0 | 0 | 0 | 0 | X | 0 | 0 | 0 | 0 | 0 | X | 0 | 0 | 0
14111 | MONITOR LED 24 in | MONITOR LED 24 in | UNIDAD DE TECNOLOGIAS DE LA INFORMACION | UTIE - INFORMATICA -SOPORTE TECNICO | HEWLETT PACKARD | N246V | 1CR81500PV | INF | 2018 | 7 | 6 | X | 0 | 0 | 0 | 0 | 0 | X | 0 | 0 | 0 | 0 | 0 | X | 0 | 0 | 0
14112 | MONITOR LED 24 in | MONITOR LED 24 in | UNIDAD DE TECNOLOGIAS DE LA INFORMACION | UTIE - INFORMATICA -SOPORTE TECNICO | HEWLETT PACKARD | N246V | 1CR81500PT | INF | 2018 | 7 | 6 | X | 0 | 0 | 0 | 0 | 0 | X | 0 | 0 | 0 | 0 | 0 | X | 0 | 0 | 0
14113 | MONITOR LED 24 in | MONITOR LED 24 in | UNIDAD DE TECNOLOGIAS DE LA INFORMACION | UTIE - INFORMATICA -SOPORTE TECNICO | HEWLETT PACKARD | N246V | 1CR81500PR | INF | 2018 | 7 | 6 | X | 0 | 0 | 0 | 0 | 0 | X | 0 | 0 | 0 | 0 | 0 | X | 0 | 0 | 0
14114 | MONITOR LED 24 in | MONITOR LED 24 in | UNIDAD DE FARMACIA | SERVICIO DE FARMACIA - JEFATURA | HEWLETT PACKARD | N246V | 1CR81500PD | INF | 2018 | 7 | 6 | X | 0 | 0 | 0 | 0 | 0 | X | 0 | 0 | 0 | 0 | 0 | X | 0 | 0 | 0
14115 | MONITOR LED 24 in | MONITOR LED 24 in | UNIDAD DE FARMACIA | SERVICIO DE FARMACIA - JEFATURA | HEWLETT PACKARD | N246V | 1CR81500PW | INF | 2018 | 7 | 6 | X | 0 | 0 | 0 | 0 | 0 | X | 0 | 0 | 0 | 0 | 0 | X | 0 | 0 | 0
14116 | MONITOR LED 24 in | MONITOR LED 24 in | UNIDAD DE TECNOLOGIAS DE LA INFORMACION | UTIE - INFORMATICA -SOPORTE TECNICO | HEWLETT PACKARD | N246V | 1CR81500PY | INF | 2018 | 7 | 6 | X | 0 | 0 | 0 | 0 | 0 | X | 0 | 0 | 0 | 0 | 0 | X | 0 | 0 | 0
14117 | MONITOR LED 24 in | MONITOR LED 24 in | UNIDAD DE FARMACIA | SERVICIO DE FARMACIA - JEFATURA | HEWLETT PACKARD | N246V | 1CR81500Q8 | INF | 2018 | 7 | 6 | X | 0 | 0 | 0 | 0 | 0 | X | 0 | 0 | 0 | 0 | 0 | X | 0 | 0 | 0
14118 | MONITOR LED 24 in | MONITOR LED 24 in | UNIDAD DE ECONOMÍA | OA - UE - CAJA | HEWLETT PACKARD | N246V | 1CR81500Q7 | INF | 2018 | 7 | 6 | X | 0 | 0 | 0 | 0 | 0 | X | 0 | 0 | 0 | 0 | 0 | X | 0 | 0 | 0
14119 | MONITOR LED 24 in | MONITOR LED 24 in | OFICINA DE PLANEAMIENTO Y PRESUPUESTO | OFICINA DE PLANEAMIENTO Y PRESUPUESTO - ORGANIZACION | HEWLETT PACKARD | N246V | 1CR81500QK | INF | 2018 | 7 | 6 | X | 0 | 0 | 0 | 0 | 0 | X | 0 | 0 | 0 | 0 | 0 | X | 0 | 0 | 0
14120 | MONITOR LED 24 in | MONITOR LED 24 in | OFICINA DE PLANEAMIENTO Y PRESUPUESTO | OFICINA DE PLANEAMIENTO Y PRESUPUESTO - PRESUPUESTO | HEWLETT PACKARD | N246V | 1CR81500QG | INF | 2018 | 7 | 6 | X | 0 | 0 | 0 | 0 | 0 | X | 0 | 0 | 0 | 0 | 0 | X | 0 | 0 | 0
14121 | MONITOR LED 24 in | MONITOR LED 24 in | OFICINA DE PLANEAMIENTO Y PRESUPUESTO | OFICINA DE PLANEAMIENTO Y PRESUPUESTO - PROYECTOS | HEWLETT PACKARD | N246V | 1CR81500QF | INF | 2018 | 7 | 6 | X | 0 | 0 | 0 | 0 | 0 | X | 0 | 0 | 0 | 0 | 0 | X | 0 | 0 | 0
14122 | MONITOR LED 24 in | MONITOR LED 24 in | SERVICIO DE ENFERMERIA | SERVICIO DE ENFERMERIA - JEFATURA | HEWLETT PACKARD | N246V | 1CR81500PP | INF | 2018 | 7 | 6 | X | 0 | 0 | 0 | 0 | 0 | X | 0 | 0 | 0 | 0 | 0 | X | 0 | 0 | 0
14123 | MONITOR LED 24 in | MONITOR LED 24 in | UNIDAD DE INTELIGENCIA SANITARIA | SERV. DE EPIDEMIOLOGIA HOSP. Y DE SANEAMIENTO - OFIC. DE APOYO DE EPIDEMIOLOGIA | HEWLETT PACKARD | N246V | 1CR81500PQ | INF | 2018 | 7 | 6 | X | 0 | 0 | 0 | 0 | 0 | X | 0 | 0 | 0 | 0 | 0 | X | 0 | 0 | 0
14124 | MONITOR LED 24 in | MONITOR LED 24 in | UNIDAD DE INTELIGENCIA SANITARIA | UIS - AREA DE ESTADÍSTICA | HEWLETT PACKARD | N246V | 1CR81500QQ | INF | 2018 | 7 | 6 | X | 0 | 0 | 0 | 0 | 0 | X | 0 | 0 | 0 | 0 | 0 | X | 0 | 0 | 0
14125 | MONITOR LED 24 in | MONITOR LED 24 in | DIRECCIÓN EJECUTIVA | DIRECCION EJECUTIVA - MESA DE PARTES | HEWLETT PACKARD | N246V | 1CR81500QL | INF | 2018 | 7 | 6 | X | 0 | 0 | 0 | 0 | 0 | X | 0 | 0 | 0 | 0 | 0 | X | 0 | 0 | 0
14126 | MONITOR LED 24 in | MONITOR LED 24 in | SERVICIO DE ENFERMERIA | SERVICIO DE ENFERMERIA - JEFATURA | HEWLETT PACKARD | N246V | 1CR81500QV | INF | 2018 | 7 | 6 | X | 0 | 0 | 0 | 0 | 0 | X | 0 | 0 | 0 | 0 | 0 | X | 0 | 0 | 0
14127 | MONITOR LED 24 in | MONITOR LED 24 in | UNIDAD DE INTELIGENCIA SANITARIA | UIS - AREA DE ESTADÍSTICA | HEWLETT PACKARD | N246V | 1CR81500Q3 | INF | 2018 | 7 | 6 | X | 0 | 0 | 0 | 0 | 0 | X | 0 | 0 | 0 | 0 | 0 | X | 0 | 0 | 0
14128 | MONITOR LED 24 in | MONITOR LED 24 in | UNIDAD DE TECNOLOGIAS DE LA INFORMACION | UTIE - INFORMATICA -SOPORTE TECNICO | HEWLETT PACKARD | N246V | 1CR81500PJ | INF | 2018 | 7 | 6 | X | 0 | 0 | 0 | 0 | 0 | X | 0 | 0 | 0 | 0 | 0 | X | 0 | 0 | 0
14129 | MONITOR LED 24 in | MONITOR LED 24 in | UNIDAD DE ODONTOESTOMATOLOGIA CLINICA Y QUIRURGICA | UNID. PREST. DE SERV. DE APOYO AL DIAG. Y TRAT.- SERV. DE APOYO AL TRAT. - ODONTOLOGIA 4 | HEWLETT PACKARD | N246V | 1CR81500PH | INF | 2018 | 7 | 6 | X | 0 | 0 | 0 | 0 | 0 | X | 0 | 0 | 0 | 0 | 0 | X | 0 | 0 | 0
14130 | MONITOR LED 24 in | MONITOR LED 24 in | DIRECCIÓN EJECUTIVA | DIRECCION EJECUTIVA - DIRECCION GESTION EJECUTIVA | HEWLETT PACKARD | N246V | 1CR81500P4 | INF | 2018 | 7 | 6 | X | 0 | 0 | 0 | 0 | 0 | X | 0 | 0 | 0 | 0 | 0 | X | 0 | 0 | 0
14131 | MONITOR LED 24 in | MONITOR LED 24 in | UNIDAD DE COMUNICACIONES E IMAGEN INSTITUCIONAL | UNIDAD DE COMUN. E IMAGEN INSTITUCIONAL - JEFATURA | HEWLETT PACKARD | N246V | 1CR81500PN | INF | 2018 | 7 | 6 | X | 0 | 0 | 0 | 0 | 0 | X | 0 | 0 | 0 | 0 | 0 | X | 0 | 0 | 0
14132 | MONITOR LED 24 in | MONITOR LED 24 in | SERVICIO DE ATENCION Y ORIENTACION AL USUARIO | DEP. DE ARTIC. PRESTACIONAL - SERV. DE ATENCIÓN Y ORIENTACIÓN AL USUARIO.- PAUS | HEWLETT PACKARD | N246V | 1CR81500PG | INF | 2018 | 7 | 6 | X | 0 | 0 | 0 | 0 | 0 | X | 0 | 0 | 0 | 0 | 0 | X | 0 | 0 | 0
14133 | MONITOR LED 24 in | MONITOR LED 24 in | UNIDAD DE TECNOLOGIAS DE LA INFORMACION | UTIE - INFORMATICA -SOPORTE TECNICO | HEWLETT PACKARD | N246V | 1CR81500QB | INF | 2018 | 7 | 6 | X | 0 | 0 | 0 | 0 | 0 | X | 0 | 0 | 0 | 0 | 0 | X | 0 | 0 | 0
14134 | MONITOR LED 24 in | MONITOR LED 24 in | UNIDAD DE HOSPITALIZACION DE GINECO OBSTETRICIA | UNID. PREST. DE SERV. DE EMERG. Y CUID. CRIT.- SERV. DE EMERG.- SALA DE ESPERA GINECO OBSTETRICIA | HEWLETT PACKARD | N246V | 1CR81500QD | INF | 2018 | 7 | 6 | X | 0 | 0 | 0 | 0 | 0 | X | 0 | 0 | 0 | 0 | 0 | X | 0 | 0 | 0
14135 | MONITOR LED 24 in | MONITOR LED 24 in | UNIDAD DE SEGUROS | UNIDAD DE SEGUROS - MODULO DE AUDITORIA CONSULTA EXTERNA | HEWLETT PACKARD | N246V | 1CR81500PM | INF | 2018 | 7 | 6 | X | 0 | 0 | 0 | 0 | 0 | X | 0 | 0 | 0 | 0 | 0 | X | 0 | 0 | 0
14136 | MONITOR LED 24 in | MONITOR LED 24 in | OFICINA DE GESTIÓN DE RECURSOS HUMANOS | OFICINA DE RECURSOS HUMANOS - BIENESTAR SOCIAL | HEWLETT PACKARD | N246V | 1CR81500QS | INF | 2018 | 7 | 6 | X | 0 | 0 | 0 | 0 | 0 | X | 0 | 0 | 0 | 0 | 0 | X | 0 | 0 | 0
14137 | MONITOR LED 24 in | MONITOR LED 24 in | UNIDAD DE TECNOLOGIAS DE LA INFORMACION | UTIE - INFORMATICA -SOPORTE TECNICO | HEWLETT PACKARD | N246V | 1CR81500QM | INF | 2018 | 7 | 6 | X | 0 | 0 | 0 | 0 | 0 | X | 0 | 0 | 0 | 0 | 0 | X | 0 | 0 | 0
14138 | MONITOR LED 24 in | MONITOR LED 24 in | UNIDAD DE HOSPITALIZACION DE GINECO OBSTETRICIA | UNID. PREST. DE SERV. DE EMERG. Y CUID. CRIT.- SERV. DE EMERG.- SALA DE ESPERA GINECO OBSTETRICIA | HEWLETT PACKARD | N246V | 1CR81500PC | INF | 2018 | 7 | 6 | X | 0 | 0 | 0 | 0 | 0 | X | 0 | 0 | 0 | 0 | 0 | X | 0 | 0 | 0
14139 | MONITOR LED 24 in | MONITOR LED 24 in | UNIDAD DE PATOLOGIA CLINICA, PATOLOGIA ANATOMICA, HEMOTERAPIA Y BANCO DE SANGRE | UNID. PREST. DE SERV. DE APOYO AL DIAG. Y TRAT.- SERV DE ANAT. PATOL.- LAB. DE CITOPATOLOGIA | HEWLETT PACKARD | N246V | 1CR81500PK | INF | 2018 | 7 | 6 | X | 0 | 0 | 0 | 0 | 0 | X | 0 | 0 | 0 | 0 | 0 | X | 0 | 0 | 0
14140 | MONITOR LED 24 in | MONITOR LED 24 in | OFICINA DE GESTIÓN DE RECURSOS HUMANOS | OFICINA DE RECURSOS HUMANOS - BIENESTAR SOCIAL | HEWLETT PACKARD | N246V | 1CR81500PF | INF | 2018 | 7 | 6 | X | 0 | 0 | 0 | 0 | 0 | X | 0 | 0 | 0 | 0 | 0 | X | 0 | 0 | 0
14141 | MONITOR LED 24 in | MONITOR LED 24 in | OFICINA DE GESTIÓN DE RECURSOS HUMANOS | OFICINA DE RECURSOS HUMANOS - JEFATURA | HEWLETT PACKARD | N246V | 1CR81500PL | INF | 2018 | 7 | 6 | X | 0 | 0 | 0 | 0 | 0 | X | 0 | 0 | 0 | 0 | 0 | X | 0 | 0 | 0
14142 | MONITOR LED 24 in | MONITOR LED 24 in | OFICINA DE GESTIÓN DE RECURSOS HUMANOS | OFICINA DE RECURSOS HUMANOS - JEFATURA | HEWLETT PACKARD | N246V | 1CR81500P1 | INF | 2018 | 7 | 6 | X | 0 | 0 | 0 | 0 | 0 | X | 0 | 0 | 0 | 0 | 0 | X | 0 | 0 | 0
14143 | MONITOR LED 24 in | MONITOR LED 24 in | UNIDAD DE CUIDADOS CRITICOS DE PEDIATRIA | UNID. PREST. DE SERV. DE EMERG. Y CUID. CRIT.- SERV CUID CRIT PEDIAT.- UCI PEDIATRICO | HEWLETT PACKARD | N246V | 1CR81500P2 | INF | 2018 | 7 | 6 | X | 0 | 0 | 0 | 0 | 0 | X | 0 | 0 | 0 | 0 | 0 | X | 0 | 0 | 0
14144 | MONITOR LED 24 in | MONITOR LED 24 in | UNIDAD DE HOSPITALIZACION DE PEDIATRIA | UNID. PREST. DE SERV. DE PED. Y NEONAT. - JEFATURA | HEWLETT PACKARD | N246V | 1CR81500P8 | INF | 2018 | 7 | 6 | X | 0 | 0 | 0 | 0 | 0 | X | 0 | 0 | 0 | 0 | 0 | X | 0 | 0 | 0
14145 | MONITOR LED 24 in | MONITOR LED 24 in | UNIDAD DE HOSPITALIZACION DE PEDIATRIA | UNID. PREST. DE SERV. DE PED. Y NEONAT. - JEFATURA | HEWLETT PACKARD | N246V | 1CR81500Q5 | INF | 2018 | 7 | 6 | X | 0 | 0 | 0 | 0 | 0 | X | 0 | 0 | 0 | 0 | 0 | X | 0 | 0 | 0
14146 | MONITOR LED 24 in | MONITOR LED 24 in | DIRECCIÓN EJECUTIVA | DIRECCION EJECUTIVA- SECRETARÍA | HEWLETT PACKARD | N246V | 1CR81500Q4 | INF | 2018 | 7 | 6 | X | 0 | 0 | 0 | 0 | 0 | X | 0 | 0 | 0 | 0 | 0 | X | 0 | 0 | 0
14147 | MONITOR LED 24 in | MONITOR LED 24 in | DEPARTAMENTO DE ATENCION DE EMERGENCIA Y CUIDADOS CRITICOS | UNID. PREST. DE SERV. DE EMERG. Y CUID. CRIT.- JEFATURA | HEWLETT PACKARD | N246V | 1CR81500QH | INF | 2018 | 7 | 6 | X | 0 | 0 | 0 | 0 | 0 | X | 0 | 0 | 0 | 0 | 0 | X | 0 | 0 | 0
14148 | MONITOR LED 24 in | MONITOR LED 24 in | UNIDAD DE CUIDADOS CRITICOS DE PEDIATRIA | UNID. PREST. DE SERV. DE EMERG. Y CUID. CRIT.- SERV CUID CRIT PEDIAT.- UCI PEDIATRICO | HEWLETT PACKARD | N246V | 1CR81500QJ | INF | 2018 | 7 | 6 | X | 0 | 0 | 0 | 0 | 0 | X | 0 | 0 | 0 | 0 | 0 | X | 0 | 0 | 0
14149 | MONITOR LED 24 in | MONITOR LED 24 in | UNIDAD DE CUIDADOS CRITICOS DE PEDIATRIA | UNID. PREST. DE SERV. DE EMERG. Y CUID. CRIT.- SERV CUID CRIT PEDIAT.- UCI PEDIATRICO | HEWLETT PACKARD | N246V | 1CR81500QX | INF | 2018 | 7 | 6 | X | 0 | 0 | 0 | 0 | 0 | X | 0 | 0 | 0 | 0 | 0 | X | 0 | 0 | 0
14150 | MONITOR LED 24 in | MONITOR LED 24 in | DEPARTAMENTO DE ATENCION DE APOYO AL DIAGNOSTICO Y TRATAMIENTO | UNID. PREST. DE SERV. DE APOYO AL DIAG. Y TRAT.- SECRETARIA | HEWLETT PACKARD | N246V | 1CR81500Q1 | INF | 2018 | 7 | 6 | X | 0 | 0 | 0 | 0 | 0 | X | 0 | 0 | 0 | 0 | 0 | X | 0 | 0 | 0
14151 | MONITOR LED 24 in | MONITOR LED 24 in | DEPARTAMENTO DE ATENCION DE APOYO AL DIAGNOSTICO Y TRATAMIENTO | UNID. PREST. DE SERV. DE APOYO AL DIAG. Y TRAT.- SECRETARIA | HEWLETT PACKARD | N246V | 1CR81500PZ | INF | 2018 | 7 | 6 | X | 0 | 0 | 0 | 0 | 0 | X | 0 | 0 | 0 | 0 | 0 | X | 0 | 0 | 0
14152 | MONITOR LED 24 in | MONITOR LED 24 in | DEPARTAMENTO DE ATENCION DE APOYO AL DIAGNOSTICO Y TRATAMIENTO | UNID. PREST. DE SERV. DE APOYO AL DIAG. Y TRAT.- JEFATURA | HEWLETT PACKARD | N246V | 1CR81500MP | INF | 2018 | 7 | 6 | X | 0 | 0 | 0 | 0 | 0 | X | 0 | 0 | 0 | 0 | 0 | X | 0 | 0 | 0
14153 | MONITOR LED 24 in | MONITOR LED 24 in | DEPARTAMENTO DE ARTICULACIÓN PRESTACIONAL | UNID. DE ARTIC. PRESTACIONAL - JEFATURA | HEWLETT PACKARD | N246V | 1CR81500QY | INF | 2018 | 7 | 6 | X | 0 | 0 | 0 | 0 | 0 | X | 0 | 0 | 0 | 0 | 0 | X | 0 | 0 | 0
14154 | MONITOR LED 24 in | MONITOR LED 24 in | UNIDAD DE NUTRICION Y DIETETICA | UNID. PREST. DE SERV. DE APOYO AL DIAG. Y TRAT.- SERV. DE NUTRIC. Y DIETET. - JEFATURA | HEWLETT PACKARD | N246V | 1CR81500R1 | INF | 2018 | 7 | 6 | X | 0 | 0 | 0 | 0 | 0 | X | 0 | 0 | 0 | 0 | 0 | X | 0 | 0 | 0
14155 | MONITOR LED 24 in | MONITOR LED 24 in | UNIDAD DE MEDICINA FISICA Y REHABILITACION | UNID. PREST. DE SERV. DE APOYO AL DIAG. Y TRAT.- SERV. DE MED. FIS. Y REHAB.- GIMNASIO GENERAL | HEWLETT PACKARD | N246V | 1CR81500QC | INF | 2018 | 7 | 6 | X | 0 | 0 | 0 | 0 | 0 | X | 0 | 0 | 0 | 0 | 0 | X | 0 | 0 | 0
14156 | MONITOR LED 24 in | MONITOR LED 24 in | OFICINA DE ADMINISTRACIÓN | OFICINA DE ADMINISTRACIÓN- SECRETARÍA | HEWLETT PACKARD | N246V | 1CR8190622 | INF | 2018 | 7 | 6 | X | 0 | 0 | 0 | 0 | 0 | X | 0 | 0 | 0 | 0 | 0 | X | 0 | 0 | 0
14157 | MONITOR LED 24 in | MONITOR LED 24 in | UNIDAD DE ECONOMÍA | OFICINA DE ADMINISTRACIÓN- UNIDAD DE ECONOMÍA- CONTROL PREVIO | HEWLETT PACKARD | N246V | 1CR819061F | INF | 2018 | 7 | 6 | X | 0 | 0 | 0 | 0 | 0 | X | 0 | 0 | 0 | 0 | 0 | X | 0 | 0 | 0
14158 | MONITOR LED 24 in | MONITOR LED 24 in | ALMACÉN | OFICINA DE ADMINISTRACIÓN- UNIDAD DE LOGÍSTICA- ALMACEN CENTRAL- DESPACHO Y ENTREGA | HP | N246V | 1CR91603BN | INF | 2020 | 5 | 6 | X | 0 | 0 | 0 | 0 | 0 | X | 0 | 0 | 0 | 0 | 0 | X | 0 | 0 | 0
14159 | MONITOR PLANO | MONITOR PLANO | UNIDAD DE TECNOLOGIAS DE LA INFORMACION | UTIE - INFORMATICA - DESARROLLO DE REDES - SALA DE OPERADORES | HP | Z24N | CN45331KLQ | INF | 2017 | 8 | 6 | X | 0 | 0 | 0 | 0 | 0 | X | 0 | 0 | 0 | 0 | 0 | X | 0 | 0 | 0
14160 | MONITOR PLANO | MONITOR PLANO | UNIDAD DE HOSPITALIZACION DE GINECO OBSTETRICIA | UNID. PREST. DE SERV. DE GINE. OBST.- SERV. DE OBST.- CONSULTORIO OBSTETRICO CONS EXT | HP | Z24N | CN45331KNN | INF | 2017 | 8 | 6 | X | 0 | 0 | 0 | 0 | 0 | X | 0 | 0 | 0 | 0 | 0 | X | 0 | 0 | 0
14161 | MONITOR PLANO | MONITOR PLANO | UNIDAD DE TECNOLOGIAS DE LA INFORMACION | UTIE - INFORMATICA -SOPORTE TECNICO | HP | Z24N | CN45331KC4 | INF | 2017 | 8 | 6 | X | 0 | 0 | 0 | 0 | 0 | X | 0 | 0 | 0 | 0 | 0 | X | 0 | 0 | 0
14162 | MONITOR PLANO | MONITOR PLANO | UNIDAD DE TECNOLOGIAS DE LA INFORMACION | UTIE - INFORMATICA - DESARROLLO DE REDES - SALA DE OPERADORES | HP | Z24N | CN45331KXP | INF | 2017 | 8 | 6 | X | 0 | 0 | 0 | 0 | 0 | X | 0 | 0 | 0 | 0 | 0 | X | 0 | 0 | 0
14163 | MONITOR PLANO | MONITOR PLANO | UNIDAD DE HOPITALIZACION DE MEDICINA | UNID. PREST. DE SERV DE ESPEC. CLIN..-SERV. MEDIC. INT.- ESTACION DE ENFERM 1 | HP | Z24N | CN45331L2B | INF | 2017 | 8 | 6 | X | 0 | 0 | 0 | 0 | 0 | X | 0 | 0 | 0 | 0 | 0 | X | 0 | 0 | 0
14164 | MONITOR PLANO | MONITOR PLANO | UNIDAD DE TECNOLOGIAS DE LA INFORMACION | UTIE - INFORMATICA - AREA DE PERSONAL INFORMATICO | HP | Z24N | CN45331KC6 | INF | 2017 | 8 | 6 | X | 0 | 0 | 0 | 0 | 0 | X | 0 | 0 | 0 | 0 | 0 | X | 0 | 0 | 0
14165 | MONITOR PLANO | MONITOR PLANO | UNIDAD DE TECNOLOGIAS DE LA INFORMACION | UTIE - INFORMATICA - AREA DE PERSONAL INFORMATICO | HP | Z24N | CN45331KGQ | INF | 2017 | 8 | 6 | X | 0 | 0 | 0 | 0 | 0 | X | 0 | 0 | 0 | 0 | 0 | X | 0 | 0 | 0
14166 | MONITOR PLANO | MONITOR PLANO | UNIDAD DE DIAGNOSTICO POR IMAGENES | DAADYT - SADYBS - UDI - APOYO JEFATURA | HP | Z24N | CN45331KLL | INF | 2017 | 8 | 6 | X | 0 | 0 | 0 | 0 | 0 | X | 0 | 0 | 0 | 0 | 0 | X | 0 | 0 | 0
14167 | MONITOR PLANO | MONITOR PLANO | DEPARTAMENTO DE ATENCION DE EMERGENCIA Y CUIDADOS CRITICOS | UNID. PREST. DE SERV. DE EMERG. Y CUID. CRIT.- SECRETARIA | HP | Z24N | CN45331KL6 | INF | 2017 | 8 | 6 | X | 0 | 0 | 0 | 0 | 0 | X | 0 | 0 | 0 | 0 | 0 | X | 0 | 0 | 0
14168 | MONITOR PLANO | MONITOR PLANO | UNIDAD DE TECNOLOGIAS DE LA INFORMACION | UTIE - INFORMATICA - DESARROLLO DE REDES - SALA DE OPERADORES | HP | Z24N | CN45331KC2 | INF | 2017 | 8 | 6 | X | 0 | 0 | 0 | 0 | 0 | X | 0 | 0 | 0 | 0 | 0 | X | 0 | 0 | 0
14169 | MONITOR PLANO | MONITOR PLANO | UNIDAD DE TECNOLOGIAS DE LA INFORMACION | UTIE - INFORMATICA - AREA DE PERSONAL INFORMATICO | HP | Z24N | CN45331KLJ | INF | 2017 | 8 | 6 | X | 0 | 0 | 0 | 0 | 0 | X | 0 | 0 | 0 | 0 | 0 | X | 0 | 0 | 0
14170 | MONITOR PLANO | MONITOR PLANO | OFICINA DE PLANEAMIENTO Y PRESUPUESTO | OFICINA DE PLANEAMIENTO Y PRESUPUESTO - PRESUPUESTO | HP | Z24N | CN45331KD7 | INF | 2017 | 8 | 6 | X | 0 | 0 | 0 | 0 | 0 | X | 0 | 0 | 0 | 0 | 0 | X | 0 | 0 | 0
14171 | MONITOR PLANO | MONITOR PLANO | UNIDAD DE LOGÍSTICA | OFICINA DE ADMINISTRACIÓN- UNIDAD DE LOGÍSTICA- JEFATURA | HP | Z24N | CN45331KLS | INF | 2017 | 8 | 6 | X | 0 | 0 | 0 | 0 | 0 | X | 0 | 0 | 0 | 0 | 0 | X | 0 | 0 | 0
14172 | MONITOR PLANO | MONITOR PLANO | UNIDAD DE TECNOLOGIAS DE LA INFORMACION | UTIE - INFORMATICA - AREA DE PERSONAL INFORMATICO | HP | Z24N | CN45331KC7 | INF | 2017 | 8 | 6 | X | 0 | 0 | 0 | 0 | 0 | X | 0 | 0 | 0 | 0 | 0 | X | 0 | 0 | 0
14173 | MONITOR PLANO | MONITOR PLANO | UNIDAD DE TECNOLOGIAS DE LA INFORMACION | UTIE - INFORMATICA - AREA DE PERSONAL INFORMATICO | HP | Z24N | CN45331KG3 | INF | 2017 | 8 | 6 | X | 0 | 0 | 0 | 0 | 0 | X | 0 | 0 | 0 | 0 | 0 | X | 0 | 0 | 0
14174 | MONITOR PLANO | MONITOR PLANO | UNIDAD DE TECNOLOGIAS DE LA INFORMACION | UTIE - INFORMATICA -SOPORTE TECNICO | HP | Z24N | CN45331KD3 | INF | 2017 | 8 | 6 | X | 0 | 0 | 0 | 0 | 0 | X | 0 | 0 | 0 | 0 | 0 | X | 0 | 0 | 0
14175 | MONITOR PLANO | MONITOR PLANO | UNIDAD DE ANESTESIOLOGIA | UNID. PREST. DE SERV. DE ESP. QUIR.- SERV DE ANEST. Y CENT. QUIR.- ESATCION DE ENFERMERAS | HP | Z24N | CN45331KW5 | INF | 2017 | 8 | 6 | X | 0 | 0 | 0 | 0 | 0 | X | 0 | 0 | 0 | 0 | 0 | X | 0 | 0 | 0
14176 | MONITOR PLANO | MONITOR PLANO | UNIDAD DE COMUNICACIONES E IMAGEN INSTITUCIONAL | UNIDAD DE COMUN. E IMAGEN INSTITUCIONAL - AREA DE TRABAJO | HP | Z24N | CN45331KF2 | INF | 2017 | 8 | 6 | X | 0 | 0 | 0 | 0 | 0 | X | 0 | 0 | 0 | 0 | 0 | X | 0 | 0 | 0
14177 | MONITOR PLANO | MONITOR PLANO | UNIDAD DE INTELIGENCIA SANITARIA | UIS - AREA DE ESTADÍSTICA | HP | Z24N | CN453415JF | INF | 2017 | 8 | 6 | X | 0 | 0 | 0 | 0 | 0 | X | 0 | 0 | 0 | 0 | 0 | X | 0 | 0 | 0
14178 | MONITOR PLANO | MONITOR PLANO | UNIDAD DE ANESTESIOLOGIA | UNID. PREST. DE SERV. DE ESP. QUIR.- SERV DE ANEST. Y CENT. QUIR.- ESATCION DE ENFERMERAS | HP | Z24N | CN45331KCK | INF | 2017 | 8 | 6 | X | 0 | 0 | 0 | 0 | 0 | X | 0 | 0 | 0 | 0 | 0 | X | 0 | 0 | 0
14179 | MONITOR PLANO | MONITOR PLANO | UNIDAD DE TECNOLOGIAS DE LA INFORMACION | UTIE - INFORMATICA - AREA DE PERSONAL INFORMATICO | HP | Z24N | CN4540070S | INF | 2017 | 8 | 6 | X | 0 | 0 | 0 | 0 | 0 | X | 0 | 0 | 0 | 0 | 0 | X | 0 | 0 | 0
14180 | MONITOR PLANO | MONITOR PLANO | UNIDAD DE INTELIGENCIA SANITARIA | UIS - AREA DE ESTADÍSTICA | HP | Z24N | CN45331KHJ | INF | 2017 | 8 | 6 | X | 0 | 0 | 0 | 0 | 0 | X | 0 | 0 | 0 | 0 | 0 | X | 0 | 0 | 0
14181 | MONITOR PLANO | MONITOR PLANO | UNIDAD DE TECNOLOGIAS DE LA INFORMACION | UTIE - INFORMATICA -SOPORTE TECNICO | HP | Z24N | CN45331KDQ | INF | 2017 | 8 | 6 | X | 0 | 0 | 0 | 0 | 0 | X | 0 | 0 | 0 | 0 | 0 | X | 0 | 0 | 0
14182 | MONITOR PLANO | MONITOR PLANO | DIRECCIÓN EJECUTIVA | DIRECCION EJECUTIVA - DIRECCION GESTION EJECUTIVA | HP | Z24N | CN454007BQ | INF | 2017 | 8 | 6 | X | 0 | 0 | 0 | 0 | 0 | X | 0 | 0 | 0 | 0 | 0 | X | 0 | 0 | 0
14183 | MONITOR PLANO | MONITOR PLANO | UNIDAD DE TECNOLOGIAS DE LA INFORMACION | UTIE - INFORMATICA - DESARROLLO DE REDES - SALA DE OPERADORES | HP | Z24N | CN45331KRX | INF | 2017 | 8 | 6 | X | 0 | 0 | 0 | 0 | 0 | X | 0 | 0 | 0 | 0 | 0 | X | 0 | 0 | 0
14184 | MONITOR PLANO | MONITOR PLANO | UNIDAD DE DIAGNOSTICO POR IMAGENES | DAADYT - SADYBS - UDI - SALA DE LECTURA E INTERPRETACIÓN | LG | 22M955 | 406NDUN6U694 | INF | 2017 | 8 | 6 | X | 0 | 0 | 0 | 0 | 0 | X | 0 | 0 | 0 | 0 | 0 | X | 0 | 0 | 0
14185 | MONITOR PLANO | MONITOR PLANO | UNIDAD DE DIAGNOSTICO POR IMAGENES | DAADYT - SADYBS - UDI - COMANDO SALA DE RAYOS X - 3 | SAMSUNG | LS24A390HLA | 0K2PHTQF800715A | INF | 2017 | 8 | 6 | X | 0 | 0 | 0 | 0 | 0 | X | 0 | 0 | 0 | 0 | 0 | X | 0 | 0 | 0
14186 | MONITOR PLANO | MONITOR PLANO | UNIDAD DE PATOLOGIA CLINICA, PATOLOGIA ANATOMICA, HEMOTERAPIA Y BANCO DE SANGRE | UNID. PREST. DE SERV. DE APOYO AL DIAG. Y TRAT.- SERV DE PATOL. CLIN. - PREPARACION DE MEDIOS | SONY | KDL-32R304B | 4041270 | INF | 2017 | 8 | 6 | X | 0 | 0 | 0 | 0 | 0 | X | 0 | 0 | 0 | 0 | 0 | X | 0 | 0 | 0
14187 | MONITOR PLANO | MONITOR PLANO | UNIDAD DE ANESTESIOLOGIA | UNID. PREST. DE SERV. DE ESP. QUIR.- SERV DE ANEST. Y CENT. QUIR.- SALA DE CESAREA | SONY | LMD-2110MD | 3203638 | INF | 2017 | 8 | 6 | X | 0 | 0 | 0 | 0 | 0 | X | 0 | 0 | 0 | 0 | 0 | X | 0 | 0 | 0
14188 | MONITOR PLANO | MONITOR PLANO | UNIDAD DE ODONTOESTOMATOLOGIA CLINICA Y QUIRURGICA | UNID. PREST. DE SERV. DE APOYO AL DIAG. Y TRAT.- SERV. DE APOYO AL TRAT. - ODONTOLOGIA 2 | HP | V221 | 6CM4412GX9 | INF | 2017 | 8 | 6 | X | 0 | 0 | 0 | 0 | 0 | X | 0 | 0 | 0 | 0 | 0 | X | 0 | 0 | 0
14189 | MONITOR PLANO | MONITOR PLANO | UNIDAD DE ODONTOESTOMATOLOGIA CLINICA Y QUIRURGICA | UNID. PREST. DE SERV. DE APOYO AL DIAG. Y TRAT.- SERV. DE APOYO AL TRAT. - ODONTOLOGIA 3 | HP | V221 | 6CM4412GJ2 | INF | 2017 | 8 | 6 | X | 0 | 0 | 0 | 0 | 0 | X | 0 | 0 | 0 | 0 | 0 | X | 0 | 0 | 0
14190 | MOUSE INALAMBRICO | MOUSE INALAMBRICO | UNIDAD DE CONSULTA EXTERNA | UNID. PREST. DE SERV. DE ESP. QUIR.- SERV OTRAS ESPEC. QUIR. -UNID FUNC DE OFTAL. SALA FONDO DE OJO | MICROSOFT | 1593 | 0693500836811 | INF | 2017 | 8 | 3 | X | 0 | 0 | X | 0 | 0 | X | 0 | 0 | X | 0 | 0 | X | 0 | 0 | X
14191 | MOUSE INALAMBRICO | MOUSE INALAMBRICO | UNIDAD DE CONSULTA EXTERNA | UNID. PREST. DE SERV. DE ESP. QUIR.- SERV OTRAS ESPEC. QUIR. -UNID FUNC DE OFTAL.CAMPIMET. PROC. 1 | MICROSOFT | 1593 | 0693500836803 | INF | 2017 | 8 | 3 | X | 0 | 0 | X | 0 | 0 | X | 0 | 0 | X | 0 | 0 | X | 0 | 0 | X
14192 | MOUSE INALAMBRICO OPTICO | MOUSE INALAMBRICO OPTICO | UNIDAD DE TECNOLOGIAS DE LA INFORMACION | UTIE - INFORMATICA -SOPORTE TECNICO | TEROS | TE - 5061 | S/S | INF | 2021 | 4 | 3 | X | 0 | 0 | X | 0 | 0 | X | 0 | 0 | X | 0 | 0 | X | 0 | 0 | X
14193 | MOUSE INALAMBRICO OPTICO | MOUSE INALAMBRICO OPTICO | UNIDAD DE TECNOLOGIAS DE LA INFORMACION | UTIE - INFORMATICA -SOPORTE TECNICO | TEROS | TE - 5061 | S/S | INF | 2021 | 4 | 3 | X | 0 | 0 | X | 0 | 0 | X | 0 | 0 | X | 0 | 0 | X | 0 | 0 | X
14194 | MOUSE INALAMBRICO OPTICO | MOUSE INALAMBRICO OPTICO | UNIDAD DE TECNOLOGIAS DE LA INFORMACION | UTIE - INFORMATICA -SOPORTE TECNICO | TEROS | TE - 5061 | S/S | INF | 2021 | 4 | 3 | X | 0 | 0 | X | 0 | 0 | X | 0 | 0 | X | 0 | 0 | X | 0 | 0 | X
14195 | MOUSE INALAMBRICO OPTICO | MOUSE INALAMBRICO OPTICO | UNIDAD DE TECNOLOGIAS DE LA INFORMACION | UTIE - INFORMATICA -SOPORTE TECNICO | TEROS | TE - 5061 | S/S | INF | 2021 | 4 | 3 | X | 0 | 0 | X | 0 | 0 | X | 0 | 0 | X | 0 | 0 | X | 0 | 0 | X
14196 | MOUSE INALAMBRICO OPTICO | MOUSE INALAMBRICO OPTICO | UNIDAD DE TECNOLOGIAS DE LA INFORMACION | UTIE - INFORMATICA -SOPORTE TECNICO | TEROS | TE - 5061 | S/S | INF | 2021 | 4 | 3 | X | 0 | 0 | X | 0 | 0 | X | 0 | 0 | X | 0 | 0 | X | 0 | 0 | X
14197 | MOUSE INALAMBRICO OPTICO | MOUSE INALAMBRICO OPTICO | UNIDAD DE TECNOLOGIAS DE LA INFORMACION | UTIE - INFORMATICA -SOPORTE TECNICO | TEROS | TE - 5061 | S/S | INF | 2021 | 4 | 3 | X | 0 | 0 | X | 0 | 0 | X | 0 | 0 | X | 0 | 0 | X | 0 | 0 | X
14198 | MOUSE INALAMBRICO OPTICO | MOUSE INALAMBRICO OPTICO | UNIDAD DE TECNOLOGIAS DE LA INFORMACION | UTIE - INFORMATICA -SOPORTE TECNICO | TEROS | TE - 5061 | S/S | INF | 2021 | 4 | 3 | X | 0 | 0 | X | 0 | 0 | X | 0 | 0 | X | 0 | 0 | X | 0 | 0 | X
14199 | MOUSE INALAMBRICO OPTICO | MOUSE INALAMBRICO OPTICO | UNIDAD DE TECNOLOGIAS DE LA INFORMACION | UTIE - INFORMATICA -SOPORTE TECNICO | TEROS | TE - 5061 | S/S | INF | 2021 | 4 | 3 | X | 0 | 0 | X | 0 | 0 | X | 0 | 0 | X | 0 | 0 | X | 0 | 0 | X
14200 | MOUSE INALAMBRICO OPTICO | MOUSE INALAMBRICO OPTICO | UNIDAD DE TECNOLOGIAS DE LA INFORMACION | UTIE - INFORMATICA -SOPORTE TECNICO | TEROS | TE - 5061 | S/S | INF | 2021 | 4 | 3 | X | 0 | 0 | X | 0 | 0 | X | 0 | 0 | X | 0 | 0 | X | 0 | 0 | X
14201 | MOUSE INALAMBRICO OPTICO | MOUSE INALAMBRICO OPTICO | UNIDAD DE TECNOLOGIAS DE LA INFORMACION | UTIE - INFORMATICA -SOPORTE TECNICO | TEROS | TE - 5061 | S/S | INF | 2021 | 4 | 3 | X | 0 | 0 | X | 0 | 0 | X | 0 | 0 | X | 0 | 0 | X | 0 | 0 | X
14202 | MOUSE INALAMBRICO OPTICO | MOUSE INALAMBRICO OPTICO | UNIDAD DE TECNOLOGIAS DE LA INFORMACION | UTIE - INFORMATICA -SOPORTE TECNICO | TEROS | TE - 5061 | S/S | INF | 2021 | 4 | 3 | X | 0 | 0 | X | 0 | 0 | X | 0 | 0 | X | 0 | 0 | X | 0 | 0 | X
14203 | MOUSE INALAMBRICO OPTICO | MOUSE INALAMBRICO OPTICO | UNIDAD DE TECNOLOGIAS DE LA INFORMACION | UTIE - INFORMATICA -SOPORTE TECNICO | TEROS | TE - 5061 | S/S | INF | 2021 | 4 | 3 | X | 0 | 0 | X | 0 | 0 | X | 0 | 0 | X | 0 | 0 | X | 0 | 0 | X
14204 | MOUSE INALAMBRICO OPTICO | MOUSE INALAMBRICO OPTICO | UNIDAD DE TECNOLOGIAS DE LA INFORMACION | UTIE - INFORMATICA -SOPORTE TECNICO | TEROS | TE - 5061 | S/S | INF | 2021 | 4 | 3 | X | 0 | 0 | X | 0 | 0 | X | 0 | 0 | X | 0 | 0 | X | 0 | 0 | X
14205 | MOUSE INALAMBRICO OPTICO | MOUSE INALAMBRICO OPTICO | UNIDAD DE TECNOLOGIAS DE LA INFORMACION | UTIE - INFORMATICA -SOPORTE TECNICO | TEROS | TE - 5061 | S/S | INF | 2021 | 4 | 3 | X | 0 | 0 | X | 0 | 0 | X | 0 | 0 | X | 0 | 0 | X | 0 | 0 | X
14206 | MOUSE INALAMBRICO OPTICO | MOUSE INALAMBRICO OPTICO | UNIDAD DE TECNOLOGIAS DE LA INFORMACION | UTIE - INFORMATICA -SOPORTE TECNICO | TEROS | TE - 5061 | S/S | INF | 2021 | 4 | 3 | X | 0 | 0 | X | 0 | 0 | X | 0 | 0 | X | 0 | 0 | X | 0 | 0 | X
14207 | MOUSE INALAMBRICO OPTICO | MOUSE INALAMBRICO OPTICO | UNIDAD DE TECNOLOGIAS DE LA INFORMACION | UTIE - INFORMATICA -SOPORTE TECNICO | TEROS | TE - 5061 | S/S | INF | 2021 | 4 | 3 | X | 0 | 0 | X | 0 | 0 | X | 0 | 0 | X | 0 | 0 | X | 0 | 0 | X
14208 | MOUSE INALAMBRICO OPTICO | MOUSE INALAMBRICO OPTICO | UNIDAD DE TECNOLOGIAS DE LA INFORMACION | UTIE - INFORMATICA -SOPORTE TECNICO | TEROS | TE - 5061 | S/S | INF | 2021 | 4 | 3 | X | 0 | 0 | X | 0 | 0 | X | 0 | 0 | X | 0 | 0 | X | 0 | 0 | X
14209 | MOUSE INALAMBRICO OPTICO | MOUSE INALAMBRICO OPTICO | UNIDAD DE TECNOLOGIAS DE LA INFORMACION | UTIE - INFORMATICA -SOPORTE TECNICO | TEROS | TE - 5061 | S/S | INF | 2021 | 4 | 3 | X | 0 | 0 | X | 0 | 0 | X | 0 | 0 | X | 0 | 0 | X | 0 | 0 | X
14210 | MOUSE INALAMBRICO OPTICO | MOUSE INALAMBRICO OPTICO | UNIDAD DE TECNOLOGIAS DE LA INFORMACION | UTIE - INFORMATICA -SOPORTE TECNICO | TEROS | TE - 5061 | S/S | INF | 2021 | 4 | 3 | X | 0 | 0 | X | 0 | 0 | X | 0 | 0 | X | 0 | 0 | X | 0 | 0 | X
14211 | MOUSE INALAMBRICO OPTICO | MOUSE INALAMBRICO OPTICO | UNIDAD DE TECNOLOGIAS DE LA INFORMACION | UTIE - INFORMATICA -SOPORTE TECNICO | TEROS | TE - 5061 | S/S | INF | 2021 | 4 | 3 | X | 0 | 0 | X | 0 | 0 | X | 0 | 0 | X | 0 | 0 | X | 0 | 0 | X
14212 | MULTIMETRO-MULTITESTER | MULTIMETRO-MULTITESTER | UNIDAD DE TECNOLOGIAS DE LA INFORMACION | UTIE - JEFATURA | FLUKE | 289/FVF | 29030122 | E | 2017 | 8 | 10 | X | 0 | 0 | 0 | 0 | 0 | 0 | 0 | 0 | 0 | X | 0 | 0 | 0 | 0 | 0
14213 | RADIOS PORTATILES | RADIOS PORTATILES | AMBULANCIA | AMBULANCIA | ICOM | IC-F5023 | - | INF | 2016 | 9 | 6 | X | 0 | 0 | 0 | 0 | 0 | X | 0 | 0 | 0 | 0 | 0 | X | 0 | 0 | 0
14214 | RADIOS PORTATILES | RADIOS PORTATILES | AMBULANCIA | AMBULANCIA | ICOM | IC-F5023 | - | INF | 2016 | 9 | 6 | X | 0 | 0 | 0 | 0 | 0 | X | 0 | 0 | 0 | 0 | 0 | X | 0 | 0 | 0
14215 | RADIOS PORTATILES | RADIOS PORTATILES | SERVICIO DE EMERGENCIA | GRD-EMED | ICOM | IC-V80 | 50048094-0 | INF | 2016 | 9 | 6 | X | 0 | 0 | 0 | 0 | 0 | X | 0 | 0 | 0 | 0 | 0 | X | 0 | 0 | 0
14216 | RADIOS PORTATILES | RADIOS PORTATILES | SERVICIO DE EMERGENCIA | GRD-EMED | ICOM | IC-V80 | 35003615-1 | INF | 2016 | 9 | 6 | X | 0 | 0 | 0 | 0 | 0 | X | 0 | 0 | 0 | 0 | 0 | X | 0 | 0 | 0
14217 | RADIOS PORTATILES | RADIOS PORTATILES | SERVICIO DE EMERGENCIA | GRD-EMED | ICOM | IC-V80 | 35003614-4 | INF | 2016 | 9 | 6 | X | 0 | 0 | 0 | 0 | 0 | X | 0 | 0 | 0 | 0 | 0 | X | 0 | 0 | 0
14218 | RADIOS PORTATILES | RADIOS PORTATILES | SERVICIO DE EMERGENCIA | GRD-EMED | ICOM | IC-V80 | 50047928-5 | INF | 2016 | 9 | 6 | X | 0 | 0 | 0 | 0 | 0 | X | 0 | 0 | 0 | 0 | 0 | X | 0 | 0 | 0
14219 | RADIOS PORTATILES | RADIOS PORTATILES | SERVICIO DE EMERGENCIA | GRD-EMED | ICOM | IC-V80 | 50048148-0 | INF | 2016 | 9 | 6 | X | 0 | 0 | 0 | 0 | 0 | X | 0 | 0 | 0 | 0 | 0 | X | 0 | 0 | 0
14220 | RADIOS PORTATILES | RADIOS PORTATILES | SERVICIO DE EMERGENCIA | GRD-EMED | ICOM | IC-V80 | 50048757-2 | INF | 2016 | 9 | 6 | X | 0 | 0 | 0 | 0 | 0 | X | 0 | 0 | 0 | 0 | 0 | X | 0 | 0 | 0
14221 | RADIOS PORTATILES | RADIOS PORTATILES | EMED | GRD-EMED | MOTOROLA | DGP 855E | 871IVJ0649 | INF | 2019 | 6 | 6 | x | 0 | 0 | 0 | 0 | 0 | X | 0 | 0 | 0 | 0 | 0 | X | 0 | 0 | 0
14222 | RADIOS PORTATILES | RADIOS PORTATILES | EMED | GRD-EMED | MOTOROLA | DGP 855E | 871IVE3241 | INF | 2019 | 6 | 6 | x | 0 | 0 | 0 | 0 | 0 | X | 0 | 0 | 0 | 0 | 0 | X | 0 | 0 | 0
14223 | RADIOS PORTATILES | RADIOS PORTATILES | EMED | GRD-EMED | MOTOROLA | DGP 855E | 871IVE3284 | INF | 2019 | 6 | 6 | x | 0 | 0 | 0 | 0 | 0 | X | 0 | 0 | 0 | 0 | 0 | X | 0 | 0 | 0
14224 | RADIOS PORTATILES | RADIOS PORTATILES | EMED | GRD-EMED | MOTOROLA | DGP 855E | 871IVJ0651 | INF | 2019 | 6 | 6 | x | 0 | 0 | 0 | 0 | 0 | X | 0 | 0 | 0 | 0 | 0 | X | 0 | 0 | 0
14225 | RADIOS PORTATILES | RADIOS PORTATILES | EMED | GRD-EMED | MOTOROLA | DGP 855E | 871IUS1922 | INF | 2019 | 6 | 6 | x | 0 | 0 | 0 | 0 | 0 | X | 0 | 0 | 0 | 0 | 0 | X | 0 | 0 | 0
14226 | RADIOS PORTATILES | RADIOS PORTATILES | EMED | GRD-EMED | MOTOROLA | DGP 855E | 871IVE3286 | INF | 2019 | 6 | 6 | x | 0 | 0 | 0 | 0 | 0 | X | 0 | 0 | 0 | 0 | 0 | X | 0 | 0 | 0
14227 | RADIOS PORTATILES | RADIOS PORTATILES | EMED | GRD-EMED | MOTOROLA | DGP 855E | 871IVJ0663 | INF | 2019 | 6 | 6 | x | 0 | 0 | 0 | 0 | 0 | X | 0 | 0 | 0 | 0 | 0 | X | 0 | 0 | 0
14228 | RADIOS PORTATILES | RADIOS PORTATILES | EMED | GRD-EMED | MOTOROLA | DGP 855E | 871IVE3238 | INF | 2019 | 6 | 6 | x | 0 | 0 | 0 | 0 | 0 | X | 0 | 0 | 0 | 0 | 0 | X | 0 | 0 | 0
14229 | RADIOS PORTATILES | RADIOS PORTATILES | EMED | GRD-EMED | MOTOROLA | DGP 855E | 871IVJ0660 | INF | 2019 | 6 | 6 | x | 0 | 0 | 0 | 0 | 0 | X | 0 | 0 | 0 | 0 | 0 | X | 0 | 0 | 0
14230 | RADIOS PORTATILES | RADIOS PORTATILES | EMED | GRD-EMED | MOTOROLA | DGP 855E | SN | INF | 2019 | 6 | 6 | x | 0 | 0 | 0 | 0 | 0 | X | 0 | 0 | 0 | 0 | 0 | X | 0 | 0 | 0
14231 | RED INALAMBRICA (UBIQUITI) | RED INALAMBRICA (UBIQUITI) | HOSPITALIZACIÓN | HOSPITALIZACIÓN | UBIQUITI | USW- Enterprise-24p | 245a4ca67e30 | INF | 2023 | 2 | 5 | 0 | 0 | 0 | X | 0 | 0 | 0 | 0 | X | 0 | 0 | 0 | 0 | X | 0 | 0
14232 | RED INALAMBRICA (UBIQUITI) | RED INALAMBRICA (UBIQUITI) | HOSPITALIZACIÓN | HOSPITALIZACIÓN | UBIQUITI | U6-LR | D021F98E4F2D | INF | 2023 | 2 | 5 | 0 | 0 | 0 | X | 0 | 0 | 0 | 0 | X | 0 | 0 | 0 | 0 | X | 0 | 0
14233 | RED INALAMBRICA (UBIQUITI) | RED INALAMBRICA (UBIQUITI) | HOSPITALIZACIÓN | HOSPITALIZACIÓN | UBIQUITI | U6-LR | D021F98E73D1 | INF | 2023 | 2 | 5 | 0 | 0 | 0 | X | 0 | 0 | 0 | 0 | X | 0 | 0 | 0 | 0 | X | 0 | 0
14234 | RED INALAMBRICA (UBIQUITI) | RED INALAMBRICA (UBIQUITI) | HOSPITALIZACIÓN | HOSPITALIZACIÓN | UBIQUITI | U6-LR | D021F98E7331 | INF | 2023 | 2 | 5 | 0 | 0 | 0 | X | 0 | 0 | 0 | 0 | X | 0 | 0 | 0 | 0 | X | 0 | 0
14235 | RED INALAMBRICA (UBIQUITI) | RED INALAMBRICA (UBIQUITI) | HOSPITALIZACIÓN | HOSPITALIZACIÓN | UBIQUITI | U6-LR | D021F98E771D | INF | 2023 | 2 | 5 | 0 | 0 | 0 | X | 0 | 0 | 0 | 0 | X | 0 | 0 | 0 | 0 | X | 0 | 0
14236 | RED INALAMBRICA (UBIQUITI) | RED INALAMBRICA (UBIQUITI) | HOSPITALIZACIÓN | HOSPITALIZACIÓN | UBIQUITI | U6-LR | D021F98E7289 | INF | 2023 | 2 | 5 | 0 | 0 | 0 | X | 0 | 0 | 0 | 0 | X | 0 | 0 | 0 | 0 | X | 0 | 0
14237 | RED INALAMBRICA (UBIQUITI) | RED INALAMBRICA (UBIQUITI) | HOSPITALIZACIÓN | HOSPITALIZACIÓN | UBIQUITI | U6-LR | D021F98E82F9 | INF | 2023 | 2 | 5 | 0 | 0 | 0 | X | 0 | 0 | 0 | 0 | X | 0 | 0 | 0 | 0 | X | 0 | 0
14238 | RED INALAMBRICA (UBIQUITI) | RED INALAMBRICA (UBIQUITI) | HOSPITALIZACIÓN | HOSPITALIZACIÓN | UBIQUITI | U6-LR | D021F98E82D1 | INF | 2023 | 2 | 5 | 0 | 0 | 0 | X | 0 | 0 | 0 | 0 | X | 0 | 0 | 0 | 0 | X | 0 | 0
14239 | RED INALAMBRICA (UBIQUITI) | RED INALAMBRICA (UBIQUITI) | HOSPITALIZACIÓN | HOSPITALIZACIÓN | UBIQUITI | U6-LR | D021F98E7815 | INF | 2023 | 2 | 5 | 0 | 0 | 0 | X | 0 | 0 | 0 | 0 | X | 0 | 0 | 0 | 0 | X | 0 | 0
14240 | RED INALAMBRICA (UBIQUITI) | RED INALAMBRICA (UBIQUITI) | HOSPITALIZACIÓN | HOSPITALIZACIÓN | UBIQUITI | U6-LR | D021F98E7AED | INF | 2023 | 2 | 5 | 0 | 0 | 0 | X | 0 | 0 | 0 | 0 | X | 0 | 0 | 0 | 0 | X | 0 | 0
14241 | RED INALAMBRICA (UBIQUITI) | RED INALAMBRICA (UBIQUITI) | HOSPITALIZACIÓN | HOSPITALIZACIÓN | UBIQUITI | U6-LR | D021F98E7901 | INF | 2023 | 2 | 5 | 0 | 0 | 0 | X | 0 | 0 | 0 | 0 | X | 0 | 0 | 0 | 0 | X | 0 | 0
14242 | RED INALAMBRICA (UBIQUITI) | RED INALAMBRICA (UBIQUITI) | HOSPITALIZACIÓN | HOSPITALIZACIÓN | UBIQUITI | U6-LR | D021F98E2709 | INF | 2023 | 2 | 5 | 0 | 0 | 0 | X | 0 | 0 | 0 | 0 | X | 0 | 0 | 0 | 0 | X | 0 | 0
14243 | RED INALAMBRICA (UBIQUITI) | RED INALAMBRICA (UBIQUITI) | HOSPITALIZACIÓN | HOSPITALIZACIÓN | UBIQUITI | U6-LR | D021F98E79ED | INF | 2023 | 2 | 5 | 0 | 0 | 0 | X | 0 | 0 | 0 | 0 | X | 0 | 0 | 0 | 0 | X | 0 | 0
14244 | RED INALAMBRICA (UBIQUITI) | RED INALAMBRICA (UBIQUITI) | HOSPITALIZACIÓN | HOSPITALIZACIÓN | UBIQUITI | U6-LR | D021F98E55F1 | INF | 2023 | 2 | 5 | 0 | 0 | 0 | X | 0 | 0 | 0 | 0 | X | 0 | 0 | 0 | 0 | X | 0 | 0
14245 | RED INALAMBRICA (UBIQUITI) | RED INALAMBRICA (UBIQUITI) | HOSPITALIZACIÓN | HOSPITALIZACIÓN | UBIQUITI | U6-LR | D021F98E7BD9 | INF | 2023 | 2 | 5 | 0 | 0 | 0 | X | 0 | 0 | 0 | 0 | X | 0 | 0 | 0 | 0 | X | 0 | 0
14246 | RED INALAMBRICA (UBIQUITI) | RED INALAMBRICA (UBIQUITI) | HOSPITALIZACIÓN | HOSPITALIZACIÓN | UBIQUITI | U6-LR | D021F98E7B7D | INF | 2023 | 2 | 5 | 0 | 0 | 0 | X | 0 | 0 | 0 | 0 | X | 0 | 0 | 0 | 0 | X | 0 | 0
14247 | RED INALAMBRICA (UBIQUITI) | RED INALAMBRICA (UBIQUITI) | HOSPITALIZACIÓN | HOSPITALIZACIÓN | UBIQUITI | U6-LR | D021F98E7B2D | INF | 2023 | 2 | 5 | 0 | 0 | 0 | X | 0 | 0 | 0 | 0 | X | 0 | 0 | 0 | 0 | X | 0 | 0
14248 | RED INALAMBRICA (UBIQUITI) | RED INALAMBRICA (UBIQUITI) | HOSPITALIZACIÓN | HOSPITALIZACIÓN | UBIQUITI | UAP-AC-PRO | 7483C2403A5E | INF | 2023 | 2 | 5 | 0 | 0 | 0 | X | 0 | 0 | 0 | 0 | X | 0 | 0 | 0 | 0 | X | 0 | 0
14249 | RED INALAMBRICA (UBIQUITI) | RED INALAMBRICA (UBIQUITI) | HOSPITALIZACIÓN | HOSPITALIZACIÓN | UBIQUITI | UAP-AC-PRO | 7483C240330B | INF | 2023 | 2 | 5 | 0 | 0 | 0 | X | 0 | 0 | 0 | 0 | X | 0 | 0 | 0 | 0 | X | 0 | 0
14250 | RED INALAMBRICA (UBIQUITI) | RED INALAMBRICA (UBIQUITI) | HOSPITALIZACIÓN | HOSPITALIZACIÓN | UBIQUITI | UAP-AC-PRO | 7483C2403A55 | INF | 2023 | 2 | 5 | 0 | 0 | 0 | X | 0 | 0 | 0 | 0 | X | 0 | 0 | 0 | 0 | X | 0 | 0
14251 | RED INALAMBRICA (UBIQUITI) | RED INALAMBRICA (UBIQUITI) | CONSULTORIOS EXTERNOS | CONSULTORIOS EXTERNOS - ODONTOLOGIA | UBIQUITI | UAP-AC-PRO | 7483C240381E | INF | 2023 | 2 | 5 | 0 | 0 | 0 | X | 0 | 0 | 0 | 0 | X | 0 | 0 | 0 | 0 | X | 0 | 0
14252 | RED INALAMBRICA (UBIQUITI) | RED INALAMBRICA (UBIQUITI) | SOPORTE TECNICO -UTI | ALMACEN SOPORTE | UBIQUITI | UAP-AC-PRO | 7483C24039D5 | INF | 2023 | 2 | 5 | 0 | 0 | 0 | X | 0 | 0 | 0 | 0 | X | 0 | 0 | 0 | 0 | X | 0 | 0
14253 | RELOJ DE PARED | RELOJ DE PARED | PREPARACIÓN Y EMPAQUES MATER | PREPARACIÓN Y EMPAQUES MATER | MOBA TIME | SIN MODELO | 14972909 0007 | INF | 2016 | 9 | 5 | X | 0 | 0 | 0 | 0 | X | 0 | 0 | 0 | 0 | X | 0 | 0 | 0 | 0 | X
14254 | RELOJ DE PARED | RELOJ DE PARED | JEFATURA NEONATOLOGIA | JEFATURA NEONATOLOGIA | QUARTZ | LOREN¨S | S/S | INF | 2016 | 9 | 5 | X | 0 | 0 | 0 | 0 | X | 0 | 0 | 0 | 0 | X | 0 | 0 | 0 | 0 | X
14255 | RELOJ DE PARED | RELOJ DE PARED | JEFATURA NEONATOLOGIA | JEFATURA NEONATOLOGIA | QUARTZ | LOREN¨S | S/S | INF | 2016 | 9 | 5 | X | 0 | 0 | 0 | 0 | X | 0 | 0 | 0 | 0 | X | 0 | 0 | 0 | 0 | X
14256 | RELOJ DE PARED | RELOJ DE PARED | JEFATURA NEONATOLOGIA | JEFATURA NEONATOLOGIA | QUARTZ | LOREN¨S | S/S | INF | 2016 | 9 | 5 | X | 0 | 0 | 0 | 0 | X | 0 | 0 | 0 | 0 | X | 0 | 0 | 0 | 0 | X
14257 | RELOJ DE PARED | RELOJ DE PARED | JEFATURA NEONATOLOGIA | JEFATURA NEONATOLOGIA | QUARTZ | LOREN¨S | S/S | INF | 2016 | 9 | 5 | X | 0 | 0 | 0 | 0 | X | 0 | 0 | 0 | 0 | X | 0 | 0 | 0 | 0 | X
14258 | RELOJ DE PARED | RELOJ DE PARED | JEFATURA NEONATOLOGIA | JEFATURA NEONATOLOGIA | QUARTZ | LOREN¨S | S/S | INF | 2016 | 9 | 5 | X | 0 | 0 | 0 | 0 | X | 0 | 0 | 0 | 0 | X | 0 | 0 | 0 | 0 | X
14259 | RELOJ DE PARED | RELOJ DE PARED | SADYBS - DI - SALA DE REUNIONES | SADYBS - DI - SALA DE REUNIONES | MOBA TIME | SIN MODELO | 14972909 0032 | INF | 2016 | 9 | 5 | X | 0 | 0 | 0 | 0 | X | 0 | 0 | 0 | 0 | X | 0 | 0 | 0 | 0 | X
14260 | RELOJ DE PARED | RELOJ DE PARED | SERV CUID CRIT PEDIAT.- UCI PEDIATRICO | SERV CUID CRIT PEDIAT.- UCI PEDIATRICO | QUARTZ | LOREN¨S | S/S | INF | 2016 | 9 | 5 | X | 0 | 0 | 0 | 0 | X | 0 | 0 | 0 | 0 | X | 0 | 0 | 0 | 0 | X
14261 | RELOJ DE PARED | RELOJ DE PARED | SERV CUID CRIT PEDIAT.- UCI PEDIATRICO | SERV CUID CRIT PEDIAT.- UCI PEDIATRICO | QUARTZ | LOREN¨S | S/S | INF | 2016 | 9 | 5 | X | 0 | 0 | 0 | 0 | X | 0 | 0 | 0 | 0 | X | 0 | 0 | 0 | 0 | X
14262 | RELOJ DE PARED | RELOJ DE PARED | SERV CUID CRIT PEDIAT.- UCI PEDIATRICO | SERV CUID CRIT PEDIAT.- UCI PEDIATRICO | QUARTZ | LOREN¨S | S/S | INF | 2016 | 9 | 5 | X | 0 | 0 | 0 | 0 | X | 0 | 0 | 0 | 0 | X | 0 | 0 | 0 | 0 | X
14263 | RELOJ DE PARED | RELOJ DE PARED | UTI - SOPORTE - ALMACÉN | UTI - SOPORTE - ALMACÉN | MOBA TIME | SIN MODELO | 14972909 0036 | INF | 2016 | 9 | 5 | X | 0 | 0 | 0 | 0 | X | 0 | 0 | 0 | 0 | X | 0 | 0 | 0 | 0 | X
14264 | RELOJ DE PARED | RELOJ DE PARED | UTI - SOPORTE - ALMACÉN | UTI - SOPORTE - ALMACÉN | MOBA TIME | SIN MODELO | 14972909 0004 | INF | 2016 | 9 | 5 | X | 0 | 0 | 0 | 0 | X | 0 | 0 | 0 | 0 | X | 0 | 0 | 0 | 0 | X
14265 | RELOJ DE PARED | RELOJ DE PARED | UTI - SOPORTE - ALMACÉN | UTI - SOPORTE - ALMACÉN | MOBA TIME | SIN MODELO | 14972909 0020 | INF | 2016 | 9 | 5 | X | 0 | 0 | 0 | 0 | X | 0 | 0 | 0 | 0 | X | 0 | 0 | 0 | 0 | X
14266 | RELOJ DE PARED | RELOJ DE PARED | UTI - SOPORTE - ALMACÉN | UTI - SOPORTE - ALMACÉN | MOBA TIME | SIN MODELO | 14972909 0022 | INF | 2016 | 9 | 5 | X | 0 | 0 | 0 | 0 | X | 0 | 0 | 0 | 0 | X | 0 | 0 | 0 | 0 | X
14267 | RELOJ DE PARED | RELOJ DE PARED | UTI - SOPORTE - ALMACÉN | UTI - SOPORTE - ALMACÉN | MOBA TIME | SIN MODELO | 14972909 0015 | INF | 2016 | 9 | 5 | X | 0 | 0 | 0 | 0 | X | 0 | 0 | 0 | 0 | X | 0 | 0 | 0 | 0 | X
14268 | RELOJ DE PARED | RELOJ DE PARED | UTI - SOPORTE - ALMACÉN | UTI - SOPORTE - ALMACÉN | MOBA TIME | SIN MODELO | 14972909 0014 | INF | 2016 | 9 | 5 | X | 0 | 0 | 0 | 0 | X | 0 | 0 | 0 | 0 | X | 0 | 0 | 0 | 0 | X
14269 | RELOJ DE PARED | RELOJ DE PARED | UTI - SOPORTE - ALMACÉN | UTI - SOPORTE - ALMACÉN | MOBA TIME | SIN MODELO | 14972909 0025 | INF | 2016 | 9 | 5 | X | 0 | 0 | 0 | 0 | X | 0 | 0 | 0 | 0 | X | 0 | 0 | 0 | 0 | X
14270 | RELOJ DE PARED | RELOJ DE PARED | UTI - SOPORTE - ALMACÉN | UTI - SOPORTE - ALMACÉN | MOBA TIME | SIN MODELO | 14972909 0028 | INF | 2016 | 9 | 5 | X | 0 | 0 | 0 | 0 | X | 0 | 0 | 0 | 0 | X | 0 | 0 | 0 | 0 | X
14271 | RELOJ DE PARED | RELOJ DE PARED | UTI - SOPORTE - ALMACÉN | UTI - SOPORTE - ALMACÉN | MOBA TIME | SIN MODELO | 14972916 0009 | INF | 2016 | 9 | 5 | X | 0 | 0 | 0 | 0 | X | 0 | 0 | 0 | 0 | X | 0 | 0 | 0 | 0 | X
14272 | RELOJ DE PARED | RELOJ DE PARED | UTI - SOPORTE - ALMACÉN | UTI - SOPORTE - ALMACÉN | MOBA TIME | SIN MODELO | 14972909 0010 | INF | 2016 | 9 | 5 | X | 0 | 0 | 0 | 0 | X | 0 | 0 | 0 | 0 | X | 0 | 0 | 0 | 0 | X
14273 | RELOJ DE PARED | RELOJ DE PARED | UTI - SOPORTE - ALMACÉN | UTI - SOPORTE - ALMACÉN | MOBA TIME | SIN MODELO | 2005311 0002 | INF | 2016 | 9 | 5 | X | 0 | 0 | 0 | 0 | X | 0 | 0 | 0 | 0 | X | 0 | 0 | 0 | 0 | X
14274 | RELOJ DE PARED | RELOJ DE PARED | UTI - SOPORTE - ALMACÉN | UTI - SOPORTE - ALMACÉN | MOBA TIME | SIN MODELO | 14972909 0023 | INF | 2016 | 9 | 5 | X | 0 | 0 | 0 | 0 | X | 0 | 0 | 0 | 0 | X | 0 | 0 | 0 | 0 | X
14275 | RELOJ DE PARED | RELOJ DE PARED | UTI - SOPORTE - ALMACÉN | UTI - SOPORTE - ALMACÉN | MOBA TIME | SIN MODELO | 14972909 0030 | INF | 2016 | 9 | 5 | X | 0 | 0 | 0 | 0 | X | 0 | 0 | 0 | 0 | X | 0 | 0 | 0 | 0 | X
14276 | RELOJ DE PARED | RELOJ DE PARED | UTI - SOPORTE - ALMACÉN | UTI - SOPORTE - ALMACÉN | MOBA TIME | SIN MODELO | 14972909 0012 | INF | 2016 | 9 | 5 | X | 0 | 0 | 0 | 0 | X | 0 | 0 | 0 | 0 | X | 0 | 0 | 0 | 0 | X
14277 | RELOJ DE PARED | RELOJ DE PARED | UTI - SOPORTE - ALMACÉN | UTI - SOPORTE - ALMACÉN | MOBA TIME | SIN MODELO | 14972916 0008 | INF | 2016 | 9 | 5 | X | 0 | 0 | 0 | 0 | X | 0 | 0 | 0 | 0 | X | 0 | 0 | 0 | 0 | X
14278 | RELOJ DE PARED | RELOJ DE PARED | UTI - SOPORTE - ALMACÉN | UTI - SOPORTE - ALMACÉN | MOBA TIME | SIN MODELO | 14972909 0001 | INF | 2016 | 9 | 5 | X | 0 | 0 | 0 | 0 | X | 0 | 0 | 0 | 0 | X | 0 | 0 | 0 | 0 | X
14279 | RELOJ DE PARED | RELOJ DE PARED | UTI - SOPORTE - ALMACÉN | UTI - SOPORTE - ALMACÉN | MOBA TIME | SIN MODELO | 14972909 0021 | INF | 2016 | 9 | 5 | X | 0 | 0 | 0 | 0 | X | 0 | 0 | 0 | 0 | X | 0 | 0 | 0 | 0 | X
14280 | RELOJ DE PARED | RELOJ DE PARED | UTI - SOPORTE - ALMACÉN | UTI - SOPORTE - ALMACÉN | MOBA TIME | SIN MODELO | 14972916 0010 | INF | 2016 | 9 | 5 | X | 0 | 0 | 0 | 0 | X | 0 | 0 | 0 | 0 | X | 0 | 0 | 0 | 0 | X
14281 | RELOJ DE PARED | RELOJ DE PARED | UTI - SOPORTE - ALMACÉN | UTI - SOPORTE - ALMACÉN | MOBA TIME | SIN MODELO | 14972909 0003 | INF | 2016 | 9 | 5 | X | 0 | 0 | 0 | 0 | X | 0 | 0 | 0 | 0 | X | 0 | 0 | 0 | 0 | X
14282 | RELOJ DE PARED | RELOJ DE PARED | UTI - SOPORTE - ALMACÉN | UTI - SOPORTE - ALMACÉN | MOBA TIME | IP40 | SIN SERIE | INF | 2016 | 9 | 5 | X | 0 | 0 | 0 | 0 | X | 0 | 0 | 0 | 0 | X | 0 | 0 | 0 | 0 | X
14283 | RELOJ DE PARED | RELOJ DE PARED | UTI - SOPORTE - ALMACÉN | UTI - SOPORTE - ALMACÉN | MOBA TIME | SIN MODELO | 14972909 0027 | INF | 2016 | 9 | 5 | X | 0 | 0 | 0 | 0 | X | 0 | 0 | 0 | 0 | X | 0 | 0 | 0 | 0 | X
14284 | RELOJ DE PARED | RELOJ DE PARED | UTI - SOPORTE - ALMACÉN | UTI - SOPORTE - ALMACÉN | MOBA TIME | IP40 | 14460790 0100003 | INF | 2016 | 9 | 5 | X | 0 | 0 | 0 | 0 | X | 0 | 0 | 0 | 0 | X | 0 | 0 | 0 | 0 | X
14285 | RELOJ DE PARED | RELOJ DE PARED | UTI - SOPORTE - ALMACÉN | UTI - SOPORTE - ALMACÉN | MOBA TIME | SIN MODELO | 14972909 0005 | INF | 2016 | 9 | 5 | X | 0 | 0 | 0 | 0 | X | 0 | 0 | 0 | 0 | X | 0 | 0 | 0 | 0 | X
14286 | RELOJ DE PARED | RELOJ DE PARED | UTI - SOPORTE - ALMACÉN | UTI - SOPORTE - ALMACÉN | MOBA TIME | SIN MODELO | 14972909 0017 | INF | 2016 | 9 | 5 | X | 0 | 0 | 0 | 0 | X | 0 | 0 | 0 | 0 | X | 0 | 0 | 0 | 0 | X
14287 | RELOJ DE PARED | RELOJ DE PARED | UTI - SOPORTE - ALMACÉN | UTI - SOPORTE - ALMACÉN | MOBA TIME | IP40 | SIN SERIE | INF | 2016 | 9 | 5 | X | 0 | 0 | 0 | 0 | X | 0 | 0 | 0 | 0 | X | 0 | 0 | 0 | 0 | X
14288 | RELOJ DE PARED | RELOJ DE PARED | UTI - SOPORTE - ALMACÉN | UTI - SOPORTE - ALMACÉN | MOBA TIME | SIN MODELO | SIN SERIE | INF | 2016 | 9 | 5 | X | 0 | 0 | 0 | 0 | X | 0 | 0 | 0 | 0 | X | 0 | 0 | 0 | 0 | X
14289 | RELOJ DE PARED | RELOJ DE PARED | UTI - SOPORTE - ALMACÉN | UTI - SOPORTE - ALMACÉN | MOBA TIME | IP40 | SIN SERIE | INF | 2016 | 9 | 5 | X | 0 | 0 | 0 | 0 | X | 0 | 0 | 0 | 0 | X | 0 | 0 | 0 | 0 | X
14290 | RELOJ DE PARED | RELOJ DE PARED | UTI - SOPORTE - ALMACÉN | UTI - SOPORTE - ALMACÉN | MOBA TIME | SIN MODELO | 14972909 0018 | INF | 2016 | 9 | 5 | X | 0 | 0 | 0 | 0 | X | 0 | 0 | 0 | 0 | X | 0 | 0 | 0 | 0 | X
14291 | RELOJ DE PARED | RELOJ DE PARED | UTI - SOPORTE - ALMACÉN | UTI - SOPORTE - ALMACÉN | MOBA TIME | IP40 | SIN SERIE | INF | 2016 | 9 | 5 | X | 0 | 0 | 0 | 0 | X | 0 | 0 | 0 | 0 | X | 0 | 0 | 0 | 0 | X
14292 | RELOJ DE PARED | RELOJ DE PARED | UTI - SOPORTE - ALMACÉN | UTI - SOPORTE - ALMACÉN | MOBA TIME | SIN MODELO | 14972909 0026 | INF | 2016 | 9 | 5 | X | 0 | 0 | 0 | 0 | X | 0 | 0 | 0 | 0 | X | 0 | 0 | 0 | 0 | X
14293 | RELOJ DE PARED | RELOJ DE PARED | UTI - SOPORTE - ALMACÉN | UTI - SOPORTE - ALMACÉN | MOBA TIME | SIN MODELO | 14972909 0009 | INF | 2016 | 9 | 5 | X | 0 | 0 | 0 | 0 | X | 0 | 0 | 0 | 0 | X | 0 | 0 | 0 | 0 | X
14294 | RELOJ DE PARED | RELOJ DE PARED | UTI - SOPORTE - ALMACÉN | UTI - SOPORTE - ALMACÉN | MOBA TIME | SIN MODELO | 14972909 0031 | INF | 2016 | 9 | 5 | X | 0 | 0 | 0 | 0 | X | 0 | 0 | 0 | 0 | X | 0 | 0 | 0 | 0 | X
14295 | RELOJ DE PARED | RELOJ DE PARED | UTI - SOPORTE - ALMACÉN | UTI - SOPORTE - ALMACÉN | MOBA TIME | SIN MODELO | 14972909 0008 | INF | 2016 | 9 | 5 | X | 0 | 0 | 0 | 0 | X | 0 | 0 | 0 | 0 | X | 0 | 0 | 0 | 0 | X
14296 | RELOJ DE PARED | RELOJ DE PARED | UTI - SOPORTE - ALMACÉN | UTI - SOPORTE - ALMACÉN | MOBA TIME | IP40 | SIN SERIE | INF | 2016 | 9 | 5 | X | 0 | 0 | 0 | 0 | X | 0 | 0 | 0 | 0 | X | 0 | 0 | 0 | 0 | X
14297 | RELOJ DE PARED | RELOJ DE PARED | UTI - SOPORTE - ALMACÉN | UTI - SOPORTE - ALMACÉN | MOBA TIME | SIN MODELO | 14972909 0016 | INF | 2016 | 9 | 5 | X | 0 | 0 | 0 | 0 | X | 0 | 0 | 0 | 0 | X | 0 | 0 | 0 | 0 | X
14298 | RELOJ DE PARED | RELOJ DE PARED | UTI - SOPORTE - ALMACÉN | UTI - SOPORTE - ALMACÉN | MOBA TIME | SIN MODELO | 14972909 0019 | INF | 2016 | 9 | 5 | X | 0 | 0 | 0 | 0 | X | 0 | 0 | 0 | 0 | X | 0 | 0 | 0 | 0 | X
14299 | RELOJ DE PARED | RELOJ DE PARED | UTI - SOPORTE - ALMACÉN | UTI - SOPORTE - ALMACÉN | MOBA TIME | SIN MODELO | 14972909 0037 | INF | 2016 | 9 | 5 | X | 0 | 0 | 0 | 0 | X | 0 | 0 | 0 | 0 | X | 0 | 0 | 0 | 0 | X
14300 | RELOJ DE PARED | RELOJ DE PARED | UTI - SOPORTE - ALMACÉN | UTI - SOPORTE - ALMACÉN | MOBA TIME | SIN MODELO | 14972909 0034 | INF | 2016 | 9 | 5 | X | 0 | 0 | 0 | 0 | X | 0 | 0 | 0 | 0 | X | 0 | 0 | 0 | 0 | X
14301 | RELOJ DE PARED | RELOJ DE PARED | UTI - SOPORTE - ALMACÉN | UTI - SOPORTE - ALMACÉN | MOBA TIME | SIN MODELO | SIN SERIE | INF | 2016 | 9 | 5 | X | 0 | 0 | 0 | 0 | X | 0 | 0 | 0 | 0 | X | 0 | 0 | 0 | 0 | X
14302 | RELOJ DE PARED | RELOJ DE PARED | UTI - SOPORTE - ALMACÉN | UTI - SOPORTE - ALMACÉN | MOBA TIME | SIN MODELO | SIN SERIE | INF | 2016 | 9 | 5 | X | 0 | 0 | 0 | 0 | X | 0 | 0 | 0 | 0 | X | 0 | 0 | 0 | 0 | X
14303 | RELOJ DE PARED | RELOJ DE PARED | UTI - SOPORTE - ALMACÉN | UTI - SOPORTE - ALMACÉN | MOBA TIME | SIN MODELO | SIN SERIE | INF | 2016 | 9 | 5 | X | 0 | 0 | 0 | 0 | X | 0 | 0 | 0 | 0 | X | 0 | 0 | 0 | 0 | X
14304 | RELOJ DE PARED | RELOJ DE PARED | UTI - SOPORTE - ALMACÉN | UTI - SOPORTE - ALMACÉN | MOBA TIME | SIN MODELO | SIN SERIE | INF | 2016 | 9 | 5 | X | 0 | 0 | 0 | 0 | X | 0 | 0 | 0 | 0 | X | 0 | 0 | 0 | 0 | X
14305 | RELOJ DE PARED | RELOJ DE PARED | UTI - SOPORTE - ALMACÉN | UTI - SOPORTE - ALMACÉN | MOBA TIME | SIN MODELO | 14972909 0002 | INF | 2016 | 9 | 5 | X | 0 | 0 | 0 | 0 | X | 0 | 0 | 0 | 0 | X | 0 | 0 | 0 | 0 | X
14306 | RELOJ DE PARED | RELOJ DE PARED | UTI - SOPORTE - ALMACÉN | UTI - SOPORTE - ALMACÉN | MOBA TIME | SIN MODELO | SIN SERIE | INF | 2016 | 9 | 5 | X | 0 | 0 | 0 | 0 | X | 0 | 0 | 0 | 0 | X | 0 | 0 | 0 | 0 | X
14307 | RELOJ DE PARED | RELOJ DE PARED | UTI - SOPORTE - ALMACÉN | UTI - SOPORTE - ALMACÉN | MOBA TIME | SIN MODELO | SIN SERIE | INF | 2016 | 9 | 5 | X | 0 | 0 | 0 | 0 | X | 0 | 0 | 0 | 0 | X | 0 | 0 | 0 | 0 | X
14308 | RELOJ DE PARED | RELOJ DE PARED | UTI - SOPORTE - ALMACÉN | UTI - SOPORTE - ALMACÉN | MOBA TIME | SIN MODELO | SIN SERIE | INF | 2016 | 9 | 5 | X | 0 | 0 | 0 | 0 | X | 0 | 0 | 0 | 0 | X | 0 | 0 | 0 | 0 | X
14309 | RELOJ DE PARED | RELOJ DE PARED | UTI - SOPORTE - ALMACÉN | UTI - SOPORTE - ALMACÉN | MOBA TIME | SIN MODELO | SIN SERIE | INF | 2016 | 9 | 5 | X | 0 | 0 | 0 | 0 | X | 0 | 0 | 0 | 0 | X | 0 | 0 | 0 | 0 | X
14310 | RELOJ DE PARED | RELOJ DE PARED | UTI - SOPORTE - ALMACÉN | UTI - SOPORTE - ALMACÉN | MOBA TIME | IP40 | SIN SERIE | INF | 2016 | 9 | 5 | X | 0 | 0 | 0 | 0 | X | 0 | 0 | 0 | 0 | X | 0 | 0 | 0 | 0 | X
14311 | RELOJ DE PARED | RELOJ DE PARED | UTI - SOPORTE - ALMACÉN | UTI - SOPORTE - ALMACÉN | MOBA TIME | IP40 | SIN SERIE | INF | 2016 | 9 | 5 | X | 0 | 0 | 0 | 0 | X | 0 | 0 | 0 | 0 | X | 0 | 0 | 0 | 0 | X
14312 | RELOJ DE PARED | RELOJ DE PARED | UTI - SOPORTE - ALMACÉN | UTI - SOPORTE - ALMACÉN | MOBA TIME | IP40 | SIN SERIE | INF | 2016 | 9 | 5 | X | 0 | 0 | 0 | 0 | X | 0 | 0 | 0 | 0 | X | 0 | 0 | 0 | 0 | X
14313 | REPRODUCTOR DE DVD/CD/VCD/SVCD/MP3 Y OTROS | REPRODUCTOR DE DVD/CD/VCD/SVCD/MP3 Y OTROS | UNIDAD DE ANESTESIOLOGIA | UNID. PREST. DE SERV. DE ESP. QUIR.- SERV DE ANEST. Y CENT. QUIR.- SALA DE CESAREA | TOSHIBA | DVR720KU | E43Q8294-KU06-10 | INF | 2017 | 8 | 4 | x | 0 | 0 | 0 | X | 0 | 0 | 0 | X | 0 | 0 | 0 | X | 0 | 0 | 0
14314 | REPRODUCTOR DE DVD/CD/VCD/SVCD/MP3 Y OTROS | REPRODUCTOR DE DVD/CD/VCD/SVCD/MP3 Y OTROS | UNIDAD DE ANESTESIOLOGIA | UNID. PREST. DE SERV. DE ESP. QUIR.- SERV DE ANEST. Y CENT. QUIR.- SALA DE CESAREA | TOSHIBA | DVR620KV | E32M-0327-KV06-10 | INF | 2017 | 8 | 4 | x | 0 | 0 | 0 | X | 0 | 0 | 0 | X | 0 | 0 | 0 | X | 0 | 0 | 0
14315 | REPRODUCTOR DE DVD/CD/VCD/SVCD/MP3 Y OTROS | REPRODUCTOR DE DVD/CD/VCD/SVCD/MP3 Y OTROS | UNIDAD DE PATOLOGIA CLINICA, PATOLOGIA ANATOMICA, HEMOTERAPIA Y BANCO DE SANGRE | UNID. PREST. DE SERV. DE APOYO AL DIAG. Y TRAT.- SERV DE PATOL. CLIN. - PREPARACION DE MEDIOS | PANASONIC | DMR-EH59 | VN4JD001065A | INF | 2017 | 8 | 4 | X | 0 | 0 | 0 | X | 0 | 0 | 0 | X | 0 | 0 | 0 | X | 0 | 0 | 0
14316 | REPRODUCTOR DE VIDEO | REPRODUCTOR DE VIDEO | UNIDAD DE COMUNICACIONES E IMAGEN INSTITUCIONAL | UNIDAD DE COMUN. E IMAGEN INSTITUCIONAL - AUDITORIO | LG | BP 450 | 509HZFH008811 | C | 2017 | 8 | 4 | x | 0 | 0 | 0 | X | 0 | 0 | 0 | X | 0 | 0 | 0 | X | 0 | 0 | 0
14317 | REPRODUCTOR DE VIDEO | REPRODUCTOR DE VIDEO | UNIDAD DE COMUNICACIONES E IMAGEN INSTITUCIONAL | UNIDAD DE COMUN. E IMAGEN INSTITUCIONAL - JEFATURA | LG | BP-4550 | 509HZTN008801 | C | 2017 | 8 | 4 | x | 0 | 0 | 0 | X | 0 | 0 | 0 | X | 0 | 0 | 0 | X | 0 | 0 | 0
14318 | REPRODUCTOR DE VIDEO | REPRODUCTOR DE VIDEO | PATRIMONIO | OFICINA DE ADMINISTRACIÓN- UNIDAD DE LOGÍSTICA- PATRIMONIO- CUSTODIA | LG | BP 450 | 503HZQC069492 | C | 2019 | 6 | 4 | x | 0 | 0 | 0 | X | 0 | 0 | 0 | X | 0 | 0 | 0 | X | 0 | 0 | 0
14319 | Router Cisco 2651 | Router Cisco 2651 | UNIDAD DE TECNOLOGIAS DE LA INFORMACION | CENTRO DE DATOS | CISCO | Cisco 2651 | FTX181481YF | INF | 2022 | 3 | 7 | X | 0 | 0 | 0 | 0 | 0 | 0 | X | 0 | 0 | 0 | 0 | 0 | 0 | X | 0
14320 | Router Cisco 2651 | Router Cisco 2651 | UNIDAD DE TECNOLOGIAS DE LA INFORMACION | CENTRO DE DATOS | CISCO | Cisco 2651 | FTX1813AJFW | INF | 2022 | 3 | 7 | X | 0 | 0 | 0 | 0 | 0 | 0 | X | 0 | 0 | 0 | 0 | 0 | 0 | X | 0
14321 | Router Cisco 2901 | Router Cisco 2901 | UNIDAD DE TECNOLOGIAS DE LA INFORMACION | CENTRO DE DATOS | CISCO | Cisco 2901 | FTX181481YJ | INF | 2022 | 3 | 7 | X | 0 | 0 | 0 | 0 | 0 | 0 | X | 0 | 0 | 0 | 0 | 0 | 0 | X | 0
14322 | Router Cisco 2901 | Router Cisco 2901 | UNIDAD DE TECNOLOGIAS DE LA INFORMACION | CENTRO DE DATOS | CISCO | Cisco 2901 | FTX1813AJFV | INF | 2022 | 3 | 7 | X | 0 | 0 | 0 | 0 | 0 | 0 | X | 0 | 0 | 0 | 0 | 0 | 0 | X | 0
14323 | SERVIDOR CISCO UCS C220M3 | SERVIDOR CISCO UCS C220M3 | UNIDAD DE TECNOLOGIAS DE LA INFORMACION | CENTRO DE DATOS | CISCO | UCS C220 M3 | FCH1809V18P | INF | 2022 | 3 | 7 | X | 0 | 0 | 0 | 0 | 0 | 0 | X | 0 | 0 | 0 | 0 | 0 | 0 | X | 0
14324 | SERVIDOR CISCO UCS C220M3 | SERVIDOR CISCO UCS C220M3 | UNIDAD DE TECNOLOGIAS DE LA INFORMACION | CENTRO DE DATOS | CISCO | UCS C220M3 | FCH1809V1CQ | INF | 2022 | 3 | 7 | X | 0 | 0 | 0 | 0 | 0 | 0 | X | 0 | 0 | 0 | 0 | 0 | 0 | X | 0
14325 | SERVIDOR IBM 3573 4UL | SERVIDOR IBM 3573 4UL | UNIDAD DE TECNOLOGIAS DE LA INFORMACION | CENTRO DE DATOS | IBM | 3573 4UL | 78W3558 | INF | 2022 | 3 | 7 | X | 0 | 0 | 0 | 0 | 0 | 0 | X | 0 | 0 | 0 | 0 | 0 | 0 | X | 0
14326 | SERVIDOR RIS-PACS | SERVIDOR RIS-PACS | DATA CENTER | DATA CENTER | HP | DL360 gen 9 | MXQ54801R3 | INF | 2016 | 9 | 7 | X | 0 | 0 | 0 | 0 | 0 | 0 | X | 0 | 0 | 0 | 0 | 0 | 0 | X | 0
14327 | SERVIDOR RIS-PACS | SERVIDOR RIS-PACS | DATA CENTER | DATA CENTER | HP | DL360 gen 9 | MXQ54801R3 | INF | 2016 | 9 | 7 | X | 0 | 0 | 0 | 0 | 0 | 0 | X | 0 | 0 | 0 | 0 | 0 | 0 | X | 0
14328 | SERVIDOR RIS-PACS | SERVIDOR RIS-PACS | DATA CENTER | DATA CENTER | HP | DL360 gen 9 | MXQ54801S2 | INF | 2016 | 9 | 7 | X | 0 | 0 | 0 | 0 | 0 | 0 | X | 0 | 0 | 0 | 0 | 0 | 0 | X | 0
14329 | SERVIDOR RIS-PACS | SERVIDOR RIS-PACS | DATA CENTER | DATA CENTER | HP | DL360 gen 9 | MXQ54801R2 | INF | 2016 | 9 | 7 | X | 0 | 0 | 0 | 0 | 0 | 0 | X | 0 | 0 | 0 | 0 | 0 | 0 | X | 0
14330 | SERVIDOR RIS-PACS | SERVIDOR RIS-PACS | DATA CENTER | DATA CENTER | HP | DL380 gen 9 | MXQ54709YK | INF | 2016 | 9 | 7 | X | 0 | 0 | 0 | 0 | 0 | 0 | X | 0 | 0 | 0 | 0 | 0 | 0 | X | 0
14331 | SERVIDOR RIS-PACS | SERVIDOR RIS-PACS | DATA CENTER | DATA CENTER | HP | DL380 gen 9 | MXQ54709YL | INF | 2016 | 9 | 7 | X | 0 | 0 | 0 | 0 | 0 | 0 | X | 0 | 0 | 0 | 0 | 0 | 0 | X | 0
14332 | SERVIDOR RIS-PACS | SERVIDOR RIS-PACS | DATA CENTER | DATA CENTER | HP | STORE VIRTUAL 4530 | 2M25431JDF | INF | 2016 | 9 | 7 | X | 0 | 0 | 0 | 0 | 0 | 0 | X | 0 | 0 | 0 | 0 | 0 | 0 | X | 0
14333 | SERVIDOR RIS-PACS | SERVIDOR RIS-PACS | DATA CENTER | DATA CENTER | HP | STORE VIRTUAL 4530 | 2M25431JDG | INF | 2016 | 9 | 7 | X | 0 | 0 | 0 | 0 | 0 | 0 | X | 0 | 0 | 0 | 0 | 0 | 0 | X | 0
14334 | SERVIDOR RIS-PACS | SERVIDOR RIS-PACS | DATA CENTER | DATA CENTER | HP | MSA 2040 | 2S6544B037 | INF | 2016 | 9 | 7 | X | 0 | 0 | 0 | 0 | 0 | 0 | X | 0 | 0 | 0 | 0 | 0 | 0 | X | 0
14335 | SERVIDOR, DELL, POWER EDGE R720 | SERVIDOR, DELL, POWER EDGE R720 | UNIDAD DE TECNOLOGIAS DE LA INFORMACION | CENTRO DE DATOS | DELL | POWER EDGE R720 | 7M4PZ12 | INF | 2022 | 3 | 7 | X | 0 | 0 | 0 | 0 | 0 | 0 | X | 0 | 0 | 0 | 0 | 0 | 0 | X | 0
14336 | SERVIDOR, DELL, POWER EDGE R720 | SERVIDOR, DELL, POWER EDGE R720 | UNIDAD DE TECNOLOGIAS DE LA INFORMACION | CENTRO DE DATOS | DELL | POWER EDGE R720 | 7M4NZ12 | INF | 2022 | 3 | 7 | X | 0 | 0 | 0 | 0 | 0 | 0 | X | 0 | 0 | 0 | 0 | 0 | 0 | X | 0
14337 | SERVIDORES SIGNOS VITALES | SERVIDORES SIGNOS VITALES | DATA CENTER | DATA CENTER | DELL | PE - R720 | 9SX7Q22 | INF | 2016 | 9 | 7 | X | 0 | 0 | 0 | 0 | 0 | 0 | X | 0 | 0 | 0 | 0 | 0 | 0 | X | 0
14338 | SERVIDORES SIGNOS VITALES | SERVIDORES SIGNOS VITALES | DATA CENTER | DATA CENTER | DELL | PE - R320 | 4H7F842 | INF | 2016 | 9 | 7 | X | 0 | 0 | 0 | 0 | 0 | 0 | X | 0 | 0 | 0 | 0 | 0 | 0 | X | 0
14339 | SERVIDORES SIGNOS VITALES | SERVIDORES SIGNOS VITALES | DATA CENTER | DATA CENTER | DELL | PE - R320 | 4H6L842 | INF | 2016 | 9 | 7 | X | 0 | 0 | 0 | 0 | 0 | 0 | X | 0 | 0 | 0 | 0 | 0 | 0 | X | 0
14340 | SISTEMA DE PROYECCION MULTIMEDIA - PROYECTOR MULTIMEDIA | SISTEMA DE PROYECCION MULTIMEDIA - PROYECTOR MULTIMEDIA | UNIDAD DE TECNOLOGIAS DE LA INFORMACION | UTIE - INFORMATICA -SOPORTE TECNICO | EPSON | H577A | U48F410122L | INF | 2017 | 8 | 7 | x | 0 | 0 | 0 | 0 | 0 | 0 | X | 0 | 0 | 0 | 0 | 0 | 0 | X | 0
14341 | STORAGE NETAPP | STORAGE NETAPP | UNIDAD DE TECNOLOGIAS DE LA INFORMACION | CENTRO DE DATOS | NETAPP | 0892 | 711414000218 | INF | 2022 | 3 | 7 | X | 0 | 0 | 0 | 0 | 0 | 0 | X | 0 | 0 | 0 | 0 | 0 | 0 | X | 0
14342 | STORAGE NETAPP | STORAGE NETAPP | UNIDAD DE TECNOLOGIAS DE LA INFORMACION | CENTRO DE DATOS | NETAPP | 0892 | N/V | INF | 2022 | 3 | 7 | X | 0 | 0 | 0 | 0 | 0 | 0 | X | 0 | 0 | 0 | 0 | 0 | 0 | X | 0
14343 | STORAGE NETAPP DS2246 EXPANSIÓN | STORAGE NETAPP DS2246 EXPANSIÓN | UNIDAD DE TECNOLOGIAS DE LA INFORMACION | CENTRO DE DATOS | NETAPP | DS2246 | 701415000437 | INF | 2022 | 3 | 7 | X | 0 | 0 | 0 | 0 | 0 | 0 | X | 0 | 0 | 0 | 0 | 0 | 0 | X | 0
14344 | STORAGE NETAPP DS2246 EXPANSIÓN | STORAGE NETAPP DS2246 EXPANSIÓN | UNIDAD DE TECNOLOGIAS DE LA INFORMACION | CENTRO DE DATOS | NETAPP | DS2246 | 701415000436 | INF | 2022 | 3 | 7 | X | 0 | 0 | 0 | 0 | 0 | 0 | X | 0 | 0 | 0 | 0 | 0 | 0 | X | 0
14345 | SW_ACC_POE_GDS201-3 | SWITCH DE RED | UNIDAD DE TECNOLOGIAS DE LA INFORMACION | CENTRO DE DATOS | CISCO | WS-C2960X-24PS-L | FOC1810S3TQ | INF | 2021 | 4 | 5 | X | 0 | 0 | 0 | 0 | X | 0 | 0 | 0 | 0 | X | 0 | 0 | 0 | 0 | X
14346 | SW_ACC_POE-GDS102-1 | SWITCH DE RED | UNIDAD DE TECNOLOGIAS DE LA INFORMACION | CENTRO DE DATOS | CISCO | WS-C2960X-48FPS-L | FOC1811S1XF | INF | 2021 | 4 | 5 | X | 0 | 0 | 0 | 0 | X | 0 | 0 | 0 | 0 | X | 0 | 0 | 0 | 0 | X
14347 | SW_ACC_POE-GDS102-3 | SWITCH DE RED | UNIDAD DE TECNOLOGIAS DE LA INFORMACION | CENTRO DE DATOS | CISCO | WS-C2960X-24PS-L | FOC1810S3TR | INF | 2021 | 4 | 5 | X | 0 | 0 | 0 | 0 | X | 0 | 0 | 0 | 0 | X | 0 | 0 | 0 | 0 | X
14348 | SW_ACC_POE-GDS201-1 | SWITCH DE RED | UNIDAD DE TECNOLOGIAS DE LA INFORMACION | CENTRO DE DATOS | CISCO | WS-C2960X-48FPS-L | FOC1811S1ZQ | INF | 2021 | 4 | 5 | X | 0 | 0 | 0 | 0 | X | 0 | 0 | 0 | 0 | X | 0 | 0 | 0 | 0 | X
14349 | SW_ACCESO_GDS201-2 | SWITCH DE RED | UNIDAD DE TECNOLOGIAS DE LA INFORMACION | CENTRO DE DATOS | CISCO | WS-C2960X-48TS-L | FOC1807S2T6 | INF | 2021 | 4 | 5 | X | 0 | 0 | 0 | 0 | X | 0 | 0 | 0 | 0 | X | 0 | 0 | 0 | 0 | X
14350 | SW_ACC-GDS102-2 | SWITCH DE RED | UNIDAD DE TECNOLOGIAS DE LA INFORMACION | CENTRO DE DATOS | CISCO | WS-C2960X-48TS-L | FOC1913S52H | INF | 2021 | 4 | 5 | X | 0 | 0 | 0 | 0 | X | 0 | 0 | 0 | 0 | X | 0 | 0 | 0 | 0 | X
14351 | SW_ACC-GDS102-4 | SWITCH DE RED | UNIDAD DE TECNOLOGIAS DE LA INFORMACION | CENTRO DE DATOS | CISCO | WS-C2960X-48TS-L | FCW1807A2WT | INF | 2021 | 4 | 5 | X | 0 | 0 | 0 | 0 | X | 0 | 0 | 0 | 0 | X | 0 | 0 | 0 | 0 | X
14352 | SW_ACC-GDS103-1 | SWITCH DE RED | UNIDAD DE TECNOLOGIAS DE LA INFORMACION | CENTRO DE DATOS | CISCO | WS-C2960X-48TS-L | FCW1807A2VR | INF | 2021 | 4 | 5 | X | 0 | 0 | 0 | 0 | X | 0 | 0 | 0 | 0 | X | 0 | 0 | 0 | 0 | X
14353 | SW_ACC-GDS103-2 | SWITCH DE RED | UNIDAD DE TECNOLOGIAS DE LA INFORMACION | CENTRO DE DATOS | CISCO | WS-C2960X-24TS-L | FCW1808A3MJ | INF | 2021 | 4 | 5 | X | 0 | 0 | 0 | 0 | X | 0 | 0 | 0 | 0 | X | 0 | 0 | 0 | 0 | X
14354 | SW_ACC-GDS104-1 | SWITCH DE RED | UNIDAD DE TECNOLOGIAS DE LA INFORMACION | CENTRO DE DATOS | CISCO | WS-C2960X-48FPS-L V05 | FOC2229V13D | INF | 2021 | 4 | 5 | X | 0 | 0 | 0 | 0 | X | 0 | 0 | 0 | 0 | X | 0 | 0 | 0 | 0 | X
14355 | SW_ACC-GDS104-2 | SWITCH DE RED | UNIDAD DE TECNOLOGIAS DE LA INFORMACION | CENTRO DE DATOS | CISCO | WS-C2960X-48TS-L | FCW2032A4UY | INF | 2021 | 4 | 5 | X | 0 | 0 | 0 | 0 | X | 0 | 0 | 0 | 0 | X | 0 | 0 | 0 | 0 | X
14356 | SW_ACC-GDS104-4 | SWITCH DE RED | UNIDAD DE TECNOLOGIAS DE LA INFORMACION | CENTRO DE DATOS | CISCO | WS-C2960X-48FPS-L V05 | FCW2213B186 | INF | 2021 | 4 | 5 | X | 0 | 0 | 0 | 0 | X | 0 | 0 | 0 | 0 | X | 0 | 0 | 0 | 0 | X
14357 | SW_ACC-GDS105-1 | SWITCH DE RED | UNIDAD DE TECNOLOGIAS DE LA INFORMACION | CENTRO DE DATOS | CISCO | WS-C2960X-48TS-L | FCW1807A2VS | INF | 2021 | 4 | 5 | X | 0 | 0 | 0 | 0 | X | 0 | 0 | 0 | 0 | X | 0 | 0 | 0 | 0 | X
14358 | SW_ACC-GDS105-2 | SWITCH DE RED | UNIDAD DE TECNOLOGIAS DE LA INFORMACION | CENTRO DE DATOS | CISCO | WS-C2960X-48TS-L | FCW1807A2H7 | INF | 2021 | 4 | 5 | X | 0 | 0 | 0 | 0 | X | 0 | 0 | 0 | 0 | X | 0 | 0 | 0 | 0 | X
14359 | SW_ACC-GDS106 | SWITCH DE RED | UNIDAD DE TECNOLOGIAS DE LA INFORMACION | CENTRO DE DATOS | CISCO | WS-C2960X-48TS-L | FOC1807S2TV | INF | 2021 | 4 | 5 | X | 0 | 0 | 0 | 0 | X | 0 | 0 | 0 | 0 | X | 0 | 0 | 0 | 0 | X
14360 | SW_ACC-GDS107 | SWITCH DE RED | UNIDAD DE TECNOLOGIAS DE LA INFORMACION | CENTRO DE DATOS | CISCO | WS-C2960X-48TS-L | FCW2032A4RV | INF | 2021 | 4 | 5 | X | 0 | 0 | 0 | 0 | X | 0 | 0 | 0 | 0 | X | 0 | 0 | 0 | 0 | X
14361 | SW_ACC-GDS201-4 | SWITCH DE RED | UNIDAD DE TECNOLOGIAS DE LA INFORMACION | CENTRO DE DATOS | CISCO | WS-C2960X-24TS-L | FCW1808A3J6 | INF | 2021 | 4 | 5 | X | 0 | 0 | 0 | 0 | X | 0 | 0 | 0 | 0 | X | 0 | 0 | 0 | 0 | X
14362 | SW_ACC-GDS203 | SWITCH DE RED | UNIDAD DE TECNOLOGIAS DE LA INFORMACION | CENTRO DE DATOS | CISCO | WS-C2960X-48TS-L | FCW1807A2VB | INF | 2021 | 4 | 5 | X | 0 | 0 | 0 | 0 | X | 0 | 0 | 0 | 0 | X | 0 | 0 | 0 | 0 | X
14363 | SW_ACC-GDS204-1 | SWITCH DE RED | UNIDAD DE TECNOLOGIAS DE LA INFORMACION | CENTRO DE DATOS | CISCO | WS-C2960X-48TS-L | FCW1807A2WK | INF | 2021 | 4 | 5 | X | 0 | 0 | 0 | 0 | X | 0 | 0 | 0 | 0 | X | 0 | 0 | 0 | 0 | X
14364 | SW_ACC-GDS205-1 | SWITCH DE RED | UNIDAD DE TECNOLOGIAS DE LA INFORMACION | CENTRO DE DATOS | CISCO | WS-C2960X-48TS-L | FCW1807A2ST | INF | 2021 | 4 | 5 | X | 0 | 0 | 0 | 0 | X | 0 | 0 | 0 | 0 | X | 0 | 0 | 0 | 0 | X
14365 | SW_ACC-GDS205-2 | SWITCH DE RED | UNIDAD DE TECNOLOGIAS DE LA INFORMACION | CENTRO DE DATOS | CISCO | WS-C2960X-24TS-L | FCW1808A3MF | INF | 2021 | 4 | 5 | X | 0 | 0 | 0 | 0 | X | 0 | 0 | 0 | 0 | X | 0 | 0 | 0 | 0 | X
14366 | SW_ACC-GDS205-3 | SWITCH DE RED | UNIDAD DE TECNOLOGIAS DE LA INFORMACION | CENTRO DE DATOS | CISCO | WS-C2960X-48TS-L | FCW1807A2NU | INF | 2021 | 4 | 5 | X | 0 | 0 | 0 | 0 | X | 0 | 0 | 0 | 0 | X | 0 | 0 | 0 | 0 | X
14367 | SW_ACC-GDS205-4 | SWITCH DE RED | UNIDAD DE TECNOLOGIAS DE LA INFORMACION | CENTRO DE DATOS | CISCO | WS-C2960X-48TS-L | FCW1807A2KW | INF | 2021 | 4 | 5 | X | 0 | 0 | 0 | 0 | X | 0 | 0 | 0 | 0 | X | 0 | 0 | 0 | 0 | X
14368 | SW_ACC-GDS206-2 | SWITCH DE RED | UNIDAD DE TECNOLOGIAS DE LA INFORMACION | CENTRO DE DATOS | CISCO | WS-C2960X-48TS-L | FCW1807A2SZ | INF | 2021 | 4 | 5 | X | 0 | 0 | 0 | 0 | X | 0 | 0 | 0 | 0 | X | 0 | 0 | 0 | 0 | X
14369 | SW_ACC-GDS206-3 | SWITCH DE RED | UNIDAD DE TECNOLOGIAS DE LA INFORMACION | CENTRO DE DATOS | CISCO | WS-C2960X-48TS-L | FCW1807A2UM | INF | 2021 | 4 | 5 | X | 0 | 0 | 0 | 0 | X | 0 | 0 | 0 | 0 | X | 0 | 0 | 0 | 0 | X
14370 | SW_ACC-GDS301-2 | SWITCH DE RED | UNIDAD DE TECNOLOGIAS DE LA INFORMACION | CENTRO DE DATOS | CISCO | WS-C2960X-48TS-L | FOC1807S0S0 | INF | 2021 | 4 | 5 | X | 0 | 0 | 0 | 0 | X | 0 | 0 | 0 | 0 | X | 0 | 0 | 0 | 0 | X
14371 | SW_ACC-GDS303-1 | SWITCH DE RED | UNIDAD DE TECNOLOGIAS DE LA INFORMACION | CENTRO DE DATOS | CISCO | WS-C2960X-48TS-L | FCW1807A2T0 | INF | 2021 | 4 | 5 | X | 0 | 0 | 0 | 0 | X | 0 | 0 | 0 | 0 | X | 0 | 0 | 0 | 0 | X
14372 | SW_ACC-GDS303-2 | SWITCH DE RED | UNIDAD DE TECNOLOGIAS DE LA INFORMACION | CENTRO DE DATOS | CISCO | WS-C2960X-24TS-L | FCW1808A3JR | INF | 2021 | 4 | 5 | X | 0 | 0 | 0 | 0 | X | 0 | 0 | 0 | 0 | X | 0 | 0 | 0 | 0 | X
14373 | SW_ACC-GDS304-1 | SWITCH DE RED | UNIDAD DE TECNOLOGIAS DE LA INFORMACION | CENTRO DE DATOS | CISCO | WS-C2960X-48TS-L | FCW1807A2X1 | INF | 2021 | 4 | 5 | X | 0 | 0 | 0 | 0 | X | 0 | 0 | 0 | 0 | X | 0 | 0 | 0 | 0 | X
14374 | SW_ACC-GDS304-2 | SWITCH DE RED | UNIDAD DE TECNOLOGIAS DE LA INFORMACION | CENTRO DE DATOS | CISCO | WS-C2960X-24TS-L | FCW1808A3KF | INF | 2021 | 4 | 5 | X | 0 | 0 | 0 | 0 | X | 0 | 0 | 0 | 0 | X | 0 | 0 | 0 | 0 | X
14375 | SW_ACC-GDS403-1 | SWITCH DE RED | UNIDAD DE TECNOLOGIAS DE LA INFORMACION | CENTRO DE DATOS | CISCO | WS-C2960X-48TS-L | FCW1807S2TR | INF | 2021 | 4 | 5 | X | 0 | 0 | 0 | 0 | X | 0 | 0 | 0 | 0 | X | 0 | 0 | 0 | 0 | X
14376 | SW_ACC-GDS404-1 | SWITCH DE RED | UNIDAD DE TECNOLOGIAS DE LA INFORMACION | CENTRO DE DATOS | CISCO | WS-C2960X-48TS-L | FOC1807S2TG | INF | 2021 | 4 | 5 | X | 0 | 0 | 0 | 0 | X | 0 | 0 | 0 | 0 | X | 0 | 0 | 0 | 0 | X
14377 | SW_ACC-GDS404-2 | SWITCH DE RED | UNIDAD DE TECNOLOGIAS DE LA INFORMACION | CENTRO DE DATOS | CISCO | WS-C2960X-48TS-L | FCW1807A2UG | INF | 2021 | 4 | 5 | X | 0 | 0 | 0 | 0 | X | 0 | 0 | 0 | 0 | X | 0 | 0 | 0 | 0 | X
14378 | SW_ACC-POE-GDS104-3 | SWITCH DE RED | UNIDAD DE TECNOLOGIAS DE LA INFORMACION | CENTRO DE DATOS | CISCO | WS-C2960X-48FPS-L V01 | FOC1811S1W6 | INF | 2021 | 4 | 5 | X | 0 | 0 | 0 | 0 | X | 0 | 0 | 0 | 0 | X | 0 | 0 | 0 | 0 | X
14379 | SW_ACC-POE-GDS301-1 | SWITCH DE RED | UNIDAD DE TECNOLOGIAS DE LA INFORMACION | CENTRO DE DATOS | CISCO | WS-C2960X-48FPS-L | FOC1811S1WZ | INF | 2021 | 4 | 5 | X | 0 | 0 | 0 | 0 | X | 0 | 0 | 0 | 0 | X | 0 | 0 | 0 | 0 | X
14380 | SW_CORE-4500-ACTIVE | SWITCH DE RED | UNIDAD DE TECNOLOGIAS DE LA INFORMACION | CENTRO DE DATOS | CISCO | WS-C4510R+E | FXS1814Q1JB | INF | 2022 | 3 | 5 | X | 0 | 0 | 0 | 0 | X | 0 | 0 | 0 | 0 | X | 0 | 0 | 0 | 0 | X
14381 | SW_CORE-4500-STANBY | SWITCH DE RED | UNIDAD DE TECNOLOGIAS DE LA INFORMACION | CENTRO DE DATOS | CISCO | WS-C4510R+E | FXS1814Q1KM | INF | 2022 | 3 | 5 | X | 0 | 0 | 0 | 0 | X | 0 | 0 | 0 | 0 | X | 0 | 0 | 0 | 0 | X
14382 | SW_DISTRIB-GDS301 | SWITCH DE RED | UNIDAD DE TECNOLOGIAS DE LA INFORMACION | CENTRO DE DATOS | CISCO | WS-C3850-24T | FOC1801Y3YF | INF | 2021 | 4 | 5 | X | 0 | 0 | 0 | 0 | X | 0 | 0 | 0 | 0 | X | 0 | 0 | 0 | 0 | X
14383 | SW-ACC_POE-GDS103-1 | SWITCH DE RED | UNIDAD DE TECNOLOGIAS DE LA INFORMACION | CENTRO DE DATOS | CISCO | WS-C2960X-48FPS-L | FOC1811S1YD | INF | 2021 | 4 | 5 | X | 0 | 0 | 0 | 0 | X | 0 | 0 | 0 | 0 | X | 0 | 0 | 0 | 0 | X
14384 | SW-ACC_POE-GDS103-2 | SWITCH DE RED | UNIDAD DE TECNOLOGIAS DE LA INFORMACION | CENTRO DE DATOS | CISCO | WS-C2960X-48FPS-L | FOC1811S1Z5 | INF | 2021 | 4 | 5 | X | 0 | 0 | 0 | 0 | X | 0 | 0 | 0 | 0 | X | 0 | 0 | 0 | 0 | X
14385 | SW-ACC_POE-GDS104-1 | SWITCH DE RED | UNIDAD DE TECNOLOGIAS DE LA INFORMACION | CENTRO DE DATOS | CISCO | WS-C2960X-48FPS-L | FOC1811S1Z3 | INF | 2021 | 4 | 5 | X | 0 | 0 | 0 | 0 | X | 0 | 0 | 0 | 0 | X | 0 | 0 | 0 | 0 | X
14386 | SW-ACC_POE-GDS104-2 | SWITCH DE RED | UNIDAD DE TECNOLOGIAS DE LA INFORMACION | CENTRO DE DATOS | CISCO | WS-C2960X-48FPS-L V01 | FOC1811S1YL | INF | 2021 | 4 | 5 | X | 0 | 0 | 0 | 0 | X | 0 | 0 | 0 | 0 | X | 0 | 0 | 0 | 0 | X
14387 | SW-ACC_POE-GDS105-1 | SWITCH DE RED | UNIDAD DE TECNOLOGIAS DE LA INFORMACION | CENTRO DE DATOS | CISCO | WS-C2960X-48FPS-L V01 | FOC1811S1YX | INF | 2021 | 4 | 5 | X | 0 | 0 | 0 | 0 | X | 0 | 0 | 0 | 0 | X | 0 | 0 | 0 | 0 | X
14388 | SW-ACC_POE-GDS105-2 | SWITCH DE RED | UNIDAD DE TECNOLOGIAS DE LA INFORMACION | CENTRO DE DATOS | CISCO | WS-C2960X-48FPS-L V01 | FOC1811S1YM | INF | 2021 | 4 | 5 | X | 0 | 0 | 0 | 0 | X | 0 | 0 | 0 | 0 | X | 0 | 0 | 0 | 0 | X
14389 | SW-ACC_POE-GDS105-3 | SWITCH DE RED | UNIDAD DE TECNOLOGIAS DE LA INFORMACION | CENTRO DE DATOS | CISCO | WS-C2960X-24PS-L | FOC2004S0TJ | INF | 2021 | 4 | 5 | X | 0 | 0 | 0 | 0 | X | 0 | 0 | 0 | 0 | X | 0 | 0 | 0 | 0 | X
14390 | SW-ACC_POE-GDS106 | SWITCH DE RED | UNIDAD DE TECNOLOGIAS DE LA INFORMACION | CENTRO DE DATOS | CISCO | WS-C2960X-48FPS-L | FOC1811S1R9 | INF | 2021 | 4 | 5 | X | 0 | 0 | 0 | 0 | X | 0 | 0 | 0 | 0 | X | 0 | 0 | 0 | 0 | X
14391 | SW-ACC_POE-GDS107 | SWITCH DE RED | UNIDAD DE TECNOLOGIAS DE LA INFORMACION | CENTRO DE DATOS | CISCO | WS-C2960X-48FPS-L | FOC1811S1WH | INF | 2021 | 4 | 5 | X | 0 | 0 | 0 | 0 | X | 0 | 0 | 0 | 0 | X | 0 | 0 | 0 | 0 | X
14392 | SW-ACC_POE-GDS202-1 | SWITCH DE RED | UNIDAD DE TECNOLOGIAS DE LA INFORMACION | CENTRO DE DATOS | CISCO | WS-C2960X-48FPS-L | FOC1811S1WG | INF | 2021 | 4 | 5 | X | 0 | 0 | 0 | 0 | X | 0 | 0 | 0 | 0 | X | 0 | 0 | 0 | 0 | X
14393 | SW-ACC_POE-GDS203 | SWITCH DE RED | UNIDAD DE TECNOLOGIAS DE LA INFORMACION | CENTRO DE DATOS | CISCO | WS-C2960X-48FPS-L | FOC1811S1RM | INF | 2021 | 4 | 5 | X | 0 | 0 | 0 | 0 | X | 0 | 0 | 0 | 0 | X | 0 | 0 | 0 | 0 | X
14394 | SW-ACC_POE-GDS204 | SWITCH DE RED | UNIDAD DE TECNOLOGIAS DE LA INFORMACION | CENTRO DE DATOS | CISCO | WS-C2960X-48FPS-L | FOC1811S0ZE | INF | 2021 | 4 | 5 | X | 0 | 0 | 0 | 0 | X | 0 | 0 | 0 | 0 | X | 0 | 0 | 0 | 0 | X
14395 | SW-ACC_POE-GDS205 | SWITCH DE RED | UNIDAD DE TECNOLOGIAS DE LA INFORMACION | CENTRO DE DATOS | CISCO | WS-C2960X-48FPS-L | FOC1811S1ZC | INF | 2021 | 4 | 5 | X | 0 | 0 | 0 | 0 | X | 0 | 0 | 0 | 0 | X | 0 | 0 | 0 | 0 | X
14396 | SW-ACC_POE-GDS206-2 | SWITCH DE RED | UNIDAD DE TECNOLOGIAS DE LA INFORMACION | CENTRO DE DATOS | CISCO | WS-C2960X-48FPS-L | FCW2046B1LY | INF | 2021 | 4 | 5 | X | 0 | 0 | 0 | 0 | X | 0 | 0 | 0 | 0 | X | 0 | 0 | 0 | 0 | X
14397 | SW-ACC_POE-GDS206-3 | SWITCH DE RED | UNIDAD DE TECNOLOGIAS DE LA INFORMACION | CENTRO DE DATOS | CISCO | WS-C2960X-48FPS-L | FOC1811S1YR | INF | 2021 | 4 | 5 | X | 0 | 0 | 0 | 0 | X | 0 | 0 | 0 | 0 | X | 0 | 0 | 0 | 0 | X
14398 | SW-ACC_POE-GDS303-1 | SWITCH DE RED | UNIDAD DE TECNOLOGIAS DE LA INFORMACION | CENTRO DE DATOS | CISCO | WS-C2960X-48FPS-L | FOC1811S1RS | INF | 2021 | 4 | 5 | X | 0 | 0 | 0 | 0 | X | 0 | 0 | 0 | 0 | X | 0 | 0 | 0 | 0 | X
14399 | SW-ACC_POE-GDS304 | SWITCH DE RED | UNIDAD DE TECNOLOGIAS DE LA INFORMACION | CENTRO DE DATOS | CISCO | WS-C2960X-48FPS-L | FOC1811S1Z8 | INF | 2021 | 4 | 5 | X | 0 | 0 | 0 | 0 | X | 0 | 0 | 0 | 0 | X | 0 | 0 | 0 | 0 | X
14400 | SW-ACC_POE-GDS403 | SWITCH DE RED | UNIDAD DE TECNOLOGIAS DE LA INFORMACION | CENTRO DE DATOS | CISCO | WS-C2960X-48FPS-L | FOC1811S1ZD | INF | 2021 | 4 | 5 | X | 0 | 0 | 0 | 0 | X | 0 | 0 | 0 | 0 | X | 0 | 0 | 0 | 0 | X
14401 | SW-ACC_POE-GDS404 | SWITCH DE RED | UNIDAD DE TECNOLOGIAS DE LA INFORMACION | CENTRO DE DATOS | CISCO | WS-C2960X-48FPS-L | FOC1811S1RH | INF | 2021 | 4 | 5 | X | 0 | 0 | 0 | 0 | X | 0 | 0 | 0 | 0 | X | 0 | 0 | 0 | 0 | X
14402 | SW-ACCESO_POE-GDS101 | SWITCH DE RED | UNIDAD DE TECNOLOGIAS DE LA INFORMACION | CENTRO DE DATOS | CISCO | WS-C2960X-48FPS-L | FOC1811S1YZ | INF | 2021 | 4 | 5 | X | 0 | 0 | 0 | 0 | X | 0 | 0 | 0 | 0 | X | 0 | 0 | 0 | 0 | X
14403 | SW-ACCESO-GDS101 | SWITCH DE RED | UNIDAD DE TECNOLOGIAS DE LA INFORMACION | CENTRO DE DATOS | CISCO | WS-C2960X-48TS-L | FCW1807A2VU | INF | 2021 | 4 | 5 | X | 0 | 0 | 0 | 0 | X | 0 | 0 | 0 | 0 | X | 0 | 0 | 0 | 0 | X
14404 | SW-ACC-GDS202-2 | SWITCH DE RED | UNIDAD DE TECNOLOGIAS DE LA INFORMACION | CENTRO DE DATOS | CISCO | WS-C2960X-48TS-L | FCW1807A2UT | INF | 2021 | 4 | 5 | X | 0 | 0 | 0 | 0 | X | 0 | 0 | 0 | 0 | X | 0 | 0 | 0 | 0 | X
14405 | SW-ACC-GDS202-4 | SWITCH DE RED | UNIDAD DE TECNOLOGIAS DE LA INFORMACION | CENTRO DE DATOS | CISCO | WS-C2960X-48TS-L | FCW1807A2SF | INF | 2021 | 4 | 5 | X | 0 | 0 | 0 | 0 | X | 0 | 0 | 0 | 0 | X | 0 | 0 | 0 | 0 | X
14406 | SW-DISTRIB-CORE-1 | SWITCH DE RED | UNIDAD DE TECNOLOGIAS DE LA INFORMACION | CENTRO DE DATOS | CISCO | WS-C2960X-48TS-L | FCW1807A2UZ | INF | 2021 | 4 | 5 | X | 0 | 0 | 0 | 0 | X | 0 | 0 | 0 | 0 | X | 0 | 0 | 0 | 0 | X
14407 | SW-DISTRIB-CORE-2 | SWITCH DE RED | UNIDAD DE TECNOLOGIAS DE LA INFORMACION | CENTRO DE DATOS | CISCO | WS-C2960X-48TS-L | FOC1807S2TW | INF | 2021 | 4 | 5 | X | 0 | 0 | 0 | 0 | X | 0 | 0 | 0 | 0 | X | 0 | 0 | 0 | 0 | X
14408 | SW-DISTRIB-GDS-101 | SWITCH DE RED | UNIDAD DE TECNOLOGIAS DE LA INFORMACION | CENTRO DE DATOS | CISCO | WS-C3850-24T | FOC1801U0NB | INF | 2021 | 4 | 5 | X | 0 | 0 | 0 | 0 | X | 0 | 0 | 0 | 0 | X | 0 | 0 | 0 | 0 | X
14409 | SW-DISTRIB-GDS102 | SWITCH DE RED | UNIDAD DE TECNOLOGIAS DE LA INFORMACION | CENTRO DE DATOS | CISCO | WS-C3850-24T | FOC1801Y3PQ | INF | 2021 | 4 | 5 | X | 0 | 0 | 0 | 0 | X | 0 | 0 | 0 | 0 | X | 0 | 0 | 0 | 0 | X
14410 | SW-DISTRIB-GDS103 | SWITCH DE RED | UNIDAD DE TECNOLOGIAS DE LA INFORMACION | CENTRO DE DATOS | CISCO | WS-C3850-24T | FOC1801U0N0 | INF | 2021 | 4 | 5 | X | 0 | 0 | 0 | 0 | X | 0 | 0 | 0 | 0 | X | 0 | 0 | 0 | 0 | X
14411 | SW-DISTRIB-GDS104 | SWITCH DE RED | UNIDAD DE TECNOLOGIAS DE LA INFORMACION | CENTRO DE DATOS | CISCO | WS-C3850-48T | FOC1751Y2MS | INF | 2021 | 4 | 5 | X | 0 | 0 | 0 | 0 | X | 0 | 0 | 0 | 0 | X | 0 | 0 | 0 | 0 | X
14412 | SW-DISTRIB-GDS105 | SWITCH DE RED | UNIDAD DE TECNOLOGIAS DE LA INFORMACION | CENTRO DE DATOS | CISCO | WS-C3850-24T | FOC1801U0GX | INF | 2021 | 4 | 5 | X | 0 | 0 | 0 | 0 | X | 0 | 0 | 0 | 0 | X | 0 | 0 | 0 | 0 | X
14413 | SW-DISTRIB-GDS106 | SWITCH DE RED | UNIDAD DE TECNOLOGIAS DE LA INFORMACION | CENTRO DE DATOS | CISCO | WS-C3850-24T | FOC1801X0MS | INF | 2021 | 4 | 5 | X | 0 | 0 | 0 | 0 | X | 0 | 0 | 0 | 0 | X | 0 | 0 | 0 | 0 | X
14414 | SW-DISTRIB-GDS107 | SWITCH DE RED | UNIDAD DE TECNOLOGIAS DE LA INFORMACION | CENTRO DE DATOS | CISCO | WS-C3850-24T | FOC1801XX0QK | INF | 2021 | 4 | 5 | X | 0 | 0 | 0 | 0 | X | 0 | 0 | 0 | 0 | X | 0 | 0 | 0 | 0 | X
14415 | SW-DISTRIB-GDS201 | SWITCH DE RED | UNIDAD DE TECNOLOGIAS DE LA INFORMACION | CENTRO DE DATOS | CISCO | WS-C3850-24T | FOC1801Y2H3 | INF | 2021 | 4 | 5 | X | 0 | 0 | 0 | 0 | X | 0 | 0 | 0 | 0 | X | 0 | 0 | 0 | 0 | X
14416 | SW-DISTRIB-GDS202 | SWITCH DE RED | UNIDAD DE TECNOLOGIAS DE LA INFORMACION | CENTRO DE DATOS | CISCO | WS-C3850-24T | FOC1801U0N9 | INF | 2021 | 4 | 5 | X | 0 | 0 | 0 | 0 | X | 0 | 0 | 0 | 0 | X | 0 | 0 | 0 | 0 | X
14417 | SW-DISTRIB-GDS203 | SWITCH DE RED | UNIDAD DE TECNOLOGIAS DE LA INFORMACION | CENTRO DE DATOS | CISCO | WS-C3850-24T | FOC1801U0M3 | INF | 2021 | 4 | 5 | X | 0 | 0 | 0 | 0 | X | 0 | 0 | 0 | 0 | X | 0 | 0 | 0 | 0 | X
14418 | SW-DISTRIB-GDS204 | SWITCH DE RED | UNIDAD DE TECNOLOGIAS DE LA INFORMACION | CENTRO DE DATOS | CISCO | WS-C3850-24T | FOC1801Y2GV | INF | 2021 | 4 | 5 | X | 0 | 0 | 0 | 0 | X | 0 | 0 | 0 | 0 | X | 0 | 0 | 0 | 0 | X
14419 | SW-DISTRIB-GDS205 | SWITCH DE RED | UNIDAD DE TECNOLOGIAS DE LA INFORMACION | CENTRO DE DATOS | CISCO | WS-C3850-24T | FOC1801U0MZ | INF | 2021 | 4 | 5 | X | 0 | 0 | 0 | 0 | X | 0 | 0 | 0 | 0 | X | 0 | 0 | 0 | 0 | X
14420 | SW-DISTRIB-GDS206 | SWITCH DE RED | UNIDAD DE TECNOLOGIAS DE LA INFORMACION | CENTRO DE DATOS | CISCO | WS-C3850-48T | FOC1824X0PY | INF | 2021 | 4 | 5 | X | 0 | 0 | 0 | 0 | X | 0 | 0 | 0 | 0 | X | 0 | 0 | 0 | 0 | X
14421 | SW-DISTRIB-GDS303 | SWITCH DE RED | UNIDAD DE TECNOLOGIAS DE LA INFORMACION | CENTRO DE DATOS | CISCO | WS-C3850-24T | FOC1801U0NE | INF | 2021 | 4 | 5 | X | 0 | 0 | 0 | 0 | X | 0 | 0 | 0 | 0 | X | 0 | 0 | 0 | 0 | X
14422 | SW-DISTRIB-GDS304 | SWITCH DE RED | UNIDAD DE TECNOLOGIAS DE LA INFORMACION | CENTRO DE DATOS | CISCO | WS-C3850-24T | FOC1801X0P6 | INF | 2021 | 4 | 5 | X | 0 | 0 | 0 | 0 | X | 0 | 0 | 0 | 0 | X | 0 | 0 | 0 | 0 | X
14423 | SW-DISTRIB-GDS403 | SWITCH DE RED | UNIDAD DE TECNOLOGIAS DE LA INFORMACION | CENTRO DE DATOS | CISCO | WS-C3850-24T | FOC1801U0CF | INF | 2021 | 4 | 5 | X | 0 | 0 | 0 | 0 | X | 0 | 0 | 0 | 0 | X | 0 | 0 | 0 | 0 | X
14424 | SW-DISTRIB-GDS404 | SWITCH DE RED | UNIDAD DE TECNOLOGIAS DE LA INFORMACION | CENTRO DE DATOS | CISCO | WS-C3850-24T | FOC1801U0L0 | INF | 2021 | 4 | 5 | X | 0 | 0 | 0 | 0 | X | 0 | 0 | 0 | 0 | X | 0 | 0 | 0 | 0 | X
14425 | SWITCH HP 1950 | SWITCH DE RED | DATA CENTER | DATA CENTER | HP | HP 1950 |  | INF | 2016 | 9 | 5 | X | 0 | 0 | 0 | 0 | X | 0 | 0 | 0 | 0 | X | 0 | 0 | 0 | 0 | X
14426 | SWITCH HP 1951 | SWITCH DE RED | DATA CENTER | DATA CENTER | HP | HP 1951 |  | INF | 2016 | 9 | 5 | X | 0 | 0 | 0 | 0 | X | 0 | 0 | 0 | 0 | X | 0 | 0 | 0 | 0 | X
14427 | TABLETA PAD | TABLETA PAD | UNIDAD DE INTELIGENCIA SANITARIA | SERV. DE EPIDEMIOLOGIA HOSP. Y DE SANEAMIENTO - JEFATURA | ADVANCE | SP5730 | TSDL 19110103635 | INF | 2020 | 5 | 4 | X | 0 | 0 | 0 | X | 0 | 0 | 0 | X | 0 | 0 | 0 | X | 0 | 0 | 0
14428 | TABLETA PAD | TABLETA PAD | UNIDAD DE INTELIGENCIA SANITARIA | SERV. DE EPIDEMIOLOGIA HOSP. Y DE SANEAMIENTO - JEFATURA | ADVANCE | SP5730 | TSDL 19110141076 | INF | 2020 | 5 | 4 | X | 0 | 0 | 0 | X | 0 | 0 | 0 | X | 0 | 0 | 0 | X | 0 | 0 | 0
14429 | TABLETA PAD | TABLETA PAD | OFICINA DE GESTIÓN DE RECURSOS HUMANOS | OFICINA DE RECURSOS HUMANOS - SEGURIDAD Y SALUD EN EL TRABAJO | ADVANCE | PR7547 | TSJT1908080632 | INF | 2020 | 5 | 4 | X | 0 | 0 | 0 | X | 0 | 0 | 0 | X | 0 | 0 | 0 | X | 0 | 0 | 0
14430 | TABLETA PAD | TABLETA PAD | OFICINA DE GESTIÓN DE RECURSOS HUMANOS | OFICINA DE RECURSOS HUMANOS - SEGURIDAD Y SALUD EN EL TRABAJO | ADVANCE | PR7547 | TSJT1908080631 | INF | 2020 | 5 | 4 | X | 0 | 0 | 0 | X | 0 | 0 | 0 | X | 0 | 0 | 0 | X | 0 | 0 | 0
14431 | TABLETA PAD | TABLETA PAD | UNIDAD DE MEDICINA FISICA Y REHABILITACION | UNID. PREST. DE SERV. DE APOYO AL DIAG. Y TRAT.- SERV. DE MED. FIS. Y REHAB.- JEFATURA REHABILIT. | ADVANCE | PR7547 | 351662110006345 | INF | 2020 | 5 | 4 | X | 0 | 0 | 0 | X | 0 | 0 | 0 | X | 0 | 0 | 0 | X | 0 | 0 | 0
14432 | TABLETA PAD | TABLETA PAD | UNIDAD DE MEDICINA FISICA Y REHABILITACION | UNID. PREST. DE SERV. DE APOYO AL DIAG. Y TRAT.- SERV. DE MED. FIS. Y REHAB.- JEFATURA REHABILIT. | ADVANCE | PR7547 | TSJT1908080634 | INF | 2020 | 5 | 4 | X | 0 | 0 | 0 | X | 0 | 0 | 0 | X | 0 | 0 | 0 | X | 0 | 0 | 0
14433 | TABLETA PAD | TABLETA PAD | PATRIMONIO | OFICINA DE ADMINISTRACIÓN- UNIDAD DE LOGÍSTICA- PATRIMONIO- CUSTODIA | ADVANCE | PR7547 | TSJT1908080633 | INF | 2020 | 5 | 4 | X | 0 | 0 | 0 | X | 0 | 0 | 0 | X | 0 | 0 | 0 | X | 0 | 0 | 0
14434 | TABLETA PAD | TABLETA PAD | PATRIMONIO | OFICINA DE ADMINISTRACIÓN- UNIDAD DE LOGÍSTICA- PATRIMONIO- CUSTODIA | ADVANCE | PR7547 | TSJT1908080640 | INF | 2020 | 5 | 4 | X | 0 | 0 | 0 | X | 0 | 0 | 0 | X | 0 | 0 | 0 | X | 0 | 0 | 0
14435 | TABLETA PAD | TABLETA PAD | UNIDAD DE TECNOLOGIAS DE LA INFORMACION | UTIE - JEFATURA | ADVANCE | PR7547 | TSJT1908080636 | INF | 2020 | 5 | 4 | X | 0 | 0 | 0 | X | 0 | 0 | 0 | X | 0 | 0 | 0 | X | 0 | 0 | 0
14436 | TABLETA PAD | TABLETA PAD | UNIDAD DE TECNOLOGIAS DE LA INFORMACION | UTIE - JEFATURA | ADVANCE | PR7547 | TSJT1908080637 | INF | 2020 | 5 | 4 | X | 0 | 0 | 0 | X | 0 | 0 | 0 | X | 0 | 0 | 0 | X | 0 | 0 | 0
14437 | TABLETA PAD | TABLETA PAD | UNIDAD DE TECNOLOGIAS DE LA INFORMACION | UTIE - JEFATURA | ADVANCE | PR7547 | TSJT1908080638 | INF | 2020 | 5 | 4 | X | 0 | 0 | 0 | X | 0 | 0 | 0 | X | 0 | 0 | 0 | X | 0 | 0 | 0
14438 | TABLETA PAD | TABLETA PAD | UNIDAD DE TECNOLOGIAS DE LA INFORMACION | UTIE - JEFATURA | ADVANCE | PR7547 | TSJT1908080639 | INF | 2020 | 5 | 4 | X | 0 | 0 | 0 | X | 0 | 0 | 0 | X | 0 | 0 | 0 | X | 0 | 0 | 0
14439 | TABLETA PAD | TABLETA PAD | UNIDAD DE TECNOLOGIAS DE LA INFORMACION | UTIE - JEFATURA | ADVANCE | PR7547 | TSJT1908081180 | INF | 2020 | 5 | 4 | X | 0 | 0 | 0 | X | 0 | 0 | 0 | X | 0 | 0 | 0 | X | 0 | 0 | 0
14440 | TABLETA PAD | TABLETA PAD | UNIDAD DE TECNOLOGIAS DE LA INFORMACION | UTIE - JEFATURA | ADVANCE | PR7547 | TSJT1908081178 | INF | 2020 | 5 | 4 | X | 0 | 0 | 0 | X | 0 | 0 | 0 | X | 0 | 0 | 0 | X | 0 | 0 | 0
14441 | TABLETA PAD | TABLETA PAD | PATRIMONIO | OFICINA DE ADMINISTRACIÓN- UNIDAD DE LOGÍSTICA- PATRIMONIO- CUSTODIA | ADVANCE | PR7547 | TSJT1908081171 | INF | 2020 | 5 | 4 | X | 0 | 0 | 0 | X | 0 | 0 | 0 | X | 0 | 0 | 0 | X | 0 | 0 | 0
14442 | TABLETA PAD | TABLETA PAD | UNIDAD DE MEDICINA FISICA Y REHABILITACION | UNID. PREST. DE SERV. DE APOYO AL DIAG. Y TRAT.- SERV. DE MED. FIS. Y REHAB.- JEFATURA REHABILIT. | ADVANCE | PR7547 | TSJT1908081172 | INF | 2020 | 5 | 4 | X | 0 | 0 | 0 | X | 0 | 0 | 0 | X | 0 | 0 | 0 | X | 0 | 0 | 0
14443 | TABLETA PAD | TABLETA PAD | UNIDAD DE TECNOLOGIAS DE LA INFORMACION | UTIE - JEFATURA | ADVANCE | PR7547 | TSJT1908081176 | INF | 2020 | 5 | 4 | X | 0 | 0 | 0 | X | 0 | 0 | 0 | X | 0 | 0 | 0 | X | 0 | 0 | 0
14444 | TABLETA PAD | TABLETA PAD | UNIDAD DE TECNOLOGIAS DE LA INFORMACION | UTIE - JEFATURA | ADVANCE | PR7547 | TSJT1908081177 | INF | 2020 | 5 | 4 | X | 0 | 0 | 0 | X | 0 | 0 | 0 | X | 0 | 0 | 0 | X | 0 | 0 | 0
14445 | TABLETA PAD | TABLETA PAD | UNIDAD DE TECNOLOGIAS DE LA INFORMACION | UTIE - JEFATURA | ADVANCE | PR7547 | TSJT1908081173 | INF | 2020 | 5 | 4 | X | 0 | 0 | 0 | X | 0 | 0 | 0 | X | 0 | 0 | 0 | X | 0 | 0 | 0
14446 | TABLETA PAD | TABLETA PAD | UNIDAD DE TECNOLOGIAS DE LA INFORMACION | UTIE - JEFATURA | ADVANCE | PR7547 | TSJT1908081175 | INF | 2020 | 5 | 4 | X | 0 | 0 | 0 | X | 0 | 0 | 0 | X | 0 | 0 | 0 | X | 0 | 0 | 0
14447 | TABLETA PAD | TABLETA PAD | UNIDAD DE TECNOLOGIAS DE LA INFORMACION | UTIE - JEFATURA | ADVANCE | PR7547 | TSJT1908081174 | INF | 2020 | 5 | 4 | X | 0 | 0 | 0 | X | 0 | 0 | 0 | X | 0 | 0 | 0 | X | 0 | 0 | 0
14448 | TABLETA PAD | TABLETA PAD | UNIDAD DE TECNOLOGIAS DE LA INFORMACION | UTIE - JEFATURA | ADVANCE | PR7547 | TSJT1908081179 | INF | 2020 | 5 | 4 | X | 0 | 0 | 0 | X | 0 | 0 | 0 | X | 0 | 0 | 0 | X | 0 | 0 | 0
14449 | TABLETA PAD | TABLETA PAD | UNIDAD DE TECNOLOGIAS DE LA INFORMACION | UTIE - JEFATURA | ADVANCE | PR7547 | TSJT1908080180 | INF | 2020 | 5 | 4 | X | 0 | 0 | 0 | X | 0 | 0 | 0 | X | 0 | 0 | 0 | X | 0 | 0 | 0
14450 | TABLETA PAD | TABLETA PAD | PATRIMONIO | OFICINA DE ADMINISTRACIÓN- UNIDAD DE LOGÍSTICA- PATRIMONIO- CUSTODIA | ADVANCE | PR7547 | TSJT1908080177 | INF | 2020 | 5 | 4 | X | 0 | 0 | 0 | X | 0 | 0 | 0 | X | 0 | 0 | 0 | X | 0 | 0 | 0
14451 | TABLETA PAD | TABLETA PAD | UNIDAD DE TECNOLOGIAS DE LA INFORMACION | UTIE - JEFATURA | ADVANCE | PR7547 | TSJT1908080171 | INF | 2020 | 5 | 4 | X | 0 | 0 | 0 | X | 0 | 0 | 0 | X | 0 | 0 | 0 | X | 0 | 0 | 0
14452 | TABLETA PAD | TABLETA PAD | PATRIMONIO | OFICINA DE ADMINISTRACIÓN- UNIDAD DE LOGÍSTICA- PATRIMONIO- CUSTODIA | ADVANCE | PR7547 | TSJT1908080173 | INF | 2020 | 5 | 4 | X | 0 | 0 | 0 | X | 0 | 0 | 0 | X | 0 | 0 | 0 | X | 0 | 0 | 0
14453 | TABLETA PAD | TABLETA PAD | UNIDAD DE TECNOLOGIAS DE LA INFORMACION | UTIE - JEFATURA | ADVANCE | PR7547 | TSJT1908080176 | INF | 2020 | 5 | 4 | X | 0 | 0 | 0 | X | 0 | 0 | 0 | X | 0 | 0 | 0 | X | 0 | 0 | 0
14454 | TABLETA PAD | TABLETA PAD | PATRIMONIO | OFICINA DE ADMINISTRACIÓN- UNIDAD DE LOGÍSTICA- PATRIMONIO- CUSTODIA | ADVANCE | PR7547 | TSJT1908080178 | INF | 2020 | 5 | 4 | X | 0 | 0 | 0 | X | 0 | 0 | 0 | X | 0 | 0 | 0 | X | 0 | 0 | 0
14455 | TABLETA PAD | TABLETA PAD | UNIDAD DE TECNOLOGIAS DE LA INFORMACION | UTIE - JEFATURA | ADVANCE | PR7547 | TSJT1908080172 | INF | 2020 | 5 | 4 | X | 0 | 0 | 0 | X | 0 | 0 | 0 | X | 0 | 0 | 0 | X | 0 | 0 | 0
14456 | TABLETA PAD | TABLETA PAD | UNIDAD DE TECNOLOGIAS DE LA INFORMACION | UTIE - JEFATURA | ADVANCE | PR7547 | TSJT1908080179 | INF | 2020 | 5 | 4 | X | 0 | 0 | 0 | X | 0 | 0 | 0 | X | 0 | 0 | 0 | X | 0 | 0 | 0
14457 | TABLETA PAD | TABLETA PAD | UNIDAD DE TECNOLOGIAS DE LA INFORMACION | UTIE - JEFATURA | ADVANCE | PR7547 | TSJT1908080174 | INF | 2020 | 5 | 4 | X | 0 | 0 | 0 | X | 0 | 0 | 0 | X | 0 | 0 | 0 | X | 0 | 0 | 0
14458 | TABLETA PAD | TABLETA PAD | PATRIMONIO | OFICINA DE ADMINISTRACIÓN- UNIDAD DE LOGÍSTICA- PATRIMONIO- CUSTODIA | ADVANCE | PR7547 | TSJT1908080175 | INF | 2020 | 5 | 4 | X | 0 | 0 | 0 | X | 0 | 0 | 0 | X | 0 | 0 | 0 | X | 0 | 0 | 0
14459 | TABLETA PAD | TABLETA PAD | UNIDAD DE TECNOLOGIAS DE LA INFORMACION | UTIE - JEFATURA | ADVANCE | PR7547 | TSJT1908081242 | INF | 2020 | 5 | 4 | X | 0 | 0 | 0 | X | 0 | 0 | 0 | X | 0 | 0 | 0 | X | 0 | 0 | 0
14460 | TABLETA PAD | TABLETA PAD | PATRIMONIO | OFICINA DE ADMINISTRACIÓN- UNIDAD DE LOGÍSTICA- PATRIMONIO- CUSTODIA | ADVANCE | PR7547 | TSJT1908081245 | INF | 2020 | 5 | 4 | X | 0 | 0 | 0 | X | 0 | 0 | 0 | X | 0 | 0 | 0 | X | 0 | 0 | 0
14461 | TABLETA PAD | TABLETA PAD | PATRIMONIO | OFICINA DE ADMINISTRACIÓN- UNIDAD DE LOGÍSTICA- PATRIMONIO- CUSTODIA | ADVANCE | PR7547 | TSJT1908081244 | INF | 2020 | 5 | 4 | X | 0 | 0 | 0 | X | 0 | 0 | 0 | X | 0 | 0 | 0 | X | 0 | 0 | 0
14462 | TABLETA PAD | TABLETA PAD | PATRIMONIO | OFICINA DE ADMINISTRACIÓN- UNIDAD DE LOGÍSTICA- PATRIMONIO- CUSTODIA | ADVANCE | PR7547 | TSJT1908081241 | INF | 2020 | 5 | 4 | X | 0 | 0 | 0 | X | 0 | 0 | 0 | X | 0 | 0 | 0 | X | 0 | 0 | 0
14463 | TABLETA PAD | TABLETA PAD | UNIDAD DE TECNOLOGIAS DE LA INFORMACION | UTIE - JEFATURA | ADVANCE | PR7547 | TSJT1908081250 | INF | 2020 | 5 | 4 | X | 0 | 0 | 0 | X | 0 | 0 | 0 | X | 0 | 0 | 0 | X | 0 | 0 | 0
14464 | TABLETA PAD | TABLETA PAD | UNIDAD DE HOSPITALIZACION DE GINECO OBSTETRICIA | UNID. PREST. DE SERV. DE GINE. OBST.- JEFATURA | ADVANCE | PR7547 | TSJT1908080784 | INF | 2020 | 5 | 4 | X | 0 | 0 | 0 | X | 0 | 0 | 0 | X | 0 | 0 | 0 | X | 0 | 0 | 0
14465 | TABLETA PAD | TABLETA PAD | UNIDAD DE TECNOLOGIAS DE LA INFORMACION | UTIE - JEFATURA | ADVANCE | PR7547 | TSJT1908080782 | INF | 2020 | 5 | 4 | X | 0 | 0 | 0 | X | 0 | 0 | 0 | X | 0 | 0 | 0 | X | 0 | 0 | 0
14466 | TABLETA PAD | TABLETA PAD | UNIDAD DE HOSPITALIZACION DE GINECO OBSTETRICIA | UNID. PREST. DE SERV. DE GINE. OBST.- JEFATURA | ADVANCE | PR7547 | TSJT1908080783 | INF | 2020 | 5 | 4 | X | 0 | 0 | 0 | X | 0 | 0 | 0 | X | 0 | 0 | 0 | X | 0 | 0 | 0
14467 | TABLETA PAD | TABLETA PAD | UNIDAD DE HOSPITALIZACION DE GINECO OBSTETRICIA | UNID. PREST. DE SERV. DE GINE. OBST.- JEFATURA | ADVANCE | PR7547 | TSJT1908080781 | INF | 2020 | 5 | 4 | X | 0 | 0 | 0 | X | 0 | 0 | 0 | X | 0 | 0 | 0 | X | 0 | 0 | 0
14468 | TABLETA PAD | TABLETA PAD | UNIDAD DE HOSPITALIZACION DE GINECO OBSTETRICIA | UNID. PREST. DE SERV. DE GINE. OBST.- JEFATURA | ADVANCE | PR7547 | TSJT1908081246 | INF | 2020 | 5 | 4 | X | 0 | 0 | 0 | X | 0 | 0 | 0 | X | 0 | 0 | 0 | X | 0 | 0 | 0
14469 | TABLETA PAD | TABLETA PAD | UNIDAD DE HOSPITALIZACION DE GINECO OBSTETRICIA | UNID. PREST. DE SERV. DE GINE. OBST.- JEFATURA | ADVANCE | PR7547 | TSJT1908081248 | INF | 2020 | 5 | 4 | X | 0 | 0 | 0 | X | 0 | 0 | 0 | X | 0 | 0 | 0 | X | 0 | 0 | 0
14470 | TABLETA PAD | TABLETA PAD | UNIDAD DE TECNOLOGIAS DE LA INFORMACION | UTIE - JEFATURA | ADVANCE | PR7547 | TSJT1908081249 | INF | 2020 | 5 | 4 | X | 0 | 0 | 0 | X | 0 | 0 | 0 | X | 0 | 0 | 0 | X | 0 | 0 | 0
14471 | TABLETA PAD | TABLETA PAD | UNIDAD DE TECNOLOGIAS DE LA INFORMACION | UTIE - JEFATURA | ADVANCE | PR7547 | TSJT1908081247 | INF | 2020 | 5 | 4 | X | 0 | 0 | 0 | X | 0 | 0 | 0 | X | 0 | 0 | 0 | X | 0 | 0 | 0
14472 | TABLETA PAD | TABLETA PAD | UNIDAD DE TECNOLOGIAS DE LA INFORMACION | UTIE - JEFATURA | ADVANCE | PR7547 | TSJT1908081243 | INF | 2020 | 5 | 4 | X | 0 | 0 | 0 | X | 0 | 0 | 0 | X | 0 | 0 | 0 | X | 0 | 0 | 0
14473 | TABLETA PAD | TABLETA PAD | UNIDAD DE TECNOLOGIAS DE LA INFORMACION | UTIE - JEFATURA | ADVANCE | PR7547 | TSJT1908080788 | INF | 2020 | 5 | 4 | X | 0 | 0 | 0 | X | 0 | 0 | 0 | X | 0 | 0 | 0 | X | 0 | 0 | 0
14474 | TABLETA PAD | TABLETA PAD | PATRIMONIO | OFICINA DE ADMINISTRACIÓN- UNIDAD DE LOGÍSTICA- PATRIMONIO- CUSTODIA | ADVANCE | PR7547 | TSJT1908080787 | INF | 2020 | 5 | 4 | X | 0 | 0 | 0 | X | 0 | 0 | 0 | X | 0 | 0 | 0 | X | 0 | 0 | 0
14475 | TABLETA PAD | TABLETA PAD | PATRIMONIO | OFICINA DE ADMINISTRACIÓN- UNIDAD DE LOGÍSTICA- PATRIMONIO- CUSTODIA | ADVANCE | PR7547 | TSJT1908080790 | INF | 2020 | 5 | 4 | X | 0 | 0 | 0 | X | 0 | 0 | 0 | X | 0 | 0 | 0 | X | 0 | 0 | 0
14476 | TABLETA PAD | TABLETA PAD | PATRIMONIO | OFICINA DE ADMINISTRACIÓN- UNIDAD DE LOGÍSTICA- PATRIMONIO- CUSTODIA | ADVANCE | PR7547 | TSJT1908080786 | INF | 2020 | 5 | 4 | X | 0 | 0 | 0 | X | 0 | 0 | 0 | X | 0 | 0 | 0 | X | 0 | 0 | 0
14477 | TABLETA PAD | TABLETA PAD | PATRIMONIO | OFICINA DE ADMINISTRACIÓN- UNIDAD DE LOGÍSTICA- PATRIMONIO- CUSTODIA | ADVANCE | PR7547 | TSJT1908080785 | INF | 2020 | 5 | 4 | X | 0 | 0 | 0 | X | 0 | 0 | 0 | X | 0 | 0 | 0 | X | 0 | 0 | 0
14478 | TABLETA PAD | TABLETA PAD | PATRIMONIO | OFICINA DE ADMINISTRACIÓN- UNIDAD DE LOGÍSTICA- PATRIMONIO- CUSTODIA | ADVANCE | PR7547 | TSJT1908080789 | INF | 2020 | 5 | 4 | X | 0 | 0 | 0 | X | 0 | 0 | 0 | X | 0 | 0 | 0 | X | 0 | 0 | 0
14479 | TELEVISOR LED | TELEVISOR LED | UNIDAD DE COMUNICACIONES E IMAGEN INSTITUCIONAL | UNIDAD DE COMUN. E IMAGEN INSTITUCIONAL - AREA DE TRABAJO | SAMSUNG | UN50JU6500GXPE | 03WF3CXH400270X | INF | 2017 | 8 | 6 | X | 0 | 0 | 0 | 0 | 0 | X | 0 | 0 | 0 | 0 | 0 | X | 0 | 0 | 0
14480 | TELEVISOR LED | TELEVISOR LED | UNIDAD DE INGENIERÍA CLÍNICA, HOSPITALARIA Y SERVICIOS | OFICINA DE ADMINISTRACIÓN- UIHYS.- INFRAESTRUCT.- SALA DE ESPERA SECT. E P1 | LG | 32LB580B | 502MXEZP6564 | INF | 2017 | 8 | 6 | X | 0 | 0 | 0 | 0 | 0 | X | 0 | 0 | 0 | 0 | 0 | X | 0 | 0 | 0
14481 | TELEVISOR LED | TELEVISOR LED | SERVICIO DE ATENCION Y ORIENTACION AL USUARIO | UNID. DE ARTIC. PRESTACIONAL - SERV. DE ARTIC. DE LA ATENCION AMBUL. Y HOSP. - CAJA ADMISION | SAMSUNG | DM32E | 044DHCJH100226V | INF | 2017 | 8 | 6 | X | 0 | 0 | 0 | 0 | 0 | X | 0 | 0 | 0 | 0 | 0 | X | 0 | 0 | 0
14482 | TELEVISOR LED | TELEVISOR LED | SERVICIO DE ATENCION Y ORIENTACION AL USUARIO | UNID. DE ARTIC. PRESTACIONAL - SERV. DE ARTIC. DE LA ATENCION AMBUL. Y HOSP. - CAJA ADMISION | SAMSUNG | DM32E | 044DHCJH100156G | INF | 2017 | 8 | 6 | X | 0 | 0 | 0 | 0 | 0 | X | 0 | 0 | 0 | 0 | 0 | X | 0 | 0 | 0
14483 | TELEVISOR LED | TELEVISOR LED | SERVICIO DE ATENCION Y ORIENTACION AL USUARIO | DEP. DE ARTIC. PRESTACIONAL - SERV. DE ATENCIÓN Y ORIENTACIÓN AL USUARIO.- PAUS | SAMSUNG | DM32E | 044DHCJH100153W | INF | 2017 | 8 | 6 | X | 0 | 0 | 0 | 0 | 0 | X | 0 | 0 | 0 | 0 | 0 | X | 0 | 0 | 0
14484 | TELEVISOR LED | TELEVISOR LED | SERVICIO DE ATENCION Y ORIENTACION AL USUARIO | UNID. DE ARTIC. PRESTACIONAL - SERV. DE ARTIC. DE LA ATENCION AMBUL. Y HOSP. - CAJA ADMISION | SAMSUNG | DM32E | 044DHCJH100215M | INF | 2017 | 8 | 6 | X | 0 | 0 | 0 | 0 | 0 | X | 0 | 0 | 0 | 0 | 0 | X | 0 | 0 | 0
14485 | TELEVISOR LED | TELEVISOR LED | SERVICIO DE ATENCION Y ORIENTACION AL USUARIO | UNID. DE ARTIC. PRESTACIONAL - SERV. DE ARTIC. DE LA ATENCION AMBUL. Y HOSP. - CAJA ADMISION | SAMSUNG | DM32E | 044DHCJH100146Y | INF | 2017 | 8 | 6 | X | 0 | 0 | 0 | 0 | 0 | X | 0 | 0 | 0 | 0 | 0 | X | 0 | 0 | 0
14486 | TELEVISOR LED | TELEVISOR LED | SERVICIO DE ATENCION Y ORIENTACION AL USUARIO | UNID. DE ARTIC. PRESTACIONAL - SERV. DE ARTIC. DE LA ATENCION AMBUL. Y HOSP. - CAJA ADMISION | SAMSUNG | DM32E | 044DHCJH100154J | INF | 2017 | 8 | 6 | X | 0 | 0 | 0 | 0 | 0 | X | 0 | 0 | 0 | 0 | 0 | X | 0 | 0 | 0
14487 | TELEVISOR LED | TELEVISOR LED | SERVICIO DE ATENCION Y ORIENTACION AL USUARIO | UNID. DE ARTIC. PRESTACIONAL - SERV. DE ARTIC. DE LA ATENCION AMBUL. Y HOSP. - CAJA ADMISION | SAMSUNG | DM32E | 044DHCJH100228M | INF | 2017 | 8 | 6 | X | 0 | 0 | 0 | 0 | 0 | X | 0 | 0 | 0 | 0 | 0 | X | 0 | 0 | 0
14488 | TELEVISOR LED | TELEVISOR LED | SERVICIO DE ATENCION Y ORIENTACION AL USUARIO | UNID. DE ARTIC. PRESTACIONAL - SERV. DE ARTIC. DE LA ATENCION AMBUL. Y HOSP. - CAJA ADMISION | SAMSUNG | DM32E | 044DHCJH100217N | INF | 2017 | 8 | 6 | X | 0 | 0 | 0 | 0 | 0 | X | 0 | 0 | 0 | 0 | 0 | X | 0 | 0 | 0
14489 | TELEVISOR LED | TELEVISOR LED | UNIDAD DE INGENIERÍA CLÍNICA, HOSPITALARIA Y SERVICIOS | OFICINA DE ADMINISTRACIÓN- UIHYS.- INFRAESTRUCT.- SALA DE ESPERA EMERGENCIA | SAMSUNG | DM32E | 044DHCJH100216F | INF | 2017 | 8 | 6 | X | 0 | 0 | 0 | 0 | 0 | X | 0 | 0 | 0 | 0 | 0 | X | 0 | 0 | 0
14490 | TELEVISOR LED | TELEVISOR LED | UNIDAD DE INGENIERÍA CLÍNICA, HOSPITALARIA Y SERVICIOS | OFICINA DE ADMINISTRACIÓN- UIHYS.- INFRAESTRUCT.- SALA DE ESPERA EMERGENCIA | SAMSUNG | DM32E | 044DHCJH100214M | INF | 2017 | 8 | 6 | X | 0 | 0 | 0 | 0 | 0 | X | 0 | 0 | 0 | 0 | 0 | X | 0 | 0 | 0
14491 | TELEVISOR LED | TELEVISOR LED | UNIDAD DE HOSPITALIZACION DE PEDIATRIA | UNID. PREST. DE SERV. DE PED. Y NEONAT. - SERV. DE PEDIAT.- HAB. A404 HOSPITALIZACION | LG | 32LB580B | 502MXGLP5959 | INF | 2017 | 8 | 6 | X | 0 | 0 | 0 | 0 | 0 | X | 0 | 0 | 0 | 0 | 0 | X | 0 | 0 | 0
14492 | TELEVISOR LED | TELEVISOR LED | UNIDAD DE INGENIERÍA CLÍNICA, HOSPITALARIA Y SERVICIOS | OFICINA DE ADMINISTRACIÓN- UIHYS.- INFRAESTRUCT.- SALA DE ESPERA EMERGENCIA | SAMSUNG | DM32E | 044DHCJH100152L | INF | 2017 | 8 | 6 | X | 0 | 0 | 0 | 0 | 0 | X | 0 | 0 | 0 | 0 | 0 | X | 0 | 0 | 0
14493 | TELEVISOR LED | TELEVISOR LED | UNIDAD DE INGENIERÍA CLÍNICA, HOSPITALARIA Y SERVICIOS | OFICINA DE ADMINISTRACIÓN- UIHYS.- INFRAESTRUCT.- SALA DE ESPERA REHABILITA | SAMSUNG | DM32E | 044DHCJH100147K | INF | 2017 | 8 | 6 | X | 0 | 0 | 0 | 0 | 0 | X | 0 | 0 | 0 | 0 | 0 | X | 0 | 0 | 0
14494 | TELEVISOR LED | TELEVISOR LED | UNIDAD DE INGENIERÍA CLÍNICA, HOSPITALARIA Y SERVICIOS | OFICINA DE ADMINISTRACIÓN- UIHYS.- INFRAESTRUCT.- SALA DE ESPERA EMERGENCIA | SAMSUNG | DM32E | 044DHCJH100223Y | INF | 2017 | 8 | 6 | X | 0 | 0 | 0 | 0 | 0 | X | 0 | 0 | 0 | 0 | 0 | X | 0 | 0 | 0
14495 | TELEVISOR LED | TELEVISOR LED | UNIDAD DE INGENIERÍA CLÍNICA, HOSPITALARIA Y SERVICIOS | OFICINA DE ADMINISTRACIÓN- UIHYS.- INFRAESTRUCT.- SALA DE ESP 2 CONS EXT P1 | SAMSUNG | DM32E | 044DHCJH100194T | INF | 2017 | 8 | 6 | X | 0 | 0 | 0 | 0 | 0 | X | 0 | 0 | 0 | 0 | 0 | X | 0 | 0 | 0
14496 | TELEVISOR LED | TELEVISOR LED | UNIDAD DE INGENIERÍA CLÍNICA, HOSPITALARIA Y SERVICIOS | OFICINA DE ADMINISTRACIÓN- UIHYS.- INFRAESTRUCT.- SALA DE ESP 2 CONS EXT P1 | LG | 32LB580B | 502MXGLP6271 | INF | 2017 | 8 | 6 | X | 0 | 0 | 0 | 0 | 0 | X | 0 | 0 | 0 | 0 | 0 | X | 0 | 0 | 0
14497 | TELEVISOR LED | TELEVISOR LED | UNIDAD DE INGENIERÍA CLÍNICA, HOSPITALARIA Y SERVICIOS | OFICINA DE ADMINISTRACIÓN- UIHYS.- INFRAESTRUCT.- SALA DE ESP 2 CONS EXT P1 | LG | 32LB580B | 502MXHBP5929 | INF | 2017 | 8 | 6 | X | 0 | 0 | 0 | 0 | 0 | X | 0 | 0 | 0 | 0 | 0 | X | 0 | 0 | 0
14498 | TELEVISOR LED | TELEVISOR LED | UNIDAD DE INGENIERÍA CLÍNICA, HOSPITALARIA Y SERVICIOS | OFICINA DE ADMINISTRACIÓN- UIHYS.- INFRAESTRUCT.- SALA DE ESP 3 CONS EXT P1 | SAMSUNG | DM32E | 044DHCJH100227M | INF | 2017 | 8 | 6 | X | 0 | 0 | 0 | 0 | 0 | X | 0 | 0 | 0 | 0 | 0 | X | 0 | 0 | 0
14499 | TELEVISOR LED | TELEVISOR LED | UNIDAD DE INGENIERÍA CLÍNICA, HOSPITALARIA Y SERVICIOS | OFICINA DE ADMINISTRACIÓN- UIHYS.- INFRAESTRUCT.- SALA DE ESP 3 CONS EXT P1 | SAMSUNG | DM32E | 044DHCJH100148T | INF | 2017 | 8 | 6 | X | 0 | 0 | 0 | 0 | 0 | X | 0 | 0 | 0 | 0 | 0 | X | 0 | 0 | 0
14500 | TELEVISOR LED | TELEVISOR LED | UNIDAD DE INGENIERÍA CLÍNICA, HOSPITALARIA Y SERVICIOS | OFICINA DE ADMINISTRACIÓN- UIHYS.- INFRAESTRUCT.- SALA DE ESP 3 CONS EXT P1 | SAMSUNG | DM32E | 044DHCJH100210Y | INF | 2017 | 8 | 6 | X | 0 | 0 | 0 | 0 | 0 | X | 0 | 0 | 0 | 0 | 0 | X | 0 | 0 | 0
14501 | TELEVISOR LED | TELEVISOR LED | UNIDAD DE INGENIERÍA CLÍNICA, HOSPITALARIA Y SERVICIOS | OFICINA DE ADMINISTRACIÓN- UIHYS.- INFRAESTRUCT.- SALA DE ESP 3 CONS EXT P1 | SAMSUNG | DM32E | 044DHCJH100224K | INF | 2017 | 8 | 6 | X | 0 | 0 | 0 | 0 | 0 | X | 0 | 0 | 0 | 0 | 0 | X | 0 | 0 | 0
14502 | TELEVISOR LED | TELEVISOR LED | UNIDAD DE INGENIERÍA CLÍNICA, HOSPITALARIA Y SERVICIOS | OFICINA DE ADMINISTRACIÓN- UIHYS.- INFRAESTRUCT.- SALA DE ESP 3 CONS EXT P1 | LG | 32LB580B | 502MXCRP6267 | INF | 2017 | 8 | 6 | X | 0 | 0 | 0 | 0 | 0 | X | 0 | 0 | 0 | 0 | 0 | X | 0 | 0 | 0
14503 | TELEVISOR LED | TELEVISOR LED | UNIDAD DE INGENIERÍA CLÍNICA, HOSPITALARIA Y SERVICIOS | OFICINA DE ADMINISTRACIÓN- UIHYS.- INFRAESTRUCT.- SALA DE ESPERA FARMACIA | LG | 32LB580B | 502MXGLP6559 | INF | 2017 | 8 | 6 | X | 0 | 0 | 0 | 0 | 0 | X | 0 | 0 | 0 | 0 | 0 | X | 0 | 0 | 0
14504 | TELEVISOR LED | TELEVISOR LED | UNIDAD DE INGENIERÍA CLÍNICA, HOSPITALARIA Y SERVICIOS | OFICINA DE ADMINISTRACIÓN- UIHYS.- INFRAESTRUCT.- SALA DE ESPERA FARMACIA | SAMSUNG | MD32E | 044DHCJH100140W | INF | 2017 | 8 | 6 | X | 0 | 0 | 0 | 0 | 0 | X | 0 | 0 | 0 | 0 | 0 | X | 0 | 0 | 0
14505 | TELEVISOR LED | TELEVISOR LED | UNIDAD DE INGENIERÍA CLÍNICA, HOSPITALARIA Y SERVICIOS | OFICINA DE ADMINISTRACIÓN- UIHYS.- INFRAESTRUCT.- SALA DE ESPERA PAT. CLIN. | SAMSUNG | DM32E | 044DHYCJH100144X | INF | 2017 | 8 | 6 | X | 0 | 0 | 0 | 0 | 0 | X | 0 | 0 | 0 | 0 | 0 | X | 0 | 0 | 0
14506 | TELEVISOR LED | TELEVISOR LED | UNIDAD DE INGENIERÍA CLÍNICA, HOSPITALARIA Y SERVICIOS | OFICINA DE ADMINISTRACIÓN- UIHYS.- INFRAESTRUCT.- SALA DE ESPERA PAT. CLIN. | LG | 32LB580B | 502MXRFP5950 | INF | 2017 | 8 | 6 | X | 0 | 0 | 0 | 0 | 0 | X | 0 | 0 | 0 | 0 | 0 | X | 0 | 0 | 0
14507 | TELEVISOR LED | TELEVISOR LED | UNIDAD DE INGENIERÍA CLÍNICA, HOSPITALARIA Y SERVICIOS | OFICINA DE ADMINISTRACIÓN- UIHYS.- INFRAESTRUCT.- SALA DE ESPERA IMAGENES 1 | LG | 32LB580B | 502MXBPP5925 | INF | 2017 | 8 | 6 | X | 0 | 0 | 0 | 0 | 0 | X | 0 | 0 | 0 | 0 | 0 | X | 0 | 0 | 0
14508 | TELEVISOR LED | TELEVISOR LED | UNIDAD DE INGENIERÍA CLÍNICA, HOSPITALARIA Y SERVICIOS | OFICINA DE ADMINISTRACIÓN- UIHYS.- INFRAESTRUCT.- SALA DE ESPERA EMERGENCIA | LG | 32LB580B | 502MXKDP5941 | INF | 2017 | 8 | 6 | X | 0 | 0 | 0 | 0 | 0 | X | 0 | 0 | 0 | 0 | 0 | X | 0 | 0 | 0
14509 | TELEVISOR LED | TELEVISOR LED | UNIDAD DE COMUNICACIONES E IMAGEN INSTITUCIONAL | UNIDAD DE COMUN. E IMAGEN INSTITUCIONAL - JEFATURA | LG | 32LB580B | 502MXJXP6260 | INF | 2017 | 8 | 6 | X | 0 | 0 | 0 | 0 | 0 | X | 0 | 0 | 0 | 0 | 0 | X | 0 | 0 | 0
14510 | TELEVISOR LED | TELEVISOR LED | UNIDAD DE INGENIERÍA CLÍNICA, HOSPITALARIA Y SERVICIOS | OFICINA DE ADMINISTRACIÓN- UIHYS.- INFRAESTRUCT.- SALA DE ESPERA IMAGENES 1 | SAMSUNG | DM32E | 044DHCJH100203F | INF | 2017 | 8 | 6 | X | 0 | 0 | 0 | 0 | 0 | X | 0 | 0 | 0 | 0 | 0 | X | 0 | 0 | 0
14511 | TELEVISOR LED | TELEVISOR LED | UNIDAD DE INGENIERÍA CLÍNICA, HOSPITALARIA Y SERVICIOS | OFICINA DE ADMINISTRACIÓN- UIHYS.- INFRAESTRUCT.- SALA DE ESPERA IMAGENES 1 | SAMSUNG | DM32E | 044DHCJH100207Z | INF | 2017 | 8 | 6 | X | 0 | 0 | 0 | 0 | 0 | X | 0 | 0 | 0 | 0 | 0 | X | 0 | 0 | 0
14512 | TELEVISOR LED | TELEVISOR LED | UNIDAD DE HOSPITALIZACION DE PEDIATRIA | UNID. PREST. DE SERV. DE PED. Y NEONAT. - SERV. DE PEDIAT.- HAB. A406 HOSPITALIZACION | LG | 32LB580B | 502MXUNP6254 | INF | 2017 | 8 | 6 | X | 0 | 0 | 0 | 0 | 0 | X | 0 | 0 | 0 | 0 | 0 | X | 0 | 0 | 0
14513 | TELEVISOR LED | TELEVISOR LED | UNIDAD DE INGENIERÍA CLÍNICA, HOSPITALARIA Y SERVICIOS | OFICINA DE ADMINISTRACIÓN- UIHYS.- INFRAESTRUCT.- SALA DE ESPERA EMERGENCIA | SAMSUNG | DM32E | 044DHCJH100116A | INF | 2017 | 8 | 6 | X | 0 | 0 | 0 | 0 | 0 | X | 0 | 0 | 0 | 0 | 0 | X | 0 | 0 | 0
14514 | TELEVISOR LED | TELEVISOR LED | UNIDAD DE INGENIERÍA CLÍNICA, HOSPITALARIA Y SERVICIOS | OFICINA DE ADMINISTRACIÓN- UIHYS.- INFRAESTRUCT.- SALA DE ESPERA EMERGENCIA | SAMSUNG | DM32E | 044DHCJH100218O | INF | 2017 | 8 | 6 | X | 0 | 0 | 0 | 0 | 0 | X | 0 | 0 | 0 | 0 | 0 | X | 0 | 0 | 0
14515 | TELEVISOR LED | TELEVISOR LED | UNIDAD DE INGENIERÍA CLÍNICA, HOSPITALARIA Y SERVICIOS | OFICINA DE ADMINISTRACIÓN- UIHYS.- INFRAESTRUCT.- SALA DE ESPERA EMERGENCIA | SAMSUNG | DM32E | 044DHCJH100225T | INF | 2017 | 8 | 6 | X | 0 | 0 | 0 | 0 | 0 | X | 0 | 0 | 0 | 0 | 0 | X | 0 | 0 | 0
14516 | TELEVISOR LED | TELEVISOR LED | UNIDAD DE INGENIERÍA CLÍNICA, HOSPITALARIA Y SERVICIOS | OFICINA DE ADMINISTRACIÓN- UIHYS.- INFRAESTRUCT.- SALA DE ESPERA EMERGENCIA | SAMSUNG | DM32E | 044DHCJH100158P | INF | 2017 | 8 | 6 | X | 0 | 0 | 0 | 0 | 0 | X | 0 | 0 | 0 | 0 | 0 | X | 0 | 0 | 0
14517 | TELEVISOR LED | TELEVISOR LED | UNIDAD DE INGENIERÍA CLÍNICA, HOSPITALARIA Y SERVICIOS | OFICINA DE ADMINISTRACIÓN- UIHYS.- INFRAESTRUCT.- SALA DE ESPERA EMERGENCIA | SAMSUNG | DM32E | 044DHCJH100135T | INF | 2017 | 8 | 6 | X | 0 | 0 | 0 | 0 | 0 | X | 0 | 0 | 0 | 0 | 0 | X | 0 | 0 | 0
14518 | TELEVISOR LED | TELEVISOR LED | UNIDAD DE INGENIERÍA CLÍNICA, HOSPITALARIA Y SERVICIOS | OFICINA DE ADMINISTRACIÓN- UIHYS.- INFRAESTRUCT.- SALA DE ESPERA PAT. CLIN. | LG | 32LB580B | 502MXBPP6261 | INF | 2017 | 8 | 6 | X | 0 | 0 | 0 | 0 | 0 | X | 0 | 0 | 0 | 0 | 0 | X | 0 | 0 | 0
14519 | TELEVISOR LED | TELEVISOR LED | UNIDAD DE INGENIERÍA CLÍNICA, HOSPITALARIA Y SERVICIOS | OFICINA DE ADMINISTRACIÓN- UIHYS.- INFRAESTRUCT.- SALA DE ESPERA EMERGENCIA | LG | 32LB580B | 502MXFVP6571 | INF | 2017 | 8 | 6 | X | 0 | 0 | 0 | 0 | 0 | X | 0 | 0 | 0 | 0 | 0 | X | 0 | 0 | 0
14520 | TELEVISOR LED | TELEVISOR LED | UNIDAD DE HOSPITALIZACION DE PEDIATRIA | UNID. PREST. DE SERV. DE PED. Y NEONAT. - SERV. DE PEDIAT.- HAB. A406 HOSPITALIZACION | LG | 32LB580B | 502MXJXP5924 | INF | 2017 | 8 | 6 | X | 0 | 0 | 0 | 0 | 0 | X | 0 | 0 | 0 | 0 | 0 | X | 0 | 0 | 0
14521 | TELEVISOR LED | TELEVISOR LED | SERVICIO DE EMERGENCIA | UNID. PREST. DE SERV. DE EMERG. Y CUID. CRIT.- SERV. DE EMERG.- STAR DE ENFERMERAS | LG | 32LB580B | 502MXWEP6569 | INF | 2017 | 8 | 6 | X | 0 | 0 | 0 | 0 | 0 | X | 0 | 0 | 0 | 0 | 0 | X | 0 | 0 | 0
14522 | TELEVISOR LED | TELEVISOR LED | SERVICIO DE EMERGENCIA | UNID. PREST. DE SERV. DE EMERG. Y CUID. CRIT.- SERV. DE EMERG.- STAR MEDICO PEDIATRÍA | LG | 32LB580B | 502MXVWP5951 | INF | 2017 | 8 | 6 | X | 0 | 0 | 0 | 0 | 0 | X | 0 | 0 | 0 | 0 | 0 | X | 0 | 0 | 0
14523 | TELEVISOR LED | TELEVISOR LED | SERVICIO DE EMERGENCIA | UNID. PREST. DE SERV. DE EMERG. Y CUID. CRIT.- SERV. DE EMERG.- STAR MEDICO ADULTO | LG | 32LB580B | 502MXQAP6556 | INF | 2017 | 8 | 6 | X | 0 | 0 | 0 | 0 | 0 | X | 0 | 0 | 0 | 0 | 0 | X | 0 | 0 | 0
14524 | TELEVISOR LED | TELEVISOR LED | UNIDAD DE INGENIERÍA CLÍNICA, HOSPITALARIA Y SERVICIOS | OFICINA DE ADMINISTRACIÓN- UIHYS.- INFRAESTRUCT.- SALA DE ESPERA REHABILITA | LG | 32LB580B | 502MXXQP6258 | INF | 2017 | 8 | 6 | X | 0 | 0 | 0 | 0 | 0 | X | 0 | 0 | 0 | 0 | 0 | X | 0 | 0 | 0
14525 | TELEVISOR LED | TELEVISOR LED | UNIDAD DE COMUNICACIONES E IMAGEN INSTITUCIONAL | UNIDAD DE COMUN. E IMAGEN INSTITUCIONAL - AUDITORIO | LG | 32LB580B | 502MXTCP6273 | INF | 2017 | 8 | 6 | X | 0 | 0 | 0 | 0 | 0 | X | 0 | 0 | 0 | 0 | 0 | X | 0 | 0 | 0
14526 | TELEVISOR LED | TELEVISOR LED | UNIDAD DE COMUNICACIONES E IMAGEN INSTITUCIONAL | UNIDAD DE COMUN. E IMAGEN INSTITUCIONAL - SUM 1 | LG | 32LB580B | 502MXAYP6568 | INF | 2017 | 8 | 6 | X | 0 | 0 | 0 | 0 | 0 | X | 0 | 0 | 0 | 0 | 0 | X | 0 | 0 | 0
14527 | TELEVISOR LED | TELEVISOR LED | DIRECCIÓN EJECUTIVA | DIRECCION EJECUTIVA - DIRECCIÓN | LG | 32LB580B | 502MXXQP6570 | INF | 2017 | 8 | 6 | X | 0 | 0 | 0 | 0 | 0 | X | 0 | 0 | 0 | 0 | 0 | X | 0 | 0 | 0
14528 | TELEVISOR LED | TELEVISOR LED | UNIDAD DE NUTRICION Y DIETETICA | UNID. PREST. DE SERV. DE APOYO AL DIAG. Y TRAT.- SERV. DE NUTRIC. Y DIETET. - COMEDOR DE PERSONAL | LG | 32LB580B | 502MXVWMV535 | INF | 2017 | 8 | 6 | X | 0 | 0 | 0 | 0 | 0 | X | 0 | 0 | 0 | 0 | 0 | X | 0 | 0 | 0
14529 | TELEVISOR LED | TELEVISOR LED | UNIDAD DE NUTRICION Y DIETETICA | UNID. PREST. DE SERV. DE APOYO AL DIAG. Y TRAT.- SERV. DE NUTRIC. Y DIETET. - COMEDOR DE PERSONAL | LG | 32LB580B | 502MXRFP6262 | INF | 2017 | 8 | 6 | X | 0 | 0 | 0 | 0 | 0 | X | 0 | 0 | 0 | 0 | 0 | X | 0 | 0 | 0
14530 | TELEVISOR LED | TELEVISOR LED | UNIDAD DE INGENIERÍA CLÍNICA, HOSPITALARIA Y SERVICIOS | OFICINA DE ADMINISTRACIÓN- UIHYS.- INFRAESTRUCT.- SALA DE ESP 1 CONS EXT P2 | LG | 32LB580B | 502MXBPP6285 | INF | 2017 | 8 | 6 | X | 0 | 0 | 0 | 0 | 0 | X | 0 | 0 | 0 | 0 | 0 | X | 0 | 0 | 0
14531 | TELEVISOR LED | TELEVISOR LED | UNIDAD DE INGENIERÍA CLÍNICA, HOSPITALARIA Y SERVICIOS | OFICINA DE ADMINISTRACIÓN- UIHYS.- INFRAESTRUCT.- SALA DE ESP 1 CONS EXT P2 | LG | 32LB580B | 502MXTCP6249 | INF | 2017 | 8 | 6 | X | 0 | 0 | 0 | 0 | 0 | X | 0 | 0 | 0 | 0 | 0 | X | 0 | 0 | 0
14532 | TELEVISOR LED | TELEVISOR LED | UNIDAD DE INGENIERÍA CLÍNICA, HOSPITALARIA Y SERVICIOS | OFICINA DE ADMINISTRACIÓN- UIHYS.- INFRAESTRUCT.- SALA DE ESP 1 CONS EXT P2 | SAMSUNG | DM32E | 044DHCJH100151B | INF | 2017 | 8 | 6 | X | 0 | 0 | 0 | 0 | 0 | X | 0 | 0 | 0 | 0 | 0 | X | 0 | 0 | 0
14533 | TELEVISOR LED | TELEVISOR LED | UNIDAD DE INGENIERÍA CLÍNICA, HOSPITALARIA Y SERVICIOS | OFICINA DE ADMINISTRACIÓN- UIHYS.- INFRAESTRUCT.- SALA DE ESP 1 CONS EXT P2 | SAMSUNG | DM32E | 044DHCJH100209L | INF | 2017 | 8 | 6 | X | 0 | 0 | 0 | 0 | 0 | X | 0 | 0 | 0 | 0 | 0 | X | 0 | 0 | 0
14534 | TELEVISOR LED | TELEVISOR LED | UNIDAD DE INGENIERÍA CLÍNICA, HOSPITALARIA Y SERVICIOS | OFICINA DE ADMINISTRACIÓN- UIHYS.- INFRAESTRUCT.- SALA DE ESP 4 CONS EXT P2 | LG | 32LB580B | 502MXWED6257 | INF | 2017 | 8 | 6 | X | 0 | 0 | 0 | 0 | 0 | X | 0 | 0 | 0 | 0 | 0 | X | 0 | 0 | 0
14535 | TELEVISOR LED | TELEVISOR LED | UNIDAD DE INGENIERÍA CLÍNICA, HOSPITALARIA Y SERVICIOS | OFICINA DE ADMINISTRACIÓN- UIHYS.- INFRAESTRUCT.- SALA DE ESP 4 CONS EXT P2 | LG | 32LB580B | 502MXQAP5932 | INF | 2017 | 8 | 6 | X | 0 | 0 | 0 | 0 | 0 | X | 0 | 0 | 0 | 0 | 0 | X | 0 | 0 | 0
14536 | TELEVISOR LED | TELEVISOR LED | UNIDAD DE INGENIERÍA CLÍNICA, HOSPITALARIA Y SERVICIOS | OFICINA DE ADMINISTRACIÓN- UIHYS.- INFRAESTRUCT.- SALA DE ESP 3 CONS EXT P2 | LG | 32LB580B | 502MXUNP5918 | INF | 2017 | 8 | 6 | X | 0 | 0 | 0 | 0 | 0 | X | 0 | 0 | 0 | 0 | 0 | X | 0 | 0 | 0
14537 | TELEVISOR LED | TELEVISOR LED | UNIDAD DE INGENIERÍA CLÍNICA, HOSPITALARIA Y SERVICIOS | OFICINA DE ADMINISTRACIÓN- UIHYS.- INFRAESTRUCT.- SALA DE ESP 3 CONS EXT P2 | SAMSUNG | DM32E | 044DHCJH100219A | INF | 2017 | 8 | 6 | X | 0 | 0 | 0 | 0 | 0 | X | 0 | 0 | 0 | 0 | 0 | X | 0 | 0 | 0
14538 | TELEVISOR LED | TELEVISOR LED | UNIDAD DE INGENIERÍA CLÍNICA, HOSPITALARIA Y SERVICIOS | OFICINA DE ADMINISTRACIÓN- UIHYS.- INFRAESTRUCT.- SALA DE ESP 3 CONS EXT P2 | SAMSUNG | DM32E | 044DHCJH100201M | INF | 2017 | 8 | 6 | X | 0 | 0 | 0 | 0 | 0 | X | 0 | 0 | 0 | 0 | 0 | X | 0 | 0 | 0
14539 | TELEVISOR LED | TELEVISOR LED | UNIDAD DE INGENIERÍA CLÍNICA, HOSPITALARIA Y SERVICIOS | OFICINA DE ADMINISTRACIÓN- UIHYS.- INFRAESTRUCT.- SALA DE ESP 4 CONS EXT P2 | LG | 32LB580B | 502MXYGP6554 | INF | 2017 | 8 | 6 | X | 0 | 0 | 0 | 0 | 0 | X | 0 | 0 | 0 | 0 | 0 | X | 0 | 0 | 0
14540 | TELEVISOR LED | TELEVISOR LED | UNIDAD DE INGENIERÍA CLÍNICA, HOSPITALARIA Y SERVICIOS | OFICINA DE ADMINISTRACIÓN- UIHYS.- INFRAESTRUCT.- SALA DE ESP 2 CONS EXT P2 | LG | 32LB580B | 502MXBPP6165 | INF | 2017 | 8 | 6 | X | 0 | 0 | 0 | 0 | 0 | X | 0 | 0 | 0 | 0 | 0 | X | 0 | 0 | 0
14541 | TELEVISOR LED | TELEVISOR LED | UNIDAD DE INGENIERÍA CLÍNICA, HOSPITALARIA Y SERVICIOS | OFICINA DE ADMINISTRACIÓN- UIHYS.- INFRAESTRUCT.- SALA DE ESP 2 CONS EXT P2 | SAMSUNG | DM32E | 044DHCJH100159Y | INF | 2017 | 8 | 6 | X | 0 | 0 | 0 | 0 | 0 | X | 0 | 0 | 0 | 0 | 0 | X | 0 | 0 | 0
14542 | TELEVISOR LED | TELEVISOR LED | UNIDAD DE INGENIERÍA CLÍNICA, HOSPITALARIA Y SERVICIOS | OFICINA DE ADMINISTRACIÓN- UIHYS.- INFRAESTRUCT.- SALA DE ESP 2 CONS EXT P2 | SAMSUNG | DM32E | 044DHCJH100150Z | INF | 2017 | 8 | 6 | X | 0 | 0 | 0 | 0 | 0 | X | 0 | 0 | 0 | 0 | 0 | X | 0 | 0 | 0
14543 | TELEVISOR LED | TELEVISOR LED | UNIDAD DE INGENIERÍA CLÍNICA, HOSPITALARIA Y SERVICIOS | OFICINA DE ADMINISTRACIÓN- UIHYS.- INFRAESTRUCT.- SALA DE ESP 4 CONS EXT P2 | SAMSUNG | DM32E | 044DHCJH100221X | INF | 2017 | 8 | 6 | X | 0 | 0 | 0 | 0 | 0 | X | 0 | 0 | 0 | 0 | 0 | X | 0 | 0 | 0
14544 | TELEVISOR LED | TELEVISOR LED | UNIDAD DE INGENIERÍA CLÍNICA, HOSPITALARIA Y SERVICIOS | OFICINA DE ADMINISTRACIÓN- UIHYS.- INFRAESTRUCT.- SALA DE ESP 4 CONS EXT P2 | SAMSUNG | DM32E | 044DHCJH100221X | INF | 2017 | 8 | 6 | X | 0 | 0 | 0 | 0 | 0 | X | 0 | 0 | 0 | 0 | 0 | X | 0 | 0 | 0
14545 | TELEVISOR LED | TELEVISOR LED | UNIDAD DE INGENIERÍA CLÍNICA, HOSPITALARIA Y SERVICIOS | OFICINA DE ADMINISTRACIÓN- UIHYS.- INFRAESTRUCT.- SALA DE ESP 4 CONS EXT P2 | SAMSUNG | DM32E | 044DHCJH100204N | INF | 2017 | 8 | 6 | X | 0 | 0 | 0 | 0 | 0 | X | 0 | 0 | 0 | 0 | 0 | X | 0 | 0 | 0
14546 | TELEVISOR LED | TELEVISOR LED | UNIDAD DE INGENIERÍA CLÍNICA, HOSPITALARIA Y SERVICIOS | OFICINA DE ADMINISTRACIÓN- UIHYS.- INFRAESTRUCT.- SALA DE ESP 5 CONS EXT P2 | LG | 32LB580B | 502MXKDP6565 | INF | 2017 | 8 | 6 | X | 0 | 0 | 0 | 0 | 0 | X | 0 | 0 | 0 | 0 | 0 | X | 0 | 0 | 0
14547 | TELEVISOR LED | TELEVISOR LED | UNIDAD DE INGENIERÍA CLÍNICA, HOSPITALARIA Y SERVICIOS | OFICINA DE ADMINISTRACIÓN- UIHYS.- INFRAESTRUCT.- SALA DE ESP 5 CONS EXT P2 | SAMSUNG | DM32E | 044DHCJH100205D | INF | 2017 | 8 | 6 | X | 0 | 0 | 0 | 0 | 0 | X | 0 | 0 | 0 | 0 | 0 | X | 0 | 0 | 0
14548 | TELEVISOR LED | TELEVISOR LED | UNIDAD DE INGENIERÍA CLÍNICA, HOSPITALARIA Y SERVICIOS | OFICINA DE ADMINISTRACIÓN- UIHYS.- INFRAESTRUCT.- SALA DE ESP 5 CONS EXT P2 | SAMSUNG | DM32E | 044DHCJH100229F | INF | 2017 | 8 | 6 | X | 0 | 0 | 0 | 0 | 0 | X | 0 | 0 | 0 | 0 | 0 | X | 0 | 0 | 0
14549 | TELEVISOR LED | TELEVISOR LED | UNIDAD DE INGENIERÍA CLÍNICA, HOSPITALARIA Y SERVICIOS | OFICINA DE ADMINISTRACIÓN- UIHYS.- INFRAESTRUCT.- SALA DE ESP 6 CONS EXT P2 | SAMSUNG | DM32E | 044DHCJHY00145P | INF | 2017 | 8 | 6 | X | 0 | 0 | 0 | 0 | 0 | X | 0 | 0 | 0 | 0 | 0 | X | 0 | 0 | 0
14550 | TELEVISOR LED | TELEVISOR LED | UNIDAD DE INGENIERÍA CLÍNICA, HOSPITALARIA Y SERVICIOS | OFICINA DE ADMINISTRACIÓN- UIHYS.- INFRAESTRUCT.- SALA DE ESP 6 CONS EXT P2 | SAMSUNG | DM32E | 044DHCJH100211K | INF | 2017 | 8 | 6 | X | 0 | 0 | 0 | 0 | 0 | X | 0 | 0 | 0 | 0 | 0 | X | 0 | 0 | 0
14551 | TELEVISOR LED | TELEVISOR LED | UNIDAD DE INGENIERÍA CLÍNICA, HOSPITALARIA Y SERVICIOS | OFICINA DE ADMINISTRACIÓN- UIHYS.- INFRAESTRUCT.- SALA DE ESP 6 CONS EXT P2 | SAMSUNG | DM32E | 044DHCJH100230K | INF | 2017 | 8 | 6 | X | 0 | 0 | 0 | 0 | 0 | X | 0 | 0 | 0 | 0 | 0 | X | 0 | 0 | 0
14552 | TELEVISOR LED | TELEVISOR LED | UNIDAD DE INGENIERÍA CLÍNICA, HOSPITALARIA Y SERVICIOS | OFICINA DE ADMINISTRACIÓN- UIHYS.- INFRAESTRUCT.- SALA DE ESP 6 CONS EXT P2 | SAMSUNG | DM32E | 044DHCJH100220E | INF | 2017 | 8 | 6 | X | 0 | 0 | 0 | 0 | 0 | X | 0 | 0 | 0 | 0 | 0 | X | 0 | 0 | 0
14553 | TELEVISOR LED | TELEVISOR LED | UNIDAD DE INGENIERÍA CLÍNICA, HOSPITALARIA Y SERVICIOS | OFICINA DE ADMINISTRACIÓN- UIHYS.- INFRAESTRUCT.- SALA DE ESP 6 CONS EXT P2 | LG | 32LB580B | 502MXAYP5920 | INF | 2017 | 8 | 6 | X | 0 | 0 | 0 | 0 | 0 | X | 0 | 0 | 0 | 0 | 0 | X | 0 | 0 | 0
14554 | TELEVISOR LED | TELEVISOR LED | UNIDAD DE HOPITALIZACION DE MEDICINA | UNID. PREST. DE SERV DE ESPEC. CLIN..-SERV. MEDIC. INT.- HAB A317 HOSPITALIZACION | LG | 32LB580B | 502MXLSP5960 | INF | 2017 | 8 | 6 | X | 0 | 0 | 0 | 0 | 0 | X | 0 | 0 | 0 | 0 | 0 | X | 0 | 0 | 0
14555 | TELEVISOR LED | TELEVISOR LED | UNIDAD DE HOPITALIZACION DE MEDICINA | UNID. PREST. DE SERV DE ESPEC. CLIN..-SERV. MEDIC. INT.- HAB. A301 HOSPITALIZACION | LG | 32LB580B | 502MXWEP5921 | INF | 2017 | 8 | 6 | X | 0 | 0 | 0 | 0 | 0 | X | 0 | 0 | 0 | 0 | 0 | X | 0 | 0 | 0
14556 | TELEVISOR LED | TELEVISOR LED | UNIDAD DE HOPITALIZACION DE MEDICINA | UNID. PREST. DE SERV DE ESPEC. CLIN..-SERV. MEDIC. INT.- HAB A302 HOSPITALIZACION | LG | 32LB580B | 502MXRFP6166 | INF | 2017 | 8 | 6 | X | 0 | 0 | 0 | 0 | 0 | X | 0 | 0 | 0 | 0 | 0 | X | 0 | 0 | 0
14557 | TELEVISOR LED | TELEVISOR LED | UNIDAD DE HOPITALIZACION DE MEDICINA | UNID. PREST. DE SERV DE ESPEC. CLIN..-SERV. MEDIC. INT.-HAB A304 HOSPITALIZACION | LG | 32LB580B | 502MXVWP6287 | INF | 2017 | 8 | 6 | X | 0 | 0 | 0 | 0 | 0 | X | 0 | 0 | 0 | 0 | 0 | X | 0 | 0 | 0
14558 | TELEVISOR LED | TELEVISOR LED | UNIDAD DE HOPITALIZACION DE MEDICINA | UNID. PREST. DE SERV DE ESPEC. CLIN..-SERV. MEDIC. INT.-HAB A306 HOSPITALIZACION | LG | 32LB580B | 502MXUNP6566 | INF | 2017 | 8 | 6 | X | 0 | 0 | 0 | 0 | 0 | X | 0 | 0 | 0 | 0 | 0 | X | 0 | 0 | 0
14559 | TELEVISOR LED | TELEVISOR LED | UNIDAD DE HOPITALIZACION DE MEDICINA | UNID. PREST. DE SERV DE ESPEC. CLIN..-SERV. MEDIC. INT.-HAB A308 HOSPITALIZACION | LG | 32LB580B | 502MXEZP6252 | INF | 2017 | 8 | 6 | X | 0 | 0 | 0 | 0 | 0 | X | 0 | 0 | 0 | 0 | 0 | X | 0 | 0 | 0
14560 | TELEVISOR LED | TELEVISOR LED | UNIDAD DE HOPITALIZACION DE MEDICINA | UNID. PREST. DE SERV DE ESPEC. CLIN..-SERV. MEDIC. INT.-HAB A310 HOSPITALIZACION | LG | 32LB580B | 502MXNUP6279 | INF | 2017 | 8 | 6 | X | 0 | 0 | 0 | 0 | 0 | X | 0 | 0 | 0 | 0 | 0 | X | 0 | 0 | 0
14561 | TELEVISOR LED | TELEVISOR LED | UNIDAD DE HOPITALIZACION DE MEDICINA | UNID. PREST. DE SERV DE ESPEC. CLIN..-SERV. MEDIC. INT.-HAB A312 HOSPITALIZACION | LG | 32LB580B | 502MXYGP5930 | INF | 2017 | 8 | 6 | X | 0 | 0 | 0 | 0 | 0 | X | 0 | 0 | 0 | 0 | 0 | X | 0 | 0 | 0
14562 | TELEVISOR LED | TELEVISOR LED | UNIDAD DE HOPITALIZACION DE MEDICINA | UNID. PREST. DE SERV DE ESPEC. CLIN..-SERV. MEDIC. INT.-HAB A314 HOSPITALIZACION | LG | 32LB580B | 502MXQAP6244 | INF | 2017 | 8 | 6 | X | 0 | 0 | 0 | 0 | 0 | X | 0 | 0 | 0 | 0 | 0 | X | 0 | 0 | 0
14563 | TELEVISOR LED | TELEVISOR LED | UNIDAD DE HOPITALIZACION DE MEDICINA | UNID. PREST. DE SERV DE ESPEC. CLIN..-SERV. MEDIC. INT.-HAB A316 AISLADOS HOSPITALIZACION | LG | 32LB580B | 502MXYGP6266 | INF | 2017 | 8 | 6 | X | 0 | 0 | 0 | 0 | 0 | X | 0 | 0 | 0 | 0 | 0 | X | 0 | 0 | 0
14564 | TELEVISOR LED | TELEVISOR LED | UNIDAD DE HOPITALIZACION DE MEDICINA | UNID. PREST. DE SERV DE ESPEC. CLIN..-SERV. MEDIC. INT.-HAB A315 HOSPITALIZACION | LG | 32LB580B | 502MXXQP5922 | INF | 2017 | 8 | 6 | X | 0 | 0 | 0 | 0 | 0 | X | 0 | 0 | 0 | 0 | 0 | X | 0 | 0 | 0
14565 | TELEVISOR LED | TELEVISOR LED | UNIDAD DE HOPITALIZACION DE MEDICINA | UNID. PREST. DE SERV DE ESPEC. CLIN..-SERV. MEDIC. INT.-HAB A313 HOSPITALIZACION | LG | 32LB580B | 502MXLSP6560 | INF | 2017 | 8 | 6 | X | 0 | 0 | 0 | 0 | 0 | X | 0 | 0 | 0 | 0 | 0 | X | 0 | 0 | 0
14566 | TELEVISOR LED | TELEVISOR LED | UNIDAD DE HOPITALIZACION DE MEDICINA | UNID. PREST. DE SERV DE ESPEC. CLIN..-SERV. MEDIC. INT.-HAB A311 HOSPITALIZACION | LG | 32LB580B | 502MXQAP6268 | INF | 2017 | 8 | 6 | X | 0 | 0 | 0 | 0 | 0 | X | 0 | 0 | 0 | 0 | 0 | X | 0 | 0 | 0
14567 | TELEVISOR LED | TELEVISOR LED | UNIDAD DE HOPITALIZACION DE MEDICINA | UNID. PREST. DE SERV DE ESPEC. CLIN..-SERV. MEDIC. INT.-HAB A309 HOSPITALIZACION | LG | 32LB580B | 502MXJXP5948 | INF | 2017 | 8 | 6 | X | 0 | 0 | 0 | 0 | 0 | X | 0 | 0 | 0 | 0 | 0 | X | 0 | 0 | 0
14568 | TELEVISOR LED | TELEVISOR LED | UNIDAD DE HOPITALIZACION DE MEDICINA | UNID. PREST. DE SERV DE ESPEC. CLIN..-SERV. MEDIC. INT.-HAB A307 HOSPITALIZACION | LG | 32LB580B | 502MXMTP5939 | INF | 2017 | 8 | 6 | X | 0 | 0 | 0 | 0 | 0 | X | 0 | 0 | 0 | 0 | 0 | X | 0 | 0 | 0
14569 | TELEVISOR LED | TELEVISOR LED | UNIDAD DE HOPITALIZACION DE MEDICINA | UNID. PREST. DE SERV DE ESPEC. CLIN..-SERV. MEDIC. INT.-HAB A305 HOSPITALIZACION | LG | 32LB580B | 502MXPHP5952 | INF | 2017 | 8 | 6 | X | 0 | 0 | 0 | 0 | 0 | X | 0 | 0 | 0 | 0 | 0 | X | 0 | 0 | 0
14570 | TELEVISOR LED | TELEVISOR LED | UNIDAD DE HOPITALIZACION DE MEDICINA | UNID. PREST. DE SERV DE ESPEC. CLIN..-SERV. MEDIC. INT.-HAB A303 HOSPITALIZACION | LG | 32LB580B | 502MXPHP6240 | INF | 2017 | 8 | 6 | X | 0 | 0 | 0 | 0 | 0 | X | 0 | 0 | 0 | 0 | 0 | X | 0 | 0 | 0
14571 | TELEVISOR LED | TELEVISOR LED | UNIDAD DE HOPITALIZACION DE MEDICINA | UNID. PREST. DE SERV. DE ESPEC. CLIN.- SERV. MEDIC. INT.-HAB. A318 PSIQUIATRÍA,PSICOTERAPIA | LG | 32LB580B | 502MXVWP6239 | INF | 2017 | 8 | 6 | X | 0 | 0 | 0 | 0 | 0 | X | 0 | 0 | 0 | 0 | 0 | X | 0 | 0 | 0
14572 | TELEVISOR LED | TELEVISOR LED | UNIDAD DE HOPITALIZACION DE MEDICINA | UNID. PREST. DE SERV. DE ESPEC. CLIN.- SERV. MEDIC. INT.-HAB. A331 SALUD MENTAL HOSPITALIZACIÓN | LG | 32LB580B | 502MXRFP5926 | INF | 2017 | 8 | 6 | X | 0 | 0 | 0 | 0 | 0 | X | 0 | 0 | 0 | 0 | 0 | X | 0 | 0 | 0
14573 | TELEVISOR LED | TELEVISOR LED | UNIDAD DE HOSPITALIZACION DE CIRUGIA | UNID. PREST. DE SERV. DE ESP. QUIR.- SERV DE CIRUG. GEN. - HAB. A320 HOSPITALIZACION | LG | 32LB580B | 502MXPHP6264 | INF | 2017 | 8 | 6 | X | 0 | 0 | 0 | 0 | 0 | X | 0 | 0 | 0 | 0 | 0 | X | 0 | 0 | 0
14574 | TELEVISOR LED | TELEVISOR LED | UNIDAD DE HOSPITALIZACION DE CIRUGIA | UNID. PREST. DE SERV. DE ESP. QUIR.- SERV DE CIRUG. GEN. - HAB. A321 HOSPITALIZACION | LG | 32LB580B | 502MXJXP6284 | INF | 2017 | 8 | 6 | X | 0 | 0 | 0 | 0 | 0 | X | 0 | 0 | 0 | 0 | 0 | X | 0 | 0 | 0
14575 | TELEVISOR LED | TELEVISOR LED | UNIDAD DE HOSPITALIZACION DE CIRUGIA | UNID. PREST. DE SERV. DE ESP. QUIR.- SERV DE CIRUG. GEN. - HAB. A322 HOSPITALIZACION | LG | 32LB580B | 502MXZJP6557 | INF | 2017 | 8 | 6 | X | 0 | 0 | 0 | 0 | 0 | X | 0 | 0 | 0 | 0 | 0 | X | 0 | 0 | 0
14576 | TELEVISOR LED | TELEVISOR LED | UNIDAD DE HOSPITALIZACION DE CIRUGIA | UNID. PREST. DE SERV. DE ESP. QUIR.- SERV DE CIRUG. GEN. - HAB. A323 HOSPITALIZACION | LG | 32LB580B | 502MXHBP6241 | INF | 2017 | 8 | 6 | X | 0 | 0 | 0 | 0 | 0 | X | 0 | 0 | 0 | 0 | 0 | X | 0 | 0 | 0
14577 | TELEVISOR LED | TELEVISOR LED | UNIDAD DE HOSPITALIZACION DE CIRUGIA | UNID. PREST. DE SERV. DE ESP. QUIR.- SERV DE CIRUG. GEN. - HAB. A325 HOSPITALIZACION | LG | 32LB580B | 502MXMTMV547 | INF | 2017 | 8 | 6 | X | 0 | 0 | 0 | 0 | 0 | X | 0 | 0 | 0 | 0 | 0 | X | 0 | 0 | 0
14578 | TELEVISOR LED | TELEVISOR LED | UNIDAD DE HOSPITALIZACION DE CIRUGIA | UNID. PREST. DE SERV. DE ESP. QUIR.- SERV DE CIRUG. GEN. - HAB. A327 HOSPITALIZACION | LG | 32LB580B | 502MXBPP5949 | INF | 2017 | 8 | 6 | X | 0 | 0 | 0 | 0 | 0 | X | 0 | 0 | 0 | 0 | 0 | X | 0 | 0 | 0
14579 | TELEVISOR LED | TELEVISOR LED | UNIDAD DE HOSPITALIZACION DE CIRUGIA | UNID. PREST. DE SERV. DE ESP. QUIR.- SERV DE CIRUG. GEN. - HAB. A329 HOSPITALIZACION | LG | 32LB580B | 502MXZJP6245 | INF | 2017 | 8 | 6 | X | 0 | 0 | 0 | 0 | 0 | X | 0 | 0 | 0 | 0 | 0 | X | 0 | 0 | 0
14580 | TELEVISOR LED | TELEVISOR LED | UNIDAD DE HOSPITALIZACION DE CIRUGIA | UNID. PREST. DE SERV. DE ESP. QUIR.- SERV DE CIRUG. GEN. - HAB. A331 HOSPITALIZACION | LG | 32LB580B | 502MXMTP6251 | INF | 2017 | 8 | 6 | X | 0 | 0 | 0 | 0 | 0 | X | 0 | 0 | 0 | 0 | 0 | X | 0 | 0 | 0
14581 | TELEVISOR LED | TELEVISOR LED | UNIDAD DE HOSPITALIZACION DE CIRUGIA | UNID. PREST. DE SERV. DE ESP. QUIR.- SERV DE CIRUG. GEN. - HAB. A333 HOSPITALIZACION | LG | 32LB580B | 502MXMUP5919 | INF | 2017 | 8 | 6 | X | 0 | 0 | 0 | 0 | 0 | X | 0 | 0 | 0 | 0 | 0 | X | 0 | 0 | 0
14582 | TELEVISOR LED | TELEVISOR LED | UNIDAD DE HOSPITALIZACION DE CIRUGIA | UNID. PREST. DE SERV. DE ESP. QUIR.- SERV DE CIRUG. GEN. - HAB. AISLADOS MEDICINA HOSPITALIZACION | LG | 32LB580B | 502MXEZP6276 | INF | 2017 | 8 | 6 | X | 0 | 0 | 0 | 0 | 0 | X | 0 | 0 | 0 | 0 | 0 | X | 0 | 0 | 0
14583 | TELEVISOR LED | TELEVISOR LED | UNIDAD DE HOSPITALIZACION DE CIRUGIA | UNID. PREST. DE SERV. DE ESP. QUIR.- SERV DE CIRUG. GEN. - HAB. A332 HOSPITALIZACION | LG | 32LB580B | 502MXBPP6573 | INF | 2017 | 8 | 6 | X | 0 | 0 | 0 | 0 | 0 | X | 0 | 0 | 0 | 0 | 0 | X | 0 | 0 | 0
14584 | TELEVISOR LED | TELEVISOR LED | UNIDAD DE HOSPITALIZACION DE CIRUGIA | UNID. PREST. DE SERV. DE ESP. QUIR.- SERV DE CIRUG. GEN. - HAB. A330 HOSPITALIZACION | LG | 32LB580B | 502MXDMP6274 | INF | 2017 | 8 | 6 | X | 0 | 0 | 0 | 0 | 0 | X | 0 | 0 | 0 | 0 | 0 | X | 0 | 0 | 0
14585 | TELEVISOR LED | TELEVISOR LED | UNIDAD DE HOSPITALIZACION DE CIRUGIA | UNID. PREST. DE SERV. DE ESP. QUIR.- SERV DE CIRUG. GEN. - HAB. A328 HOSPITALIZACION | LG | 32LB580B | 502MXTCP6561 | INF | 2017 | 8 | 6 | X | 0 | 0 | 0 | 0 | 0 | X | 0 | 0 | 0 | 0 | 0 | X | 0 | 0 | 0
14586 | TELEVISOR LED | TELEVISOR LED | UNIDAD DE HOSPITALIZACION DE CIRUGIA | UNID. PREST. DE SERV. DE ESP. QUIR.- SERV DE CIRUG. GEN. - HAB. A326 HOSPITALIZACION | LG | 32LB580B | 502MXPHP6168 | INF | 2017 | 8 | 6 | X | 0 | 0 | 0 | 0 | 0 | X | 0 | 0 | 0 | 0 | 0 | X | 0 | 0 | 0
14587 | TELEVISOR LED | TELEVISOR LED | UNIDAD DE HOSPITALIZACION DE CIRUGIA | UNID. PREST. DE SERV. DE ESP. QUIR.- SERV DE CIRUG. GEN. - HAB. A324 HOSPITALIZACION | LG | 32LB580B | 502MXVWP6167 | INF | 2017 | 8 | 6 | X | 0 | 0 | 0 | 0 | 0 | X | 0 | 0 | 0 | 0 | 0 | X | 0 | 0 | 0
14588 | TELEVISOR LED | TELEVISOR LED | UNIDAD DE INGENIERÍA CLÍNICA, HOSPITALARIA Y SERVICIOS | OFICINA DE ADMINISTRACIÓN- UIHYS.- INFRAESTRUCT.- SALA DE ESPERA PAT. CLIN. | LG | 32LB580B | 502MXAYP6256 | INF | 2017 | 8 | 6 | X | 0 | 0 | 0 | 0 | 0 | X | 0 | 0 | 0 | 0 | 0 | X | 0 | 0 | 0
14589 | TELEVISOR LED | TELEVISOR LED | UNIDAD DE INGENIERÍA CLÍNICA, HOSPITALARIA Y SERVICIOS | OFICINA DE ADMINISTRACIÓN- UIHYS.- INFRAESTRUCT.- HALL DE INGRESO | LG | 32LB580B | 502MXSKP5934 | INF | 2017 | 8 | 6 | X | 0 | 0 | 0 | 0 | 0 | X | 0 | 0 | 0 | 0 | 0 | X | 0 | 0 | 0
14590 | TELEVISOR LED | TELEVISOR LED | UNIDAD DE HOSPITALIZACION DE PEDIATRIA | UNID. PREST. DE SERV. DE PED. Y NEONAT. - SERV. DE PEDIAT.- HAB. A401 HOSPITALIZACION | LG | 32LB580B | 502MXZJP5933 | INF | 2017 | 8 | 6 | X | 0 | 0 | 0 | 0 | 0 | X | 0 | 0 | 0 | 0 | 0 | X | 0 | 0 | 0
14591 | TELEVISOR LED | TELEVISOR LED | UNIDAD DE HOSPITALIZACION DE PEDIATRIA | UNID. PREST. DE SERV. DE PED. Y NEONAT. - SERV. DE PEDIAT.- HAB. A403 HOSPITALIZACION | LG | 32LB580B | 502MXHBP6265 | INF | 2017 | 8 | 6 | X | 0 | 0 | 0 | 0 | 0 | X | 0 | 0 | 0 | 0 | 0 | X | 0 | 0 | 0
14592 | TELEVISOR LED | TELEVISOR LED | UNIDAD DE HOSPITALIZACION DE PEDIATRIA | UNID. PREST. DE SERV. DE PED. Y NEONAT. - SERV. DE PEDIAT.- HAB. A405 HOSPITALIZACION | LG | 32LB580B | 502MXKDP6229 | INF | 2017 | 8 | 6 | X | 0 | 0 | 0 | 0 | 0 | X | 0 | 0 | 0 | 0 | 0 | X | 0 | 0 | 0
14593 | TELEVISOR LED | TELEVISOR LED | UNIDAD DE HOSPITALIZACION DE PEDIATRIA | UNID. PREST. DE SERV. DE PED. Y NEONAT. - SERV. DE PEDIAT.- HAB. A407 HOSPITALIZACION | LG | 32LB580B | 502MXYGP6242 | INF | 2017 | 8 | 6 | X | 0 | 0 | 0 | 0 | 0 | X | 0 | 0 | 0 | 0 | 0 | X | 0 | 0 | 0
14594 | TELEVISOR LED | TELEVISOR LED | UNIDAD DE HOSPITALIZACION DE PEDIATRIA | UNID. PREST. DE SERV. DE PED. Y NEONAT. - SERV. DE PEDIAT.- HAB. A410 AISLADOS HOSPIT. | LG | 32LB580B | 502MXCRP5931 | INF | 2017 | 8 | 6 | X | 0 | 0 | 0 | 0 | 0 | X | 0 | 0 | 0 | 0 | 0 | X | 0 | 0 | 0
14595 | TELEVISOR LED | TELEVISOR LED | UNIDAD DE INGENIERÍA CLÍNICA, HOSPITALARIA Y SERVICIOS | OFICINA DE ADMINISTRACIÓN- UIHYS.- INFRAESTRUCT.- SALA DE ESPERA PAT. CLIN. | LG | 32LB580B | 502MXEZMV476 | INF | 2017 | 8 | 6 | X | 0 | 0 | 0 | 0 | 0 | X | 0 | 0 | 0 | 0 | 0 | X | 0 | 0 | 0
14596 | TELEVISOR LED | TELEVISOR LED | UNIDAD DE CUIDADOS CRITICOS DE NEONATOLOGIA | UNID. PREST. DE SERV. DE PED. Y NEONAT. - SERV. DE NEO. CUID. CRIT. DEL NEO.- SALA DE AMAMANTAR HOSP | LG | 32LB580B | 502MXSKP6270 | INF | 2017 | 8 | 6 | X | 0 | 0 | 0 | 0 | 0 | X | 0 | 0 | 0 | 0 | 0 | X | 0 | 0 | 0
14597 | TELEVISOR LED | TELEVISOR LED | UNIDAD DE HOSPITALIZACION DE GINECO OBSTETRICIA | UNID. PREST. DE SERV. DE GINE. OBST.- SERV. DE GIN.OBST.- HAB A411 HOSPITALIZACIÓN | LG | 32LB580B | 502MXFVP6259 | INF | 2017 | 8 | 6 | X | 0 | 0 | 0 | 0 | 0 | X | 0 | 0 | 0 | 0 | 0 | X | 0 | 0 | 0
14598 | TELEVISOR LED | TELEVISOR LED | UNIDAD DE HOSPITALIZACION DE GINECO OBSTETRICIA | UNID. PREST. DE SERV. DE GINE. OBST.- SERV. DE GIN.OBST.- HAB A412 HOSPITALIZACIÓN | LG | 32LB580B | 502MXUNP6230 | INF | 2017 | 8 | 6 | X | 0 | 0 | 0 | 0 | 0 | X | 0 | 0 | 0 | 0 | 0 | X | 0 | 0 | 0
14599 | TELEVISOR LED | TELEVISOR LED | UNIDAD DE HOSPITALIZACION DE GINECO OBSTETRICIA | UNID. PREST. DE SERV. DE GINE. OBST.- SERV. DE GIN.OBST.- HAB A413 HOSPITALIZACIÓN | LG | 32LB580B | 502MXVWP6263 | INF | 2017 | 8 | 6 | X | 0 | 0 | 0 | 0 | 0 | X | 0 | 0 | 0 | 0 | 0 | X | 0 | 0 | 0
14600 | TELEVISOR LED | TELEVISOR LED | UNIDAD DE HOSPITALIZACION DE GINECO OBSTETRICIA | UNID. PREST. DE SERV. DE GINE. OBST.- SERV. DE GIN.OBST.- HAB A414 HOSPITALIZACIÓN | LG | 32LB580B | 502MXJXP6572 | INF | 2017 | 8 | 6 | X | 0 | 0 | 0 | 0 | 0 | X | 0 | 0 | 0 | 0 | 0 | X | 0 | 0 | 0
14601 | TELEVISOR LED | TELEVISOR LED | UNIDAD DE HOSPITALIZACION DE GINECO OBSTETRICIA | UNID. PREST. DE SERV. DE GINE. OBST.- SERV. DE OBST.- HAB A415 HOSPITALIZACION | LG | 32LB580B | 502MXDMP6250 | INF | 2017 | 8 | 6 | X | 0 | 0 | 0 | 0 | 0 | X | 0 | 0 | 0 | 0 | 0 | X | 0 | 0 | 0
14602 | TELEVISOR LED | TELEVISOR LED | UNIDAD DE HOSPITALIZACION DE GINECO OBSTETRICIA | UNID. PREST. DE SERV. DE GINE. OBST.- SERV. DE OBST.- HAB A416 HOSPITALIZACION | LG | 32LB580B | 502MXYGMV538 | INF | 2017 | 8 | 6 | X | 0 | 0 | 0 | 0 | 0 | X | 0 | 0 | 0 | 0 | 0 | X | 0 | 0 | 0
14603 | TELEVISOR LED | TELEVISOR LED | UNIDAD DE HOSPITALIZACION DE GINECO OBSTETRICIA | UNID. PREST. DE SERV. DE GINE. OBST.- SERV. DE OBST.- HAB A417 HOSPITALIZACION | LG | 32LB580B | 502MXFVP5923 | INF | 2017 | 8 | 6 | X | 0 | 0 | 0 | 0 | 0 | X | 0 | 0 | 0 | 0 | 0 | X | 0 | 0 | 0
14604 | TELEVISOR LED | TELEVISOR LED | UNIDAD DE HOSPITALIZACION DE GINECO OBSTETRICIA | UNID. PREST. DE SERV. DE GINE. OBST.- SERV. DE GIN.OBST.- HAB A419 HOSPITALIZACION | LG | 32LB580B | 502MXNCP6563 | INF | 2017 | 8 | 6 | X | 0 | 0 | 0 | 0 | 0 | X | 0 | 0 | 0 | 0 | 0 | X | 0 | 0 | 0
14605 | TELEVISOR LED | TELEVISOR LED | UNIDAD DE HOSPITALIZACION DE GINECO OBSTETRICIA | UNID. PREST. DE SERV. DE GINE. OBST.- SERV. DE GIN.OBST.- HAB A421 HOSPITALIZACION | LG | 32LB580B | 502MXUNP5942 | INF | 2017 | 8 | 6 | X | 0 | 0 | 0 | 0 | 0 | X | 0 | 0 | 0 | 0 | 0 | X | 0 | 0 | 0
14606 | TELEVISOR LED | TELEVISOR LED | UNIDAD DE HOSPITALIZACION DE GINECO OBSTETRICIA | UNID. PREST. DE SERV. DE GINE. OBST.- SERV. DE GIN.OBST.- HAB A423 HOSPITALIZACION | LG | 32LB580B | 502MXCRP6555 | INF | 2017 | 8 | 6 | X | 0 | 0 | 0 | 0 | 0 | X | 0 | 0 | 0 | 0 | 0 | X | 0 | 0 | 0
14607 | TELEVISOR LED | TELEVISOR LED | UNIDAD DE HOSPITALIZACION DE GINECO OBSTETRICIA | UNID. PREST. DE SERV. DE GINE. OBST.- SERV. DE GIN.OBST.- HAB A427 HOSPITALIZACION | LG | 32LB580B | 502MXAYP6280 | INF | 2017 | 8 | 6 | X | 0 | 0 | 0 | 0 | 0 | X | 0 | 0 | 0 | 0 | 0 | X | 0 | 0 | 0
14608 | TELEVISOR LED | TELEVISOR LED | UNIDAD DE HOSPITALIZACION DE GINECO OBSTETRICIA | UNID. PREST. DE SERV. DE GINE. OBST.- SERV. DE GIN.OBST.- HAB A425 HOSPITALIZACION | LG | 32LB580B | 502MXRFP6286 | INF | 2017 | 8 | 6 | X | 0 | 0 | 0 | 0 | 0 | X | 0 | 0 | 0 | 0 | 0 | X | 0 | 0 | 0
14609 | TELEVISOR LED | TELEVISOR LED | UNIDAD DE HOSPITALIZACION DE GINECO OBSTETRICIA | UNID. PREST. DE SERV. DE GINE. OBST.- SERV. DE GIN.OBST.- HAB AISLADOS HOSPITALIZACION | LG | 32LB580B | 502MXNUP6567 | INF | 2017 | 8 | 6 | X | 0 | 0 | 0 | 0 | 0 | X | 0 | 0 | 0 | 0 | 0 | X | 0 | 0 | 0
14610 | TELEVISOR LED | TELEVISOR LED | UNIDAD DE HOSPITALIZACION DE GINECO OBSTETRICIA | UNID. PREST. DE SERV. DE GINE. OBST.- SERV. DE OBST.- HAB A426 HOSPITALIZACION | LG | 32LB580B | 502MXNUP6255 | INF | 2017 | 8 | 6 | X | 0 | 0 | 0 | 0 | 0 | X | 0 | 0 | 0 | 0 | 0 | X | 0 | 0 | 0
14611 | TELEVISOR LED | TELEVISOR LED | UNIDAD DE HOSPITALIZACION DE GINECO OBSTETRICIA | UNID. PREST. DE SERV. DE GINE. OBST.- SERV. DE OBST.- HAB A424 HOSPITALIZACION | LG | 32LB580B | 502MXSKP5958 | INF | 2017 | 8 | 6 | X | 0 | 0 | 0 | 0 | 0 | X | 0 | 0 | 0 | 0 | 0 | X | 0 | 0 | 0
14612 | TELEVISOR LED | TELEVISOR LED | UNIDAD DE HOSPITALIZACION DE GINECO OBSTETRICIA | UNID. PREST. DE SERV. DE GINE. OBST.- SERV. DE OBST.- HAB A422 HOSPITALIZACION | LG | 32LB580B | 502MXCRMV539 | INF | 2017 | 8 | 6 | X | 0 | 0 | 0 | 0 | 0 | X | 0 | 0 | 0 | 0 | 0 | X | 0 | 0 | 0
14613 | TELEVISOR LED | TELEVISOR LED | UNIDAD DE HOSPITALIZACION DE GINECO OBSTETRICIA | UNID. PREST. DE SERV. DE GINE. OBST.- SERV. DE OBST.- HAB A420 HOSPITALIZACION | LG | 32LB580B | 502MXZJP6269 | INF | 2017 | 8 | 6 | X | 0 | 0 | 0 | 0 | 0 | X | 0 | 0 | 0 | 0 | 0 | X | 0 | 0 | 0
14614 | TELEVISOR LED | TELEVISOR LED | UNIDAD DE HOSPITALIZACION DE GINECO OBSTETRICIA | UNID. PREST. DE SERV. DE GINE. OBST.- SERV. DE OBST.- HAB A418 HOSPITALIZACION | LG | 32LB580B | 502MXMTP6275 | INF | 2017 | 8 | 6 | X | 0 | 0 | 0 | 0 | 0 | X | 0 | 0 | 0 | 0 | 0 | X | 0 | 0 | 0
14615 | TELEVISOR LED | TELEVISOR LED | UNIDAD DE INGENIERÍA CLÍNICA, HOSPITALARIA Y SERVICIOS | OFICINA DE ADMINISTRACIÓN- UIHYS.- INFRAESTRUCT.- SALA DE ESP 4 HOSP. 4TO P | LG | 32LB580B | 502MXKDP6253 | INF | 2017 | 8 | 6 | X | 0 | 0 | 0 | 0 | 0 | X | 0 | 0 | 0 | 0 | 0 | X | 0 | 0 | 0
14616 | TELEVISOR LED | TELEVISOR LED | UNIDAD DE INGENIERÍA CLÍNICA, HOSPITALARIA Y SERVICIOS | OFICINA DE ADMINISTRACIÓN- UIHYS.- INFRAESTRUCT.- SALA DE ESPERA PAT. CLIN. | LG | 32LB580B | 502MXCRP6243 | INF | 2017 | 8 | 6 | X | 0 | 0 | 0 | 0 | 0 | X | 0 | 0 | 0 | 0 | 0 | X | 0 | 0 | 0
14617 | TELEVISOR LED 32 in | TELEVISOR LED 32 in | UNIDAD DE TECNOLOGIAS DE LA INFORMACION | UTIE - INFORMATICA -SOPORTE TECNICO | LG | 32LM637BPSB | 108MXXQ96418 | INF | 2021 | 4 | 6 | 0 | 0 | X | 0 | 0 | 0 | 0 | 0 | X | 0 | 0 | 0 | 0 | 0 | X | 0
14618 | TELEVISOR LED 32 in | TELEVISOR LED 32 in | UNIDAD DE TECNOLOGIAS DE LA INFORMACION | UTIE - INFORMATICA -SOPORTE TECNICO | LG | 32LM637BPSB | 108MXXVW96375 | INF | 2021 | 4 | 6 | 0 | 0 | X | 0 | 0 | 0 | 0 | 0 | X | 0 | 0 | 0 | 0 | 0 | X | 0
14619 | TELEVISOR LED 32 in | TELEVISOR LED 32 in | UNIDAD DE TECNOLOGIAS DE LA INFORMACION | UTIE - INFORMATICA -SOPORTE TECNICO | LG | 32LM637BPSB | 108MXFV96371 | INF | 2021 | 4 | 6 | 0 | 0 | X | 0 | 0 | 0 | 0 | 0 | X | 0 | 0 | 0 | 0 | 0 | X | 0
14620 | TELEVISOR LED 32 in | TELEVISOR LED 32 in | UNIDAD DE TECNOLOGIAS DE LA INFORMACION | UTIE - INFORMATICA -SOPORTE TECNICO | LG | 32LM637BPSB | 108MXVN96582 | INF | 2021 | 4 | 6 | 0 | 0 | X | 0 | 0 | 0 | 0 | 0 | X | 0 | 0 | 0 | 0 | 0 | X | 0
14621 | TELEVISOR LED 32 in | TELEVISOR LED 32 in | UNIDAD DE TECNOLOGIAS DE LA INFORMACION | UTIE - INFORMATICA -SOPORTE TECNICO | LG | 32LM637BPSB | 106MXEZ50892 | INF | 2021 | 4 | 6 | 0 | 0 | X | 0 | 0 | 0 | 0 | 0 | X | 0 | 0 | 0 | 0 | 0 | X | 0
14622 | TELEVISOR LED 32 in | TELEVISOR LED 32 in | UNIDAD DE TECNOLOGIAS DE LA INFORMACION | UTIE - INFORMATICA -SOPORTE TECNICO | LG | 32LM637BPSB | 108MXNU96415 | INF | 2021 | 4 | 6 | 0 | 0 | X | 0 | 0 | 0 | 0 | 0 | X | 0 | 0 | 0 | 0 | 0 | X | 0
14623 | TELEVISOR LED 32 in | TELEVISOR LED 32 in | UNIDAD DE TECNOLOGIAS DE LA INFORMACION | UTIE - INFORMATICA -SOPORTE TECNICO | LG | 32LM637BPSB | 104MXJXCY676 | INF | 2021 | 4 | 6 | 0 | 0 | X | 0 | 0 | 0 | 0 | 0 | X | 0 | 0 | 0 | 0 | 0 | X | 0
14624 | TELEVISOR LED 32 in | TELEVISOR LED 32 in | UNIDAD DE TECNOLOGIAS DE LA INFORMACION | UTIE - INFORMATICA -SOPORTE TECNICO | LG | 32LM637BPSB | 110MXGL1F127 | INF | 2021 | 4 | 6 | 0 | 0 | X | 0 | 0 | 0 | 0 | 0 | X | 0 | 0 | 0 | 0 | 0 | X | 0
14625 | TELEVISOR LED 32 in | TELEVISOR LED 32 in | UNIDAD DE TECNOLOGIAS DE LA INFORMACION | UTIE - INFORMATICA -SOPORTE TECNICO | LG | 32LM637BPSB | 108MXPH96712 | INF | 2021 | 4 | 6 | 0 | 0 | X | 0 | 0 | 0 | 0 | 0 | X | 0 | 0 | 0 | 0 | 0 | X | 0
14626 | TELEVISOR LED 32 in | TELEVISOR LED 32 in | UNIDAD DE TECNOLOGIAS DE LA INFORMACION | UTIE - INFORMATICA -SOPORTE TECNICO | LG | 32LM637BPSB | 110MXTC1F129 | INF | 2021 | 4 | 6 | 0 | 0 | X | 0 | 0 | 0 | 0 | 0 | X | 0 | 0 | 0 | 0 | 0 | X | 0
14627 | TELEVISOR LED 32 in | TELEVISOR LED 32 in | UNIDAD DE TECNOLOGIAS DE LA INFORMACION | UTIE - INFORMATICA -SOPORTE TECNICO | LG | 32LM637BPSB | 108MXWE96705 | INF | 2021 | 4 | 6 | 0 | 0 | X | 0 | 0 | 0 | 0 | 0 | X | 0 | 0 | 0 | 0 | 0 | X | 0
14628 | TELEVISOR LED 32 in | TELEVISOR LED 32 in | UNIDAD DE TECNOLOGIAS DE LA INFORMACION | UTIE - INFORMATICA -SOPORTE TECNICO | LG | 32LM637BPSB | 108MXBP96421 | INF | 2021 | 4 | 6 | 0 | 0 | X | 0 | 0 | 0 | 0 | 0 | X | 0 | 0 | 0 | 0 | 0 | X | 0
14629 | TELEVISOR LED 32 in | TELEVISOR LED 32 in | UNIDAD DE TECNOLOGIAS DE LA INFORMACION | UTIE - INFORMATICA -SOPORTE TECNICO | LG | 32LM637BPSB | 108MXAY96704 | INF | 2021 | 4 | 6 | 0 | 0 | X | 0 | 0 | 0 | 0 | 0 | X | 0 | 0 | 0 | 0 | 0 | X | 0
14630 | TELEVISOR LED 32 in | TELEVISOR LED 32 in | UNIDAD DE TECNOLOGIAS DE LA INFORMACION | UTIE - INFORMATICA -SOPORTE TECNICO | LG | 32LM637BPSB | 110MXZJ1F125 | INF | 2021 | 4 | 6 | 0 | 0 | X | 0 | 0 | 0 | 0 | 0 | X | 0 | 0 | 0 | 0 | 0 | X | 0
14631 | TELEVISOR LED 32 in | TELEVISOR LED 32 in | UNIDAD DE TECNOLOGIAS DE LA INFORMACION | UTIE - INFORMATICA -SOPORTE TECNICO | LG | 32LM637BPSB | 106MXWE50897 | INF | 2021 | 4 | 6 | 0 | 0 | X | 0 | 0 | 0 | 0 | 0 | X | 0 | 0 | 0 | 0 | 0 | X | 0
14632 | TELEVISOR LED 32 in | TELEVISOR LED 32 in | UNIDAD DE TECNOLOGIAS DE LA INFORMACION | UTIE - INFORMATICA -SOPORTE TECNICO | LG | 32LM637BPSB | 108MXJX96420 | INF | 2021 | 4 | 6 | 0 | 0 | X | 0 | 0 | 0 | 0 | 0 | X | 0 | 0 | 0 | 0 | 0 | X | 0
14633 | TELEVISOR LED 32 in | TELEVISOR LED 32 in | UNIDAD DE TECNOLOGIAS DE LA INFORMACION | UTIE - INFORMATICA -SOPORTE TECNICO | LG | 32LM637BPSB | 108MXWE96417 | INF | 2021 | 4 | 6 | 0 | 0 | X | 0 | 0 | 0 | 0 | 0 | X | 0 | 0 | 0 | 0 | 0 | X | 0
14634 | TELEVISOR LED 32 in | TELEVISOR LED 32 in | UNIDAD DE TECNOLOGIAS DE LA INFORMACION | UTIE - INFORMATICA -SOPORTE TECNICO | LG | 32LM637BPSB | 108MXZJ96501 | INF | 2021 | 4 | 6 | 0 | 0 | X | 0 | 0 | 0 | 0 | 0 | X | 0 | 0 | 0 | 0 | 0 | X | 0
14635 | TELEVISOR LED 32 in | TELEVISOR LED 32 in | UNIDAD DE TECNOLOGIAS DE LA INFORMACION | UTIE - INFORMATICA -SOPORTE TECNICO | LG | 32LM637BPSB | 108MXFV96707 | INF | 2021 | 4 | 6 | 0 | 0 | X | 0 | 0 | 0 | 0 | 0 | X | 0 | 0 | 0 | 0 | 0 | X | 0
14636 | TELEVISOR LED 32 in | TELEVISOR LED 32 in | UNIDAD DE TECNOLOGIAS DE LA INFORMACION | UTIE - INFORMATICA -SOPORTE TECNICO | LG | 32LM637BPSB | 108MXTC96697 | INF | 2021 | 4 | 6 | 0 | 0 | X | 0 | 0 | 0 | 0 | 0 | X | 0 | 0 | 0 | 0 | 0 | X | 0
14637 | TELEVISOR LED 32 in | TELEVISOR LED 32 in | UNIDAD DE TECNOLOGIAS DE LA INFORMACION | UTIE - INFORMATICA -SOPORTE TECNICO | LG | 32LM637BPSB | 110MXQA4M916 | INF | 2021 | 4 | 6 | 0 | 0 | X | 0 | 0 | 0 | 0 | 0 | X | 0 | 0 | 0 | 0 | 0 | X | 0
14638 | TELEVISOR LED 32 in | TELEVISOR LED 32 in | UNIDAD DE TECNOLOGIAS DE LA INFORMACION | UTIE - INFORMATICA -SOPORTE TECNICO | LG | 32LM637BPSB | 108MXBP96373 | INF | 2021 | 4 | 6 | 0 | 0 | X | 0 | 0 | 0 | 0 | 0 | X | 0 | 0 | 0 | 0 | 0 | X | 0
14639 | TELEVISOR LED 32 in | TELEVISOR LED 32 in | UNIDAD DE TECNOLOGIAS DE LA INFORMACION | UTIE - INFORMATICA -SOPORTE TECNICO | LG | 32LM637BPSB | 106MXYG8V690 | INF | 2021 | 4 | 6 | 0 | 0 | X | 0 | 0 | 0 | 0 | 0 | X | 0 | 0 | 0 | 0 | 0 | X | 0
14640 | TELEVISOR LED 32 in | TELEVISOR LED 32 in | UNIDAD DE TECNOLOGIAS DE LA INFORMACION | UTIE - INFORMATICA -SOPORTE TECNICO | LG | 32LM637BPSB | 108MXYG96690 | INF | 2021 | 4 | 6 | 0 | 0 | X | 0 | 0 | 0 | 0 | 0 | X | 0 | 0 | 0 | 0 | 0 | X | 0
14641 | TELEVISOR LED 32 in | TELEVISOR LED 32 in | UNIDAD DE TECNOLOGIAS DE LA INFORMACION | UTIE - INFORMATICA -SOPORTE TECNICO | LG | 32LM637BPSB | 110MXYG6G674 | INF | 2021 | 4 | 6 | 0 | 0 | X | 0 | 0 | 0 | 0 | 0 | X | 0 | 0 | 0 | 0 | 0 | X | 0
14642 | TELEVISOR LED 32 in | TELEVISOR LED 32 in | UNIDAD DE TECNOLOGIAS DE LA INFORMACION | UTIE - INFORMATICA -SOPORTE TECNICO | LG | 32LM637BPSB | 104MXKDCY669 | INF | 2021 | 4 | 6 | 0 | 0 | X | 0 | 0 | 0 | 0 | 0 | X | 0 | 0 | 0 | 0 | 0 | X | 0
14643 | TELEVISOR LED 32 in | TELEVISOR LED 32 in | UNIDAD DE TECNOLOGIAS DE LA INFORMACION | UTIE - INFORMATICA -SOPORTE TECNICO | LG | 32LM637BPSB | 108MXJX96708 | INF | 2021 | 4 | 6 | 0 | 0 | X | 0 | 0 | 0 | 0 | 0 | X | 0 | 0 | 0 | 0 | 0 | X | 0
14644 | TELEVISOR LED 32 in | TELEVISOR LED 32 in | DEPARTAMENTO DE ARTICULACIÓN PRESTACIONAL | UNID. DE ARTIC. PRESTACIONAL - SALA DE ESPERA ADMISIÓN | LG | 32LM630BPSB | 101MXHB29097 | INF | 2021 | 4 | 6 | 0 | 0 | X | 0 | 0 | 0 | 0 | 0 | X | 0 | 0 | 0 | 0 | 0 | X | 0
14645 | TELEVISOR LED 32 in | TELEVISOR LED 32 in | DEPARTAMENTO DE ARTICULACIÓN PRESTACIONAL | UNID. DE ARTIC. PRESTACIONAL - SALA DE ESPERA ADMISIÓN | LG | 32LM630BPSB | 102MXJX23172 | INF | 2021 | 4 | 6 | 0 | 0 | X | 0 | 0 | 0 | 0 | 0 | X | 0 | 0 | 0 | 0 | 0 | X | 0
14646 | TELEVISOR LED 32 in | TELEVISOR LED 32 in | DEPARTAMENTO DE ARTICULACIÓN PRESTACIONAL | UNID. DE ARTIC. PRESTACIONAL - SALA DE ESPERA ADMISIÓN | LG | 32LM630BPSB | 101MXEZ29036 | INF | 2021 | 4 | 6 | 0 | 0 | X | 0 | 0 | 0 | 0 | 0 | X | 0 | 0 | 0 | 0 | 0 | X | 0
14647 | TELEVISOR LED 32 in | TELEVISOR LED 32 in | DEPARTAMENTO DE ARTICULACIÓN PRESTACIONAL | UNID. DE ARTIC. PRESTACIONAL - SALA DE ESPERA ADMISIÓN | LG | 32LM630BPSB | 101MXHB28905 | INF | 2021 | 4 | 6 | 0 | 0 | X | 0 | 0 | 0 | 0 | 0 | X | 0 | 0 | 0 | 0 | 0 | X | 0
14648 | TELEVISOR LED 32 in | TELEVISOR LED 32 in | DEPARTAMENTO DE ARTICULACIÓN PRESTACIONAL | UNID. DE ARTIC. PRESTACIONAL - SALA DE ESPERA ADMISIÓN | LG | 32LM630BPSB | 012MXCR8Y611 | INF | 2021 | 4 | 6 | 0 | 0 | X | 0 | 0 | 0 | 0 | 0 | X | 0 | 0 | 0 | 0 | 0 | X | 0
14649 | TELEVISOR LED 32 in | TELEVISOR LED 32 in | DEPARTAMENTO DE ARTICULACIÓN PRESTACIONAL | UNID. DE ARTIC. PRESTACIONAL - SALA DE ESPERA ADMISIÓN | LG | 32LM630BPSB | 102MXAY23144 | INF | 2021 | 4 | 6 | 0 | 0 | X | 0 | 0 | 0 | 0 | 0 | X | 0 | 0 | 0 | 0 | 0 | X | 0
14650 | TELEVISOR LED 32 in | TELEVISOR LED 32 in | DEPARTAMENTO DE ARTICULACIÓN PRESTACIONAL | UNID. DE ARTIC. PRESTACIONAL - SALA DE ESPERA ADMISIÓN | LG | 32LM630BPSB | 102MXXQ23194 | INF | 2021 | 4 | 6 | 0 | 0 | X | 0 | 0 | 0 | 0 | 0 | X | 0 | 0 | 0 | 0 | 0 | X | 0
14651 | TELEVISOR LED 32 in | TELEVISOR LED 32 in | UNIDAD DE TECNOLOGIAS DE LA INFORMACION | UTIE - INFORMATICA -SOPORTE TECNICO | LG | 32LM630BPSB | 012MXWE8Y769 | INF | 2021 | 4 | 6 | 0 | 0 | X | 0 | 0 | 0 | 0 | 0 | X | 0 | 0 | 0 | 0 | 0 | X | 0
14652 | TELEVISOR LED 50 in | TELEVISOR LED 50 in | SERVICIO DE EMERGENCIA | UNID. PREST. DE SERV. DE EMERG. Y CUID. CRIT.- SERV. DE EMERG.- ALMACEN DE DESASTRES EMED | SAMSUNG | 21575041 | 07VK3CYKA09526 | INF | 2018 | 7 | 6 | X | 0 | 0 | 0 | 0 | 0 | X | 0 | 0 | 0 | 0 | 0 | X | 0 | 0 | 0
14653 | TELEVISOR LED 50 in | TELEVISOR LED 50 in | UNIDAD DE TECNOLOGIAS DE LA INFORMACION | UTIE - INFORMATICA -SOPORTE TECNICO | LG | 50UN8000PSB | 011MXMT91291 | INF | 2021 | 4 | 6 | 0 | 0 | X | 0 | 0 | 0 | 0 | 0 | X | 0 | 0 | 0 | 0 | 0 | X | 0
14654 | TELEVISOR LED 50 in | TELEVISOR LED 50 in | UNIDAD DE TECNOLOGIAS DE LA INFORMACION | UTIE - INFORMATICA -SOPORTE TECNICO | LG | 50UN8000PSB | 011MXJX91492 | INF | 2021 | 4 | 6 | 0 | 0 | X | 0 | 0 | 0 | 0 | 0 | X | 0 | 0 | 0 | 0 | 0 | X | 0
14655 | TERMINALES LLAMADO DE ENFERMERAS | TERMINALES LLAMADO DE ENFERMERAS | HOSPITALIZACION PEDIATRIA | HOSPITALIZACION PEDIATRIA | IBERNEX | NX0017 | 385876769 | INF | 2016 | 9 | 5 | X | 0 | 0 | 0 | 0 | X | 0 | 0 | 0 | 0 | X | 0 | 0 | 0 | 0 | X
14656 | TERMINALES LLAMADO DE ENFERMERAS | TERMINALES LLAMADO DE ENFERMERAS | HOSPITALIZACION PEDIATRIA | HOSPITALIZACION PEDIATRIA | IBERNEX | NX0017 | 385876042 | INF | 2016 | 9 | 5 | X | 0 | 0 | 0 | 0 | X | 0 | 0 | 0 | 0 | X | 0 | 0 | 0 | 0 | X
14657 | TERMINALES LLAMADO DE ENFERMERAS | TERMINALES LLAMADO DE ENFERMERAS | HOSPITALIZACION PEDIATRIA | HOSPITALIZACION PEDIATRIA | IBERNEX | NX0017 | 385876190 | INF | 2016 | 9 | 5 | X | 0 | 0 | 0 | 0 | X | 0 | 0 | 0 | 0 | X | 0 | 0 | 0 | 0 | X
14658 | TERMINALES LLAMADO DE ENFERMERAS | TERMINALES LLAMADO DE ENFERMERAS | HOSPITALIZACION PEDIATRIA | HOSPITALIZACION PEDIATRIA | IBERNEX | NX0017 | 385876189 | INF | 2016 | 9 | 5 | X | 0 | 0 | 0 | 0 | X | 0 | 0 | 0 | 0 | X | 0 | 0 | 0 | 0 | X
14659 | TERMINALES LLAMADO DE ENFERMERAS | TERMINALES LLAMADO DE ENFERMERAS | HOSPITALIZACION PEDIATRIA | HOSPITALIZACION PEDIATRIA | IBERNEX | NX0017 | 385876154 | INF | 2016 | 9 | 5 | X | 0 | 0 | 0 | 0 | X | 0 | 0 | 0 | 0 | X | 0 | 0 | 0 | 0 | X
14660 | TERMINALES LLAMADO DE ENFERMERAS | TERMINALES LLAMADO DE ENFERMERAS | HOSPITALIZACION PEDIATRIA | HOSPITALIZACION PEDIATRIA | IBERNEX | NX0017 | 385876155 | INF | 2016 | 9 | 5 | X | 0 | 0 | 0 | 0 | X | 0 | 0 | 0 | 0 | X | 0 | 0 | 0 | 0 | X
14661 | TERMINALES LLAMADO DE ENFERMERAS | TERMINALES LLAMADO DE ENFERMERAS | HOSPITALIZACION PEDIATRIA | HOSPITALIZACION PEDIATRIA | IBERNEX | NX0017 | 385876201 | INF | 2016 | 9 | 5 | X | 0 | 0 | 0 | 0 | X | 0 | 0 | 0 | 0 | X | 0 | 0 | 0 | 0 | X
14662 | TERMINALES LLAMADO DE ENFERMERAS | TERMINALES LLAMADO DE ENFERMERAS | HOSPITALIZACION PEDIATRIA | HOSPITALIZACION PEDIATRIA | IBERNEX | NX0017 | 385876188 | INF | 2016 | 9 | 5 | X | 0 | 0 | 0 | 0 | X | 0 | 0 | 0 | 0 | X | 0 | 0 | 0 | 0 | X
14663 | TERMINALES LLAMADO DE ENFERMERAS | TERMINALES LLAMADO DE ENFERMERAS | HOSPITALIZACION PEDIATRIA | HOSPITALIZACION PEDIATRIA | IBERNEX | NX0017 | 385876148 | INF | 2016 | 9 | 5 | X | 0 | 0 | 0 | 0 | X | 0 | 0 | 0 | 0 | X | 0 | 0 | 0 | 0 | X
14664 | TERMINALES LLAMADO DE ENFERMERAS | TERMINALES LLAMADO DE ENFERMERAS | HOSPITALIZACION PEDIATRIA | HOSPITALIZACION PEDIATRIA | IBERNEX | NX0017 | 385876147 | INF | 2016 | 9 | 5 | X | 0 | 0 | 0 | 0 | X | 0 | 0 | 0 | 0 | X | 0 | 0 | 0 | 0 | X
14665 | TERMINALES LLAMADO DE ENFERMERAS | TERMINALES LLAMADO DE ENFERMERAS | HOSPITALIZACION PEDIATRIA | HOSPITALIZACION PEDIATRIA | IBERNEX | NX0017 | 385876152 | INF | 2016 | 9 | 5 | X | 0 | 0 | 0 | 0 | X | 0 | 0 | 0 | 0 | X | 0 | 0 | 0 | 0 | X
14666 | TERMINALES LLAMADO DE ENFERMERAS | TERMINALES LLAMADO DE ENFERMERAS | HOSPITALIZACION PEDIATRIA | HOSPITALIZACION PEDIATRIA | IBERNEX | NX0017 | 385876153 | INF | 2016 | 9 | 5 | X | 0 | 0 | 0 | 0 | X | 0 | 0 | 0 | 0 | X | 0 | 0 | 0 | 0 | X
14667 | TERMINALES LLAMADO DE ENFERMERAS | TERMINALES LLAMADO DE ENFERMERAS | HOSPITALIZACION PEDIATRIA | HOSPITALIZACION PEDIATRIA | IBERNEX | NX0017 | 385876151 | INF | 2016 | 9 | 5 | X | 0 | 0 | 0 | 0 | X | 0 | 0 | 0 | 0 | X | 0 | 0 | 0 | 0 | X
14668 | TERMINALES LLAMADO DE ENFERMERAS | TERMINALES LLAMADO DE ENFERMERAS | HOSPITALIZACION PEDIATRIA | HOSPITALIZACION PEDIATRIA | IBERNEX | NX0017 | 385876746 | INF | 2016 | 9 | 5 | X | 0 | 0 | 0 | 0 | X | 0 | 0 | 0 | 0 | X | 0 | 0 | 0 | 0 | X
14669 | TERMINALES LLAMADO DE ENFERMERAS | TERMINALES LLAMADO DE ENFERMERAS | HOSPITALIZACION PEDIATRIA | HOSPITALIZACION PEDIATRIA | IBERNEX | NX0017 | 385878001 | INF | 2016 | 9 | 5 | X | 0 | 0 | 0 | 0 | X | 0 | 0 | 0 | 0 | X | 0 | 0 | 0 | 0 | X
14670 | TERMINALES LLAMADO DE ENFERMERAS | TERMINALES LLAMADO DE ENFERMERAS | HOSPITALIZACION PEDIATRIA | HOSPITALIZACION PEDIATRIA | IBERNEX | NX0017 | 385876205 | INF | 2016 | 9 | 5 | X | 0 | 0 | 0 | 0 | X | 0 | 0 | 0 | 0 | X | 0 | 0 | 0 | 0 | X
14671 | TERMINALES LLAMADO DE ENFERMERAS | TERMINALES LLAMADO DE ENFERMERAS | HOSPITALIZACION PEDIATRIA | HOSPITALIZACION PEDIATRIA | IBERNEX | NX0017 | 385878002 | INF | 2016 | 9 | 5 | X | 0 | 0 | 0 | 0 | X | 0 | 0 | 0 | 0 | X | 0 | 0 | 0 | 0 | X
14672 | TERMINALES LLAMADO DE ENFERMERAS | TERMINALES LLAMADO DE ENFERMERAS | HOSPITALIZACION PEDIATRIA | HOSPITALIZACION PEDIATRIA | IBERNEX | NX0017 | 385878003 | INF | 2016 | 9 | 5 | X | 0 | 0 | 0 | 0 | X | 0 | 0 | 0 | 0 | X | 0 | 0 | 0 | 0 | X
14673 | TERMINALES LLAMADO DE ENFERMERAS | TERMINALES LLAMADO DE ENFERMERAS | HOSPITALIZACION PEDIATRIA | HOSPITALIZACION PEDIATRIA | IBERNEX | NX0017 | 3858765149 | INF | 2016 | 9 | 5 | X | 0 | 0 | 0 | 0 | X | 0 | 0 | 0 | 0 | X | 0 | 0 | 0 | 0 | X
14674 | TERMINALES LLAMADO DE ENFERMERAS | TERMINALES LLAMADO DE ENFERMERAS | GINECOLOGIA | GINECOLOGIA | IBERNEX | NX0017 | 385876037 | INF | 2016 | 9 | 5 | X | 0 | 0 | 0 | 0 | X | 0 | 0 | 0 | 0 | X | 0 | 0 | 0 | 0 | X
14675 | TERMINALES LLAMADO DE ENFERMERAS | TERMINALES LLAMADO DE ENFERMERAS | GINECOLOGIA | GINECOLOGIA | IBERNEX | NX0017 | 385876044 | INF | 2016 | 9 | 5 | X | 0 | 0 | 0 | 0 | X | 0 | 0 | 0 | 0 | X | 0 | 0 | 0 | 0 | X
14676 | TERMINALES LLAMADO DE ENFERMERAS | TERMINALES LLAMADO DE ENFERMERAS | GINECOLOGIA | GINECOLOGIA | IBERNEX | NX0017 | 385877374 | INF | 2016 | 9 | 5 | X | 0 | 0 | 0 | 0 | X | 0 | 0 | 0 | 0 | X | 0 | 0 | 0 | 0 | X
14677 | TERMINALES LLAMADO DE ENFERMERAS | TERMINALES LLAMADO DE ENFERMERAS | GINECOLOGIA | GINECOLOGIA | IBERNEX | NX0019 | 385876788 | INF | 2016 | 9 | 5 | X | 0 | 0 | 0 | 0 | X | 0 | 0 | 0 | 0 | X | 0 | 0 | 0 | 0 | X
14678 | TERMINALES LLAMADO DE ENFERMERAS | TERMINALES LLAMADO DE ENFERMERAS | GINECOLOGIA | GINECOLOGIA | IBERNEX | NX0017 | 385876765 | INF | 2016 | 9 | 5 | X | 0 | 0 | 0 | 0 | X | 0 | 0 | 0 | 0 | X | 0 | 0 | 0 | 0 | X
14679 | TERMINALES LLAMADO DE ENFERMERAS | TERMINALES LLAMADO DE ENFERMERAS | GINECOLOGIA | GINECOLOGIA | IBERNEX | NX0017 | 385876774 | INF | 2016 | 9 | 5 | X | 0 | 0 | 0 | 0 | X | 0 | 0 | 0 | 0 | X | 0 | 0 | 0 | 0 | X
14680 | TERMINALES LLAMADO DE ENFERMERAS | TERMINALES LLAMADO DE ENFERMERAS | ALTO RIESGO OBSTETRICO | ALTO RIESGO OBSTETRICO | IBERNEX | NX0017 | 385876046 | INF | 2016 | 9 | 5 | X | 0 | 0 | 0 | 0 | X | 0 | 0 | 0 | 0 | X | 0 | 0 | 0 | 0 | X
14681 | TERMINALES LLAMADO DE ENFERMERAS | TERMINALES LLAMADO DE ENFERMERAS | ALTO RIESGO OBSTETRICO | ALTO RIESGO OBSTETRICO | IBERNEX | NX0017 | 385876794 | INF | 2016 | 9 | 5 | X | 0 | 0 | 0 | 0 | X | 0 | 0 | 0 | 0 | X | 0 | 0 | 0 | 0 | X
14682 | TERMINALES LLAMADO DE ENFERMERAS | TERMINALES LLAMADO DE ENFERMERAS | ALTO RIESGO OBSTETRICO | ALTO RIESGO OBSTETRICO | IBERNEX | NX0017 | 385876768 | INF | 2016 | 9 | 5 | X | 0 | 0 | 0 | 0 | X | 0 | 0 | 0 | 0 | X | 0 | 0 | 0 | 0 | X
14683 | TERMINALES LLAMADO DE ENFERMERAS | TERMINALES LLAMADO DE ENFERMERAS | ALTO RIESGO OBSTETRICO | ALTO RIESGO OBSTETRICO | IBERNEX | NX0017 | 385876792 | INF | 2016 | 9 | 5 | X | 0 | 0 | 0 | 0 | X | 0 | 0 | 0 | 0 | X | 0 | 0 | 0 | 0 | X
14684 | TERMINALES LLAMADO DE ENFERMERAS | TERMINALES LLAMADO DE ENFERMERAS | HOSPITALIZACION OBSTETRICIA | HOSPITALIZACION OBSTETRICIA | IBERNEX | NX0017 | 385876052 | INF | 2016 | 9 | 5 | X | 0 | 0 | 0 | 0 | X | 0 | 0 | 0 | 0 | X | 0 | 0 | 0 | 0 | X
14685 | TERMINALES LLAMADO DE ENFERMERAS | TERMINALES LLAMADO DE ENFERMERAS | HOSPITALIZACION OBSTETRICIA | HOSPITALIZACION OBSTETRICIA | IBERNEX | NX0017 | 385876041 | INF | 2016 | 9 | 5 | X | 0 | 0 | 0 | 0 | X | 0 | 0 | 0 | 0 | X | 0 | 0 | 0 | 0 | X
14686 | TERMINALES LLAMADO DE ENFERMERAS | TERMINALES LLAMADO DE ENFERMERAS | HOSPITALIZACION OBSTETRICIA | HOSPITALIZACION OBSTETRICIA | IBERNEX | NX0017 | 385876054 | INF | 2016 | 9 | 5 | X | 0 | 0 | 0 | 0 | X | 0 | 0 | 0 | 0 | X | 0 | 0 | 0 | 0 | X
14687 | TERMINALES LLAMADO DE ENFERMERAS | TERMINALES LLAMADO DE ENFERMERAS | HOSPITALIZACION OBSTETRICIA | HOSPITALIZACION OBSTETRICIA | IBERNEX | NX0017 | 385876762 | INF | 2016 | 9 | 5 | X | 0 | 0 | 0 | 0 | X | 0 | 0 | 0 | 0 | X | 0 | 0 | 0 | 0 | X
14688 | TERMINALES LLAMADO DE ENFERMERAS | TERMINALES LLAMADO DE ENFERMERAS | HOSPITALIZACION OBSTETRICIA | HOSPITALIZACION OBSTETRICIA | IBERNEX | NX0017 | 385876100 | INF | 2016 | 9 | 5 | X | 0 | 0 | 0 | 0 | X | 0 | 0 | 0 | 0 | X | 0 | 0 | 0 | 0 | X
14689 | TERMINALES LLAMADO DE ENFERMERAS | TERMINALES LLAMADO DE ENFERMERAS | HOSPITALIZACION OBSTETRICIA | HOSPITALIZACION OBSTETRICIA | IBERNEX | NX0017 | 385876101 | INF | 2016 | 9 | 5 | X | 0 | 0 | 0 | 0 | X | 0 | 0 | 0 | 0 | X | 0 | 0 | 0 | 0 | X
14690 | TERMINALES LLAMADO DE ENFERMERAS | TERMINALES LLAMADO DE ENFERMERAS | HOSPITALIZACION OBSTETRICIA | HOSPITALIZACION OBSTETRICIA | IBERNEX | NX0017 | 385877370 | INF | 2016 | 9 | 5 | X | 0 | 0 | 0 | 0 | X | 0 | 0 | 0 | 0 | X | 0 | 0 | 0 | 0 | X
14691 | TERMINALES LLAMADO DE ENFERMERAS | TERMINALES LLAMADO DE ENFERMERAS | HOSPITALIZACION OBSTETRICIA | HOSPITALIZACION OBSTETRICIA | IBERNEX | NX0017 | 385876102 | INF | 2016 | 9 | 5 | X | 0 | 0 | 0 | 0 | X | 0 | 0 | 0 | 0 | X | 0 | 0 | 0 | 0 | X
14692 | TERMINALES LLAMADO DE ENFERMERAS | TERMINALES LLAMADO DE ENFERMERAS | HOSPITALIZACION OBSTETRICIA | HOSPITALIZACION OBSTETRICIA | IBERNEX | NX0017 | 385876763 | INF | 2016 | 9 | 5 | X | 0 | 0 | 0 | 0 | X | 0 | 0 | 0 | 0 | X | 0 | 0 | 0 | 0 | X
14693 | TERMINALES LLAMADO DE ENFERMERAS | TERMINALES LLAMADO DE ENFERMERAS | HOSPITALIZACION OBSTETRICIA | HOSPITALIZACION OBSTETRICIA | IBERNEX | NX0017 | 385876108 | INF | 2016 | 9 | 5 | X | 0 | 0 | 0 | 0 | X | 0 | 0 | 0 | 0 | X | 0 | 0 | 0 | 0 | X
14694 | TERMINALES LLAMADO DE ENFERMERAS | TERMINALES LLAMADO DE ENFERMERAS | HOSPITALIZACION OBSTETRICIA | HOSPITALIZACION OBSTETRICIA | IBERNEX | NX0017 | 385878004 | INF | 2016 | 9 | 5 | X | 0 | 0 | 0 | 0 | X | 0 | 0 | 0 | 0 | X | 0 | 0 | 0 | 0 | X
14695 | TERMINALES LLAMADO DE ENFERMERAS | TERMINALES LLAMADO DE ENFERMERAS | HOSPITALIZACION OBSTETRICIA | HOSPITALIZACION OBSTETRICIA | IBERNEX | NX0017 | 385876107 | INF | 2016 | 9 | 5 | X | 0 | 0 | 0 | 0 | X | 0 | 0 | 0 | 0 | X | 0 | 0 | 0 | 0 | X
14696 | TERMINALES LLAMADO DE ENFERMERAS | TERMINALES LLAMADO DE ENFERMERAS | HOSPITALIZACION OBSTETRICIA | HOSPITALIZACION OBSTETRICIA | IBERNEX | NX0017 | 385876110 | INF | 2016 | 9 | 5 | X | 0 | 0 | 0 | 0 | X | 0 | 0 | 0 | 0 | X | 0 | 0 | 0 | 0 | X
14697 | TERMINALES LLAMADO DE ENFERMERAS | TERMINALES LLAMADO DE ENFERMERAS | HOSPITALIZACION OBSTETRICIA | HOSPITALIZACION OBSTETRICIA | IBERNEX | NX0017 | 385876760 | INF | 2016 | 9 | 5 | X | 0 | 0 | 0 | 0 | X | 0 | 0 | 0 | 0 | X | 0 | 0 | 0 | 0 | X
14698 | TERMINALES LLAMADO DE ENFERMERAS | TERMINALES LLAMADO DE ENFERMERAS | HOSPITALIZACION OBSTETRICIA | HOSPITALIZACION OBSTETRICIA | IBERNEX | NX0017 | 385876113 | INF | 2016 | 9 | 5 | X | 0 | 0 | 0 | 0 | X | 0 | 0 | 0 | 0 | X | 0 | 0 | 0 | 0 | X
14699 | TERMINALES LLAMADO DE ENFERMERAS | TERMINALES LLAMADO DE ENFERMERAS | HOSPITALIZACION OBSTETRICIA | HOSPITALIZACION OBSTETRICIA | IBERNEX | NX0017 | 385876104 | INF | 2016 | 9 | 5 | X | 0 | 0 | 0 | 0 | X | 0 | 0 | 0 | 0 | X | 0 | 0 | 0 | 0 | X
14700 | TERMINALES LLAMADO DE ENFERMERAS | TERMINALES LLAMADO DE ENFERMERAS | HOSPITALIZACION OBSTETRICIA | HOSPITALIZACION OBSTETRICIA | IBERNEX | NX0017 | 385876202 | INF | 2016 | 9 | 5 | X | 0 | 0 | 0 | 0 | X | 0 | 0 | 0 | 0 | X | 0 | 0 | 0 | 0 | X
14701 | TERMINALES LLAMADO DE ENFERMERAS | TERMINALES LLAMADO DE ENFERMERAS | HOSPITALIZACION OBSTETRICIA | HOSPITALIZACION OBSTETRICIA | IBERNEX | NX0017 | 385876108 | INF | 2016 | 9 | 5 | X | 0 | 0 | 0 | 0 | X | 0 | 0 | 0 | 0 | X | 0 | 0 | 0 | 0 | X
14702 | TERMINALES LLAMADO DE ENFERMERAS | TERMINALES LLAMADO DE ENFERMERAS | HOSPITALIZACION OBSTETRICIA | HOSPITALIZACION OBSTETRICIA | IBERNEX | NX0017 | 385876111 | INF | 2016 | 9 | 5 | X | 0 | 0 | 0 | 0 | X | 0 | 0 | 0 | 0 | X | 0 | 0 | 0 | 0 | X
14703 | TERMINALES LLAMADO DE ENFERMERAS | TERMINALES LLAMADO DE ENFERMERAS | HOSPITALIZACION OBSTETRICIA | HOSPITALIZACION OBSTETRICIA | IBERNEX | NX0017 | 385876173 | INF | 2016 | 9 | 5 | X | 0 | 0 | 0 | 0 | X | 0 | 0 | 0 | 0 | X | 0 | 0 | 0 | 0 | X
14704 | TERMINALES LLAMADO DE ENFERMERAS | TERMINALES LLAMADO DE ENFERMERAS | HOSPITALIZACION NEONATOLOGIA | HOSPITALIZACION NEONATOLOGIA | IBERNEX | NX0017 | 385876759 | INF | 2016 | 9 | 5 | X | 0 | 0 | 0 | 0 | X | 0 | 0 | 0 | 0 | X | 0 | 0 | 0 | 0 | X
14705 | TERMINALES LLAMADO DE ENFERMERAS | TERMINALES LLAMADO DE ENFERMERAS | HOSPITALIZACION NEONATOLOGIA | HOSPITALIZACION NEONATOLOGIA | IBERNEX | NX0017 | 385876088 | INF | 2016 | 9 | 5 | X | 0 | 0 | 0 | 0 | X | 0 | 0 | 0 | 0 | X | 0 | 0 | 0 | 0 | X
14706 | TERMINALES LLAMADO DE ENFERMERAS | TERMINALES LLAMADO DE ENFERMERAS | HOSPITALIZACION NEONATOLOGIA | HOSPITALIZACION NEONATOLOGIA | IBERNEX | NX0017 | 385878005 | INF | 2016 | 9 | 5 | X | 0 | 0 | 0 | 0 | X | 0 | 0 | 0 | 0 | X | 0 | 0 | 0 | 0 | X
14707 | TERMINALES LLAMADO DE ENFERMERAS | TERMINALES LLAMADO DE ENFERMERAS | HOSPITALIZACION NEONATOLOGIA | HOSPITALIZACION NEONATOLOGIA | IBERNEX | NX0017 | 385876781 | INF | 2016 | 9 | 5 | X | 0 | 0 | 0 | 0 | X | 0 | 0 | 0 | 0 | X | 0 | 0 | 0 | 0 | X
14708 | TERMINALES LLAMADO DE ENFERMERAS | TERMINALES LLAMADO DE ENFERMERAS | HOSPITALIZACION NEONATOLOGIA | HOSPITALIZACION NEONATOLOGIA | IBERNEX | NX0017 | 385876124 | INF | 2016 | 9 | 5 | X | 0 | 0 | 0 | 0 | X | 0 | 0 | 0 | 0 | X | 0 | 0 | 0 | 0 | X
14709 | TERMINALES LLAMADO DE ENFERMERAS | TERMINALES LLAMADO DE ENFERMERAS | HOSPITALIZACION NEONATOLOGIA | HOSPITALIZACION NEONATOLOGIA | IBERNEX | NX0017 | 385876118 | INF | 2016 | 9 | 5 | X | 0 | 0 | 0 | 0 | X | 0 | 0 | 0 | 0 | X | 0 | 0 | 0 | 0 | X
14710 | TERMINALES LLAMADO DE ENFERMERAS | TERMINALES LLAMADO DE ENFERMERAS | HOSPITALIZACION NEONATOLOGIA | HOSPITALIZACION NEONATOLOGIA | IBERNEX | NX0017 | 385876116 | INF | 2016 | 9 | 5 | X | 0 | 0 | 0 | 0 | X | 0 | 0 | 0 | 0 | X | 0 | 0 | 0 | 0 | X
14711 | TERMINALES LLAMADO DE ENFERMERAS | TERMINALES LLAMADO DE ENFERMERAS | HOSPITALIZACION NEONATOLOGIA | HOSPITALIZACION NEONATOLOGIA | IBERNEX | NX0017 | 385876125 | INF | 2016 | 9 | 5 | X | 0 | 0 | 0 | 0 | X | 0 | 0 | 0 | 0 | X | 0 | 0 | 0 | 0 | X
14712 | TERMINALES LLAMADO DE ENFERMERAS | TERMINALES LLAMADO DE ENFERMERAS | HOSPITALIZACION NEONATOLOGIA | HOSPITALIZACION NEONATOLOGIA | IBERNEX | NX0017 | 385878006 | INF | 2016 | 9 | 5 | X | 0 | 0 | 0 | 0 | X | 0 | 0 | 0 | 0 | X | 0 | 0 | 0 | 0 | X
14713 | TERMINALES LLAMADO DE ENFERMERAS | TERMINALES LLAMADO DE ENFERMERAS | HOSPITALIZACION NEONATOLOGIA | HOSPITALIZACION NEONATOLOGIA | IBERNEX | NX0017 | 385878007 | INF | 2016 | 9 | 5 | X | 0 | 0 | 0 | 0 | X | 0 | 0 | 0 | 0 | X | 0 | 0 | 0 | 0 | X
14714 | TERMINALES LLAMADO DE ENFERMERAS | TERMINALES LLAMADO DE ENFERMERAS | HOSPITALIZACION NEONATOLOGIA | HOSPITALIZACION NEONATOLOGIA | IBERNEX | NX0017 | 385878008 | INF | 2016 | 9 | 5 | X | 0 | 0 | 0 | 0 | X | 0 | 0 | 0 | 0 | X | 0 | 0 | 0 | 0 | X
14715 | TERMINALES LLAMADO DE ENFERMERAS | TERMINALES LLAMADO DE ENFERMERAS | HOSPITALIZACION NEONATOLOGIA | HOSPITALIZACION NEONATOLOGIA | IBERNEX | NX0017 | 385878009 | INF | 2016 | 9 | 5 | X | 0 | 0 | 0 | 0 | X | 0 | 0 | 0 | 0 | X | 0 | 0 | 0 | 0 | X
14716 | TERMINALES LLAMADO DE ENFERMERAS | TERMINALES LLAMADO DE ENFERMERAS | HOSPITALIZACION NEONATOLOGIA | HOSPITALIZACION NEONATOLOGIA | IBERNEX | NX0017 | 385876127 | INF | 2016 | 9 | 5 | X | 0 | 0 | 0 | 0 | X | 0 | 0 | 0 | 0 | X | 0 | 0 | 0 | 0 | X
14717 | TERMINALES LLAMADO DE ENFERMERAS | TERMINALES LLAMADO DE ENFERMERAS | HOSPITALIZACION NEONATOLOGIA | HOSPITALIZACION NEONATOLOGIA | IBERNEX | NX0017 | 385876166 | INF | 2016 | 9 | 5 | X | 0 | 0 | 0 | 0 | X | 0 | 0 | 0 | 0 | X | 0 | 0 | 0 | 0 | X
14718 | TERMINALES LLAMADO DE ENFERMERAS | TERMINALES LLAMADO DE ENFERMERAS | HOSPITALIZACION NEONATOLOGIA | HOSPITALIZACION NEONATOLOGIA | IBERNEX | NX0017 | 385876159 | INF | 2016 | 9 | 5 | X | 0 | 0 | 0 | 0 | X | 0 | 0 | 0 | 0 | X | 0 | 0 | 0 | 0 | X
14719 | TERMINALES LLAMADO DE ENFERMERAS | TERMINALES LLAMADO DE ENFERMERAS | HOSPITALIZACION NEONATOLOGIA | HOSPITALIZACION NEONATOLOGIA | IBERNEX | NX0017 | 385876879 | INF | 2016 | 9 | 5 | X | 0 | 0 | 0 | 0 | X | 0 | 0 | 0 | 0 | X | 0 | 0 | 0 | 0 | X
14720 | TERMINALES LLAMADO DE ENFERMERAS | TERMINALES LLAMADO DE ENFERMERAS | HOSPITALIZACION MEDICINA | HOSPITALIZACION MEDICINA | IBERNEX | NX0017 | 385876035 | INF | 2016 | 9 | 5 | X | 0 | 0 | 0 | 0 | X | 0 | 0 | 0 | 0 | X | 0 | 0 | 0 | 0 | X
14721 | TERMINALES LLAMADO DE ENFERMERAS | TERMINALES LLAMADO DE ENFERMERAS | HOSPITALIZACION MEDICINA | HOSPITALIZACION MEDICINA | IBERNEX | NX0017 | 385876028 | INF | 2016 | 9 | 5 | X | 0 | 0 | 0 | 0 | X | 0 | 0 | 0 | 0 | X | 0 | 0 | 0 | 0 | X
14722 | TERMINALES LLAMADO DE ENFERMERAS | TERMINALES LLAMADO DE ENFERMERAS | HOSPITALIZACION MEDICINA | HOSPITALIZACION MEDICINA | IBERNEX | NX0017 | 385876029 | INF | 2016 | 9 | 5 | X | 0 | 0 | 0 | 0 | X | 0 | 0 | 0 | 0 | X | 0 | 0 | 0 | 0 | X
14723 | TERMINALES LLAMADO DE ENFERMERAS | TERMINALES LLAMADO DE ENFERMERAS | HOSPITALIZACION MEDICINA | HOSPITALIZACION MEDICINA | IBERNEX | NX0017 | 385760027 | INF | 2016 | 9 | 5 | X | 0 | 0 | 0 | 0 | X | 0 | 0 | 0 | 0 | X | 0 | 0 | 0 | 0 | X
14724 | TERMINALES LLAMADO DE ENFERMERAS | TERMINALES LLAMADO DE ENFERMERAS | HOSPITALIZACION MEDICINA | HOSPITALIZACION MEDICINA | IBERNEX | NX0017 | 385878010 | INF | 2016 | 9 | 5 | X | 0 | 0 | 0 | 0 | X | 0 | 0 | 0 | 0 | X | 0 | 0 | 0 | 0 | X
14725 | TERMINALES LLAMADO DE ENFERMERAS | TERMINALES LLAMADO DE ENFERMERAS | HOSPITALIZACION MEDICINA | HOSPITALIZACION MEDICINA | IBERNEX | NX0017 | 385876025 | INF | 2016 | 9 | 5 | X | 0 | 0 | 0 | 0 | X | 0 | 0 | 0 | 0 | X | 0 | 0 | 0 | 0 | X
14726 | TERMINALES LLAMADO DE ENFERMERAS | TERMINALES LLAMADO DE ENFERMERAS | HOSPITALIZACION MEDICINA | HOSPITALIZACION MEDICINA | IBERNEX | NX0017 | 3858766026 | INF | 2016 | 9 | 5 | X | 0 | 0 | 0 | 0 | X | 0 | 0 | 0 | 0 | X | 0 | 0 | 0 | 0 | X
14727 | TERMINALES LLAMADO DE ENFERMERAS | TERMINALES LLAMADO DE ENFERMERAS | HOSPITALIZACION MEDICINA | HOSPITALIZACION MEDICINA | IBERNEX | NX0017 | 385876048 | INF | 2016 | 9 | 5 | X | 0 | 0 | 0 | 0 | X | 0 | 0 | 0 | 0 | X | 0 | 0 | 0 | 0 | X
14728 | TERMINALES LLAMADO DE ENFERMERAS | TERMINALES LLAMADO DE ENFERMERAS | HOSPITALIZACION MEDICINA | HOSPITALIZACION MEDICINA | IBERNEX | NX0017 | 385876033 | INF | 2016 | 9 | 5 | X | 0 | 0 | 0 | 0 | X | 0 | 0 | 0 | 0 | X | 0 | 0 | 0 | 0 | X
14729 | TERMINALES LLAMADO DE ENFERMERAS | TERMINALES LLAMADO DE ENFERMERAS | HOSPITALIZACION MEDICINA | HOSPITALIZACION MEDICINA | IBERNEX | NX0017 | 385878011 | INF | 2016 | 9 | 5 | X | 0 | 0 | 0 | 0 | X | 0 | 0 | 0 | 0 | X | 0 | 0 | 0 | 0 | X
14730 | TERMINALES LLAMADO DE ENFERMERAS | TERMINALES LLAMADO DE ENFERMERAS | HOSPITALIZACION MEDICINA | HOSPITALIZACION MEDICINA | IBERNEX | NX0017 | 385876050 | INF | 2016 | 9 | 5 | X | 0 | 0 | 0 | 0 | X | 0 | 0 | 0 | 0 | X | 0 | 0 | 0 | 0 | X
14731 | TERMINALES LLAMADO DE ENFERMERAS | TERMINALES LLAMADO DE ENFERMERAS | HOSPITALIZACION MEDICINA | HOSPITALIZACION MEDICINA | IBERNEX | NX0017 | 385876055 | INF | 2016 | 9 | 5 | X | 0 | 0 | 0 | 0 | X | 0 | 0 | 0 | 0 | X | 0 | 0 | 0 | 0 | X
14732 | TERMINALES LLAMADO DE ENFERMERAS | TERMINALES LLAMADO DE ENFERMERAS | HOSPITALIZACION MEDICINA | HOSPITALIZACION MEDICINA | IBERNEX | NX0017 | 385876178 | INF | 2016 | 9 | 5 | X | 0 | 0 | 0 | 0 | X | 0 | 0 | 0 | 0 | X | 0 | 0 | 0 | 0 | X
14733 | TERMINALES LLAMADO DE ENFERMERAS | TERMINALES LLAMADO DE ENFERMERAS | HOSPITALIZACION MEDICINA | HOSPITALIZACION MEDICINA | IBERNEX | NX0017 | 385876182 | INF | 2016 | 9 | 5 | X | 0 | 0 | 0 | 0 | X | 0 | 0 | 0 | 0 | X | 0 | 0 | 0 | 0 | X
14734 | TERMINALES LLAMADO DE ENFERMERAS | TERMINALES LLAMADO DE ENFERMERAS | HOSPITALIZACION MEDICINA | HOSPITALIZACION MEDICINA | IBERNEX | NX0017 | 385878012 | INF | 2016 | 9 | 5 | X | 0 | 0 | 0 | 0 | X | 0 | 0 | 0 | 0 | X | 0 | 0 | 0 | 0 | X
14735 | TERMINALES LLAMADO DE ENFERMERAS | TERMINALES LLAMADO DE ENFERMERAS | HOSPITALIZACION MEDICINA | HOSPITALIZACION MEDICINA | IBERNEX | NX0017 | 385878013 | INF | 2016 | 9 | 5 | X | 0 | 0 | 0 | 0 | X | 0 | 0 | 0 | 0 | X | 0 | 0 | 0 | 0 | X
14736 | TERMINALES LLAMADO DE ENFERMERAS | TERMINALES LLAMADO DE ENFERMERAS | HOSPITALIZACION MEDICINA | HOSPITALIZACION MEDICINA | IBERNEX | NX0017 | 385878014 | INF | 2016 | 9 | 5 | X | 0 | 0 | 0 | 0 | X | 0 | 0 | 0 | 0 | X | 0 | 0 | 0 | 0 | X
14737 | TERMINALES LLAMADO DE ENFERMERAS | TERMINALES LLAMADO DE ENFERMERAS | HOSPITALIZACION MEDICINA | HOSPITALIZACION MEDICINA | IBERNEX | NX0017 | 385878015 | INF | 2016 | 9 | 5 | X | 0 | 0 | 0 | 0 | X | 0 | 0 | 0 | 0 | X | 0 | 0 | 0 | 0 | X
14738 | TERMINALES LLAMADO DE ENFERMERAS | TERMINALES LLAMADO DE ENFERMERAS | HOSPITALIZACION MEDICINA | HOSPITALIZACION MEDICINA | IBERNEX | NX0017 | 385876192 | INF | 2016 | 9 | 5 | X | 0 | 0 | 0 | 0 | X | 0 | 0 | 0 | 0 | X | 0 | 0 | 0 | 0 | X
14739 | TERMINALES LLAMADO DE ENFERMERAS | TERMINALES LLAMADO DE ENFERMERAS | HOSPITALIZACION MEDICINA | HOSPITALIZACION MEDICINA | IBERNEX | NX0017 | 385878016 | INF | 2016 | 9 | 5 | X | 0 | 0 | 0 | 0 | X | 0 | 0 | 0 | 0 | X | 0 | 0 | 0 | 0 | X
14740 | TERMINALES LLAMADO DE ENFERMERAS | TERMINALES LLAMADO DE ENFERMERAS | HOSPITALIZACION MEDICINA | HOSPITALIZACION MEDICINA | IBERNEX | NX0017 | 385878017 | INF | 2016 | 9 | 5 | X | 0 | 0 | 0 | 0 | X | 0 | 0 | 0 | 0 | X | 0 | 0 | 0 | 0 | X
14741 | TERMINALES LLAMADO DE ENFERMERAS | TERMINALES LLAMADO DE ENFERMERAS | HOSPITALIZACION MEDICINA | HOSPITALIZACION MEDICINA | IBERNEX | NX0017 | 385878018 | INF | 2016 | 9 | 5 | X | 0 | 0 | 0 | 0 | X | 0 | 0 | 0 | 0 | X | 0 | 0 | 0 | 0 | X
14742 | TERMINALES LLAMADO DE ENFERMERAS | TERMINALES LLAMADO DE ENFERMERAS | HOSPITALIZACION MEDICINA | HOSPITALIZACION MEDICINA | IBERNEX | NX0017 | 385876193 | INF | 2016 | 9 | 5 | X | 0 | 0 | 0 | 0 | X | 0 | 0 | 0 | 0 | X | 0 | 0 | 0 | 0 | X
14743 | TERMINALES LLAMADO DE ENFERMERAS | TERMINALES LLAMADO DE ENFERMERAS | HOSPITALIZACION MEDICINA | HOSPITALIZACION MEDICINA | IBERNEX | NX0017 | 385878019 | INF | 2016 | 9 | 5 | X | 0 | 0 | 0 | 0 | X | 0 | 0 | 0 | 0 | X | 0 | 0 | 0 | 0 | X
14744 | TERMINALES LLAMADO DE ENFERMERAS | TERMINALES LLAMADO DE ENFERMERAS | HOSPITALIZACION MEDICINA | HOSPITALIZACION MEDICINA | IBERNEX | NX0017 | 385878020 | INF | 2016 | 9 | 5 | X | 0 | 0 | 0 | 0 | X | 0 | 0 | 0 | 0 | X | 0 | 0 | 0 | 0 | X
14745 | TERMINALES LLAMADO DE ENFERMERAS | TERMINALES LLAMADO DE ENFERMERAS | HOSPITALIZACION MEDICINA | HOSPITALIZACION MEDICINA | IBERNEX | NX0017 | 385878021 | INF | 2016 | 9 | 5 | X | 0 | 0 | 0 | 0 | X | 0 | 0 | 0 | 0 | X | 0 | 0 | 0 | 0 | X
14746 | TERMINALES LLAMADO DE ENFERMERAS | TERMINALES LLAMADO DE ENFERMERAS | HOSPITALIZACION MEDICINA | HOSPITALIZACION MEDICINA | IBERNEX | NX0017 | 385878022 | INF | 2016 | 9 | 5 | X | 0 | 0 | 0 | 0 | X | 0 | 0 | 0 | 0 | X | 0 | 0 | 0 | 0 | X
14747 | TERMINALES LLAMADO DE ENFERMERAS | TERMINALES LLAMADO DE ENFERMERAS | HOSPITALIZACION MEDICINA | HOSPITALIZACION MEDICINA | IBERNEX | NX0017 | 385878023 | INF | 2016 | 9 | 5 | X | 0 | 0 | 0 | 0 | X | 0 | 0 | 0 | 0 | X | 0 | 0 | 0 | 0 | X
14748 | TERMINALES LLAMADO DE ENFERMERAS | TERMINALES LLAMADO DE ENFERMERAS | HOSPITALIZACION MEDICINA | HOSPITALIZACION MEDICINA | IBERNEX | NX0017 | 385878024 | INF | 2016 | 9 | 5 | X | 0 | 0 | 0 | 0 | X | 0 | 0 | 0 | 0 | X | 0 | 0 | 0 | 0 | X
14749 | TERMINALES LLAMADO DE ENFERMERAS | TERMINALES LLAMADO DE ENFERMERAS | HOSPITALIZACION MEDICINA | HOSPITALIZACION MEDICINA | IBERNEX | NX0017 | 385878025 | INF | 2016 | 9 | 5 | X | 0 | 0 | 0 | 0 | X | 0 | 0 | 0 | 0 | X | 0 | 0 | 0 | 0 | X
14750 | TERMINALES LLAMADO DE ENFERMERAS | TERMINALES LLAMADO DE ENFERMERAS | HOSPITALIZACION MEDICINA | HOSPITALIZACION MEDICINA | IBERNEX | NX0017 | 385878026 | INF | 2016 | 9 | 5 | X | 0 | 0 | 0 | 0 | X | 0 | 0 | 0 | 0 | X | 0 | 0 | 0 | 0 | X
14751 | TERMINALES LLAMADO DE ENFERMERAS | TERMINALES LLAMADO DE ENFERMERAS | HOSPITALIZACION SALUD MENTAL | HOSPITALIZACION SALUD MENTAL | IBERNEX | NX0017 | 385878027 | INF | 2016 | 9 | 5 | X | 0 | 0 | 0 | 0 | X | 0 | 0 | 0 | 0 | X | 0 | 0 | 0 | 0 | X
14752 | TERMINALES LLAMADO DE ENFERMERAS | TERMINALES LLAMADO DE ENFERMERAS | HOSPITALIZACION SALUD MENTAL | HOSPITALIZACION SALUD MENTAL | IBERNEX | NX0017 | 385878028 | INF | 2016 | 9 | 5 | X | 0 | 0 | 0 | 0 | X | 0 | 0 | 0 | 0 | X | 0 | 0 | 0 | 0 | X
14753 | TERMINALES LLAMADO DE ENFERMERAS | TERMINALES LLAMADO DE ENFERMERAS | HOSPITALIZACION SALUD MENTAL - PSIQUIATRIA / PSICOTERAPIA | HOSPITALIZACION SALUD MENTAL - PSIQUIATRIA / PSICOTERAPIA | IBERNEX | NX0017 | 385876764 | INF | 2016 | 9 | 5 | X | 0 | 0 | 0 | 0 | X | 0 | 0 | 0 | 0 | X | 0 | 0 | 0 | 0 | X
14754 | TERMINALES LLAMADO DE ENFERMERAS | TERMINALES LLAMADO DE ENFERMERAS | HOSPITALIZACION SALUD MENTAL - PSIQUIATRIA / PSICOTERAPIA | HOSPITALIZACION SALUD MENTAL - PSIQUIATRIA / PSICOTERAPIA | IBERNEX | NX0017 | 385876787 | INF | 2016 | 9 | 5 | X | 0 | 0 | 0 | 0 | X | 0 | 0 | 0 | 0 | X | 0 | 0 | 0 | 0 | X
14755 | TERMINALES LLAMADO DE ENFERMERAS | TERMINALES LLAMADO DE ENFERMERAS | HOSPITALIZACION CIRUGIA- UNIDAD DE CIRUGIA AMBULATORIA | HOSPITALIZACION CIRUGIA- UNIDAD DE CIRUGIA AMBULATORIA | IBERNEX | NX0017 | 385876770 | INF | 2016 | 9 | 5 | X | 0 | 0 | 0 | 0 | X | 0 | 0 | 0 | 0 | X | 0 | 0 | 0 | 0 | X
14756 | TERMINALES LLAMADO DE ENFERMERAS | TERMINALES LLAMADO DE ENFERMERAS | HOSPITALIZACION CIRUGIA- UNIDAD DE CIRUGIA AMBULATORIA | HOSPITALIZACION CIRUGIA- UNIDAD DE CIRUGIA AMBULATORIA | IBERNEX | NX0017 | 385876776 | INF | 2016 | 9 | 5 | X | 0 | 0 | 0 | 0 | X | 0 | 0 | 0 | 0 | X | 0 | 0 | 0 | 0 | X
14757 | TERMINALES LLAMADO DE ENFERMERAS | TERMINALES LLAMADO DE ENFERMERAS | HOSPITALIZACION CIRUGIA- UNIDAD DE CIRUGIA AMBULATORIA | HOSPITALIZACION CIRUGIA- UNIDAD DE CIRUGIA AMBULATORIA | IBERNEX | NX0017 | 385876034 | INF | 2016 | 9 | 5 | X | 0 | 0 | 0 | 0 | X | 0 | 0 | 0 | 0 | X | 0 | 0 | 0 | 0 | X
14758 | TERMINALES LLAMADO DE ENFERMERAS | TERMINALES LLAMADO DE ENFERMERAS | HOSPITALIZACION CIRUGIA- UNIDAD DE CIRUGIA AMBULATORIA | HOSPITALIZACION CIRUGIA- UNIDAD DE CIRUGIA AMBULATORIA | IBERNEX | NX0017 | 385876775 | INF | 2016 | 9 | 5 | X | 0 | 0 | 0 | 0 | X | 0 | 0 | 0 | 0 | X | 0 | 0 | 0 | 0 | X
14759 | TERMINALES LLAMADO DE ENFERMERAS | TERMINALES LLAMADO DE ENFERMERAS | HOSPITALIZACION CIRUGIA | HOSPITALIZACION CIRUGIA | IBERNEX | NX0017 | 385876132 | INF | 2016 | 9 | 5 | X | 0 | 0 | 0 | 0 | X | 0 | 0 | 0 | 0 | X | 0 | 0 | 0 | 0 | X
14760 | TERMINALES LLAMADO DE ENFERMERAS | TERMINALES LLAMADO DE ENFERMERAS | HOSPITALIZACION CIRUGIA | HOSPITALIZACION CIRUGIA | IBERNEX | NX0017 | 385878029 | INF | 2016 | 9 | 5 | X | 0 | 0 | 0 | 0 | X | 0 | 0 | 0 | 0 | X | 0 | 0 | 0 | 0 | X
14761 | TERMINALES LLAMADO DE ENFERMERAS | TERMINALES LLAMADO DE ENFERMERAS | HOSPITALIZACION CIRUGIA | HOSPITALIZACION CIRUGIA | IBERNEX | NX0017 | 385878030 | INF | 2016 | 9 | 5 | X | 0 | 0 | 0 | 0 | X | 0 | 0 | 0 | 0 | X | 0 | 0 | 0 | 0 | X
14762 | TERMINALES LLAMADO DE ENFERMERAS | TERMINALES LLAMADO DE ENFERMERAS | HOSPITALIZACION CIRUGIA | HOSPITALIZACION CIRUGIA | IBERNEX | NX0017 | 385878031 | INF | 2016 | 9 | 5 | X | 0 | 0 | 0 | 0 | X | 0 | 0 | 0 | 0 | X | 0 | 0 | 0 | 0 | X
14763 | TERMINALES LLAMADO DE ENFERMERAS | TERMINALES LLAMADO DE ENFERMERAS | HOSPITALIZACION CIRUGIA | HOSPITALIZACION CIRUGIA | IBERNEX | NX0017 | 385876801 | INF | 2016 | 9 | 5 | X | 0 | 0 | 0 | 0 | X | 0 | 0 | 0 | 0 | X | 0 | 0 | 0 | 0 | X
14764 | TERMINALES LLAMADO DE ENFERMERAS | TERMINALES LLAMADO DE ENFERMERAS | HOSPITALIZACION CIRUGIA | HOSPITALIZACION CIRUGIA | IBERNEX | NX0017 | 385876779 | INF | 2016 | 9 | 5 | X | 0 | 0 | 0 | 0 | X | 0 | 0 | 0 | 0 | X | 0 | 0 | 0 | 0 | X
14765 | TERMINALES LLAMADO DE ENFERMERAS | TERMINALES LLAMADO DE ENFERMERAS | HOSPITALIZACION CIRUGIA | HOSPITALIZACION CIRUGIA | IBERNEX | NX0017 | 385876143 | INF | 2016 | 9 | 5 | X | 0 | 0 | 0 | 0 | X | 0 | 0 | 0 | 0 | X | 0 | 0 | 0 | 0 | X
14766 | TERMINALES LLAMADO DE ENFERMERAS | TERMINALES LLAMADO DE ENFERMERAS | HOSPITALIZACION CIRUGIA | HOSPITALIZACION CIRUGIA | IBERNEX | NX0017 | 385877379 | INF | 2016 | 9 | 5 | X | 0 | 0 | 0 | 0 | X | 0 | 0 | 0 | 0 | X | 0 | 0 | 0 | 0 | X
14767 | TERMINALES LLAMADO DE ENFERMERAS | TERMINALES LLAMADO DE ENFERMERAS | HOSPITALIZACION CIRUGIA | HOSPITALIZACION CIRUGIA | IBERNEX | NX0017 | 385878032 | INF | 2016 | 9 | 5 | X | 0 | 0 | 0 | 0 | X | 0 | 0 | 0 | 0 | X | 0 | 0 | 0 | 0 | X
14768 | TERMINALES LLAMADO DE ENFERMERAS | TERMINALES LLAMADO DE ENFERMERAS | HOSPITALIZACION CIRUGIA | HOSPITALIZACION CIRUGIA | IBERNEX | NX0017 | 385876067 | INF | 2016 | 9 | 5 | X | 0 | 0 | 0 | 0 | X | 0 | 0 | 0 | 0 | X | 0 | 0 | 0 | 0 | X
14769 | TERMINALES LLAMADO DE ENFERMERAS | TERMINALES LLAMADO DE ENFERMERAS | HOSPITALIZACION CIRUGIA | HOSPITALIZACION CIRUGIA | IBERNEX | NX0017 | 385878033 | INF | 2016 | 9 | 5 | X | 0 | 0 | 0 | 0 | X | 0 | 0 | 0 | 0 | X | 0 | 0 | 0 | 0 | X
14770 | TERMINALES LLAMADO DE ENFERMERAS | TERMINALES LLAMADO DE ENFERMERAS | HOSPITALIZACION CIRUGIA | HOSPITALIZACION CIRUGIA | IBERNEX | NX0017 | 385878034 | INF | 2016 | 9 | 5 | X | 0 | 0 | 0 | 0 | X | 0 | 0 | 0 | 0 | X | 0 | 0 | 0 | 0 | X
14771 | TERMINALES LLAMADO DE ENFERMERAS | TERMINALES LLAMADO DE ENFERMERAS | HOSPITALIZACION CIRUGIA | HOSPITALIZACION CIRUGIA | IBERNEX | NX0017 | 385878035 | INF | 2016 | 9 | 5 | X | 0 | 0 | 0 | 0 | X | 0 | 0 | 0 | 0 | X | 0 | 0 | 0 | 0 | X
14772 | TERMINALES LLAMADO DE ENFERMERAS | TERMINALES LLAMADO DE ENFERMERAS | HOSPITALIZACION CIRUGIA | HOSPITALIZACION CIRUGIA | IBERNEX | NX0017 | 385878036 | INF | 2016 | 9 | 5 | X | 0 | 0 | 0 | 0 | X | 0 | 0 | 0 | 0 | X | 0 | 0 | 0 | 0 | X
14773 | TERMINALES LLAMADO DE ENFERMERAS | TERMINALES LLAMADO DE ENFERMERAS | HOSPITALIZACION CIRUGIA | HOSPITALIZACION CIRUGIA | IBERNEX | NX0017 | 385876158 | INF | 2016 | 9 | 5 | X | 0 | 0 | 0 | 0 | X | 0 | 0 | 0 | 0 | X | 0 | 0 | 0 | 0 | X
14774 | TERMINALES LLAMADO DE ENFERMERAS | TERMINALES LLAMADO DE ENFERMERAS | HOSPITALIZACION CIRUGIA | HOSPITALIZACION CIRUGIA | IBERNEX | NX0017 | 385876156 | INF | 2016 | 9 | 5 | X | 0 | 0 | 0 | 0 | X | 0 | 0 | 0 | 0 | X | 0 | 0 | 0 | 0 | X
14775 | TERMINALES LLAMADO DE ENFERMERAS | TERMINALES LLAMADO DE ENFERMERAS | HOSPITALIZACION CIRUGIA | HOSPITALIZACION CIRUGIA | IBERNEX | NX0017 | 385876157 | INF | 2016 | 9 | 5 | X | 0 | 0 | 0 | 0 | X | 0 | 0 | 0 | 0 | X | 0 | 0 | 0 | 0 | X
14776 | TERMINALES LLAMADO DE ENFERMERAS | TERMINALES LLAMADO DE ENFERMERAS | HOSPITALIZACION CIRUGIA | HOSPITALIZACION CIRUGIA | IBERNEX | NX0017 | 385878037 | INF | 2016 | 9 | 5 | X | 0 | 0 | 0 | 0 | X | 0 | 0 | 0 | 0 | X | 0 | 0 | 0 | 0 | X
14777 | TERMINALES LLAMADO DE ENFERMERAS | TERMINALES LLAMADO DE ENFERMERAS | HOSPITALIZACION CIRUGIA | HOSPITALIZACION CIRUGIA | IBERNEX | NX0017 | 385878037 | INF | 2016 | 9 | 5 | X | 0 | 0 | 0 | 0 | X | 0 | 0 | 0 | 0 | X | 0 | 0 | 0 | 0 | X
14778 | TERMINALES LLAMADO DE ENFERMERAS | TERMINALES LLAMADO DE ENFERMERAS | HOSPITALIZACION CIRUGIA | HOSPITALIZACION CIRUGIA | IBERNEX | NX0017 | 385876062 | INF | 2016 | 9 | 5 | X | 0 | 0 | 0 | 0 | X | 0 | 0 | 0 | 0 | X | 0 | 0 | 0 | 0 | X
14779 | TERMINALES LLAMADO DE ENFERMERAS | TERMINALES LLAMADO DE ENFERMERAS | HOSPITALIZACION CIRUGIA | HOSPITALIZACION CIRUGIA | IBERNEX | NX0017 | 385876031 | INF | 2016 | 9 | 5 | X | 0 | 0 | 0 | 0 | X | 0 | 0 | 0 | 0 | X | 0 | 0 | 0 | 0 | X
14780 | TERMINALES LLAMADO DE ENFERMERAS | TERMINALES LLAMADO DE ENFERMERAS | HOSPITALIZACION CIRUGIA | HOSPITALIZACION CIRUGIA | IBERNEX | NX0017 | 385876023 | INF | 2016 | 9 | 5 | X | 0 | 0 | 0 | 0 | X | 0 | 0 | 0 | 0 | X | 0 | 0 | 0 | 0 | X
14781 | TERMINALES LLAMADO DE ENFERMERAS | TERMINALES LLAMADO DE ENFERMERAS | HOSPITALIZACION CIRUGIA | HOSPITALIZACION CIRUGIA | IBERNEX | NX0017 | 385876068 | INF | 2016 | 9 | 5 | X | 0 | 0 | 0 | 0 | X | 0 | 0 | 0 | 0 | X | 0 | 0 | 0 | 0 | X
14782 | TERMINALES LLAMADO DE ENFERMERAS | TERMINALES LLAMADO DE ENFERMERAS | HOSPITALIZACION CIRUGIA | HOSPITALIZACION CIRUGIA | IBERNEX | NX0017 | 385876780 | INF | 2016 | 9 | 5 | X | 0 | 0 | 0 | 0 | X | 0 | 0 | 0 | 0 | X | 0 | 0 | 0 | 0 | X
14783 | TERMINALES LLAMADO DE ENFERMERAS | TERMINALES LLAMADO DE ENFERMERAS | HOSPITALIZACION CIRUGIA | HOSPITALIZACION CIRUGIA | IBERNEX | NX0017 | 385878038 | INF | 2016 | 9 | 5 | X | 0 | 0 | 0 | 0 | X | 0 | 0 | 0 | 0 | X | 0 | 0 | 0 | 0 | X
14784 | TERMINALES LLAMADO DE ENFERMERAS | TERMINALES LLAMADO DE ENFERMERAS | HOSPITALIZACION CIRUGIA | HOSPITALIZACION CIRUGIA | IBERNEX | NX0017 | 385878039 | INF | 2016 | 9 | 5 | X | 0 | 0 | 0 | 0 | X | 0 | 0 | 0 | 0 | X | 0 | 0 | 0 | 0 | X
14785 | TERMINALES LLAMADO DE ENFERMERAS | TERMINALES LLAMADO DE ENFERMERAS | HOSPITALIZACION CIRUGIA | HOSPITALIZACION CIRUGIA | IBERNEX | NX0017 | 385876142 | INF | 2016 | 9 | 5 | X | 0 | 0 | 0 | 0 | X | 0 | 0 | 0 | 0 | X | 0 | 0 | 0 | 0 | X
14786 | TERMINALES LLAMADO DE ENFERMERAS | TERMINALES LLAMADO DE ENFERMERAS | CENTRO OBSTETRICO | CENTRO OBSTETRICO | IBERNEX | NX0017 | 385877373 | INF | 2016 | 9 | 5 | X | 0 | 0 | 0 | 0 | X | 0 | 0 | 0 | 0 | X | 0 | 0 | 0 | 0 | X
14787 | TERMINALES LLAMADO DE ENFERMERAS | TERMINALES LLAMADO DE ENFERMERAS | CENTRO OBSTETRICO | CENTRO OBSTETRICO | IBERNEX | NX0017 | 385878040 | INF | 2016 | 9 | 5 | X | 0 | 0 | 0 | 0 | X | 0 | 0 | 0 | 0 | X | 0 | 0 | 0 | 0 | X
14788 | TERMINALES LLAMADO DE ENFERMERAS | TERMINALES LLAMADO DE ENFERMERAS | CENTRO OBSTETRICO | CENTRO OBSTETRICO | IBERNEX | NX0017 | 385876171 | INF | 2016 | 9 | 5 | X | 0 | 0 | 0 | 0 | X | 0 | 0 | 0 | 0 | X | 0 | 0 | 0 | 0 | X
14789 | TERMINALES LLAMADO DE ENFERMERAS | TERMINALES LLAMADO DE ENFERMERAS | CENTRO OBSTETRICO | CENTRO OBSTETRICO | IBERNEX | NX0017 | 385878041 | INF | 2016 | 9 | 5 | X | 0 | 0 | 0 | 0 | X | 0 | 0 | 0 | 0 | X | 0 | 0 | 0 | 0 | X
14790 | TERMINALES LLAMADO DE ENFERMERAS | TERMINALES LLAMADO DE ENFERMERAS | CENTRO OBSTETRICO | CENTRO OBSTETRICO | IBERNEX | NX0017 | 385876222 | INF | 2016 | 9 | 5 | X | 0 | 0 | 0 | 0 | X | 0 | 0 | 0 | 0 | X | 0 | 0 | 0 | 0 | X
14791 | TERMINALES LLAMADO DE ENFERMERAS | TERMINALES LLAMADO DE ENFERMERAS | CENTRO OBSTETRICO | CENTRO OBSTETRICO | IBERNEX | NX0017 | 385876086 | INF | 2016 | 9 | 5 | X | 0 | 0 | 0 | 0 | X | 0 | 0 | 0 | 0 | X | 0 | 0 | 0 | 0 | X
14792 | TERMINALES LLAMADO DE ENFERMERAS | TERMINALES LLAMADO DE ENFERMERAS | CENTRO OBSTETRICO | CENTRO OBSTETRICO | IBERNEX | NX0017 | 385877378 | INF | 2016 | 9 | 5 | X | 0 | 0 | 0 | 0 | X | 0 | 0 | 0 | 0 | X | 0 | 0 | 0 | 0 | X
14793 | TERMINALES LLAMADO DE ENFERMERAS | TERMINALES LLAMADO DE ENFERMERAS | CENTRO QUIRURGICO | CENTRO QUIRURGICO | IBERNEX | NX0017 | 385876064 | INF | 2016 | 9 | 5 | X | 0 | 0 | 0 | 0 | X | 0 | 0 | 0 | 0 | X | 0 | 0 | 0 | 0 | X
14794 | TERMINALES LLAMADO DE ENFERMERAS | TERMINALES LLAMADO DE ENFERMERAS | CENTRO QUIRURGICO | CENTRO QUIRURGICO | IBERNEX | NX0017 | 385876160 | INF | 2016 | 9 | 5 | X | 0 | 0 | 0 | 0 | X | 0 | 0 | 0 | 0 | X | 0 | 0 | 0 | 0 | X
14795 | TERMINALES LLAMADO DE ENFERMERAS | TERMINALES LLAMADO DE ENFERMERAS | CENTRO QUIRURGICO | CENTRO QUIRURGICO | IBERNEX | NX0017 | 385876161 | INF | 2016 | 9 | 5 | X | 0 | 0 | 0 | 0 | X | 0 | 0 | 0 | 0 | X | 0 | 0 | 0 | 0 | X
14796 | TERMINALES LLAMADO DE ENFERMERAS | TERMINALES LLAMADO DE ENFERMERAS | CENTRO QUIRURGICO | CENTRO QUIRURGICO | IBERNEX | NX0017 | 385877371 | INF | 2016 | 9 | 5 | X | 0 | 0 | 0 | 0 | X | 0 | 0 | 0 | 0 | X | 0 | 0 | 0 | 0 | X
14797 | TERMINALES LLAMADO DE ENFERMERAS | TERMINALES LLAMADO DE ENFERMERAS | CENTRO QUIRURGICO | CENTRO QUIRURGICO | IBERNEX | NX0017 | 385878042 | INF | 2016 | 9 | 5 | X | 0 | 0 | 0 | 0 | X | 0 | 0 | 0 | 0 | X | 0 | 0 | 0 | 0 | X
14798 | TERMINALES LLAMADO DE ENFERMERAS | TERMINALES LLAMADO DE ENFERMERAS | CENTRO QUIRURGICO | CENTRO QUIRURGICO | IBERNEX | NX0017 | 385876187 | INF | 2016 | 9 | 5 | X | 0 | 0 | 0 | 0 | X | 0 | 0 | 0 | 0 | X | 0 | 0 | 0 | 0 | X
14799 | TERMINALES LLAMADO DE ENFERMERAS | TERMINALES LLAMADO DE ENFERMERAS | CENTRO QUIRURGICO | CENTRO QUIRURGICO | IBERNEX | NX0017 | 385876162 | INF | 2016 | 9 | 5 | X | 0 | 0 | 0 | 0 | X | 0 | 0 | 0 | 0 | X | 0 | 0 | 0 | 0 | X
14800 | TERMINALES LLAMADO DE ENFERMERAS | TERMINALES LLAMADO DE ENFERMERAS | CENTRO QUIRURGICO | CENTRO QUIRURGICO | IBERNEX | NX0017 | 385877372 | INF | 2016 | 9 | 5 | X | 0 | 0 | 0 | 0 | X | 0 | 0 | 0 | 0 | X | 0 | 0 | 0 | 0 | X
14801 | TERMINALES LLAMADO DE ENFERMERAS | TERMINALES LLAMADO DE ENFERMERAS | CENTRO QUIRURGICO | CENTRO QUIRURGICO | IBERNEX | NX0017 | 385878043 | INF | 2016 | 9 | 5 | X | 0 | 0 | 0 | 0 | X | 0 | 0 | 0 | 0 | X | 0 | 0 | 0 | 0 | X
14802 | TERMINALES LLAMADO DE ENFERMERAS | TERMINALES LLAMADO DE ENFERMERAS | CENTRO QUIRURGICO | CENTRO QUIRURGICO | IBERNEX | NX0017 | 385878044 | INF | 2016 | 9 | 5 | X | 0 | 0 | 0 | 0 | X | 0 | 0 | 0 | 0 | X | 0 | 0 | 0 | 0 | X
14803 | TERMINALES LLAMADO DE ENFERMERAS | TERMINALES LLAMADO DE ENFERMERAS | CENTRO QUIRURGICO | CENTRO QUIRURGICO | IBERNEX | NX0017 | 385876174 | INF | 2016 | 9 | 5 | X | 0 | 0 | 0 | 0 | X | 0 | 0 | 0 | 0 | X | 0 | 0 | 0 | 0 | X
14804 | TERMINALES LLAMADO DE ENFERMERAS | TERMINALES LLAMADO DE ENFERMERAS | CENTRO QUIRURGICO | CENTRO QUIRURGICO | IBERNEX | NX0017 | 385876200 | INF | 2016 | 9 | 5 | X | 0 | 0 | 0 | 0 | X | 0 | 0 | 0 | 0 | X | 0 | 0 | 0 | 0 | X
14805 | TERMINALES LLAMADO DE ENFERMERAS | TERMINALES LLAMADO DE ENFERMERAS | CENTRO QUIRURGICO | CENTRO QUIRURGICO | IBERNEX | NX0017 | 385876122 | INF | 2016 | 9 | 5 | X | 0 | 0 | 0 | 0 | X | 0 | 0 | 0 | 0 | X | 0 | 0 | 0 | 0 | X
14806 | TERMINALES LLAMADO DE ENFERMERAS | TERMINALES LLAMADO DE ENFERMERAS | CENTRO QUIRURGICO | CENTRO QUIRURGICO | IBERNEX | NX0017 | 385876179 | INF | 2016 | 9 | 5 | X | 0 | 0 | 0 | 0 | X | 0 | 0 | 0 | 0 | X | 0 | 0 | 0 | 0 | X
14807 | TERMINALES LLAMADO DE ENFERMERAS | TERMINALES LLAMADO DE ENFERMERAS | UCI NEONATAL | UCI NEONATAL | IBERNEX | NX0017 | 385876096 | INF | 2016 | 9 | 5 | X | 0 | 0 | 0 | 0 | X | 0 | 0 | 0 | 0 | X | 0 | 0 | 0 | 0 | X
14808 | TERMINALES LLAMADO DE ENFERMERAS | TERMINALES LLAMADO DE ENFERMERAS | UCI NEONATAL | UCI NEONATAL | IBERNEX | NX0017 | 385876094 | INF | 2016 | 9 | 5 | X | 0 | 0 | 0 | 0 | X | 0 | 0 | 0 | 0 | X | 0 | 0 | 0 | 0 | X
14809 | TERMINALES LLAMADO DE ENFERMERAS | TERMINALES LLAMADO DE ENFERMERAS | UCI NEONATAL | UCI NEONATAL | IBERNEX | NX0017 | 385876095 | INF | 2016 | 9 | 5 | X | 0 | 0 | 0 | 0 | X | 0 | 0 | 0 | 0 | X | 0 | 0 | 0 | 0 | X
14810 | TERMINALES LLAMADO DE ENFERMERAS | TERMINALES LLAMADO DE ENFERMERAS | UCI NEONATAL | UCI NEONATAL | IBERNEX | NX0017 | 385878045 | INF | 2016 | 9 | 5 | X | 0 | 0 | 0 | 0 | X | 0 | 0 | 0 | 0 | X | 0 | 0 | 0 | 0 | X
14811 | TERMINALES LLAMADO DE ENFERMERAS | TERMINALES LLAMADO DE ENFERMERAS | UCI NEONATAL | UCI NEONATAL | IBERNEX | NX0017 | 385876090 | INF | 2016 | 9 | 5 | X | 0 | 0 | 0 | 0 | X | 0 | 0 | 0 | 0 | X | 0 | 0 | 0 | 0 | X
14812 | TERMINALES LLAMADO DE ENFERMERAS | TERMINALES LLAMADO DE ENFERMERAS | UCI NEONATAL | UCI NEONATAL | IBERNEX | NX0017 | 385876089 | INF | 2016 | 9 | 5 | X | 0 | 0 | 0 | 0 | X | 0 | 0 | 0 | 0 | X | 0 | 0 | 0 | 0 | X
14813 | TERMINALES LLAMADO DE ENFERMERAS | TERMINALES LLAMADO DE ENFERMERAS | UCI NEONATAL | UCI NEONATAL | IBERNEX | NX0017 | 385876795 | INF | 2016 | 9 | 5 | X | 0 | 0 | 0 | 0 | X | 0 | 0 | 0 | 0 | X | 0 | 0 | 0 | 0 | X
14814 | TERMINALES LLAMADO DE ENFERMERAS | TERMINALES LLAMADO DE ENFERMERAS | UCI NEONATAL | UCI NEONATAL | IBERNEX | NX0017 | 385876092 | INF | 2016 | 9 | 5 | X | 0 | 0 | 0 | 0 | X | 0 | 0 | 0 | 0 | X | 0 | 0 | 0 | 0 | X
14815 | TERMINALES LLAMADO DE ENFERMERAS | TERMINALES LLAMADO DE ENFERMERAS | UCI NEONATAL | UCI NEONATAL | IBERNEX | NX0017 | 385878046 | INF | 2016 | 9 | 5 | X | 0 | 0 | 0 | 0 | X | 0 | 0 | 0 | 0 | X | 0 | 0 | 0 | 0 | X
14816 | TERMINALES LLAMADO DE ENFERMERAS | TERMINALES LLAMADO DE ENFERMERAS | UCI NEONATAL | UCI NEONATAL | IBERNEX | NX0017 | 385876084 | INF | 2016 | 9 | 5 | X | 0 | 0 | 0 | 0 | X | 0 | 0 | 0 | 0 | X | 0 | 0 | 0 | 0 | X
14817 | TERMINALES LLAMADO DE ENFERMERAS | TERMINALES LLAMADO DE ENFERMERAS | UCI NEONATAL | UCI NEONATAL | IBERNEX | NX0017 | 385876800 | INF | 2016 | 9 | 5 | X | 0 | 0 | 0 | 0 | X | 0 | 0 | 0 | 0 | X | 0 | 0 | 0 | 0 | X
14818 | TERMINALES LLAMADO DE ENFERMERAS | TERMINALES LLAMADO DE ENFERMERAS | EMERGENCIA | EMERGENCIA | IBERNEX | NX0017 | 385878047 | INF | 2016 | 9 | 5 | X | 0 | 0 | 0 | 0 | X | 0 | 0 | 0 | 0 | X | 0 | 0 | 0 | 0 | X
14819 | TERMINALES LLAMADO DE ENFERMERAS | TERMINALES LLAMADO DE ENFERMERAS | EMERGENCIA | EMERGENCIA | IBERNEX | NX0017 | 385878048 | INF | 2016 | 9 | 5 | X | 0 | 0 | 0 | 0 | X | 0 | 0 | 0 | 0 | X | 0 | 0 | 0 | 0 | X
14820 | TERMINALES LLAMADO DE ENFERMERAS | TERMINALES LLAMADO DE ENFERMERAS | EMERGENCIA | EMERGENCIA | IBERNEX | NX0017 | 385876085 | INF | 2016 | 9 | 5 | X | 0 | 0 | 0 | 0 | X | 0 | 0 | 0 | 0 | X | 0 | 0 | 0 | 0 | X
14821 | TERMINALES LLAMADO DE ENFERMERAS | TERMINALES LLAMADO DE ENFERMERAS | EMERGENCIA | EMERGENCIA | IBERNEX | NX0017 | 385876805 | INF | 2016 | 9 | 5 | X | 0 | 0 | 0 | 0 | X | 0 | 0 | 0 | 0 | X | 0 | 0 | 0 | 0 | X
14822 | TERMINALES LLAMADO DE ENFERMERAS | TERMINALES LLAMADO DE ENFERMERAS | EMERGENCIA | EMERGENCIA | IBERNEX | NX0017 | 385877375 | INF | 2016 | 9 | 5 | X | 0 | 0 | 0 | 0 | X | 0 | 0 | 0 | 0 | X | 0 | 0 | 0 | 0 | X
14823 | TERMINALES LLAMADO DE ENFERMERAS | TERMINALES LLAMADO DE ENFERMERAS | EMERGENCIA | EMERGENCIA | IBERNEX | NX0017 | 385876071 | INF | 2016 | 9 | 5 | X | 0 | 0 | 0 | 0 | X | 0 | 0 | 0 | 0 | X | 0 | 0 | 0 | 0 | X
14824 | TERMINALES LLAMADO DE ENFERMERAS | TERMINALES LLAMADO DE ENFERMERAS | EMERGENCIA | EMERGENCIA | IBERNEX | NX0017 | 385878049 | INF | 2016 | 9 | 5 | X | 0 | 0 | 0 | 0 | X | 0 | 0 | 0 | 0 | X | 0 | 0 | 0 | 0 | X
14825 | TERMINALES LLAMADO DE ENFERMERAS | TERMINALES LLAMADO DE ENFERMERAS | EMERGENCIA | EMERGENCIA | IBERNEX | NX0017 | 385876130 | INF | 2016 | 9 | 5 | X | 0 | 0 | 0 | 0 | X | 0 | 0 | 0 | 0 | X | 0 | 0 | 0 | 0 | X
14826 | TERMINALES LLAMADO DE ENFERMERAS | TERMINALES LLAMADO DE ENFERMERAS | EMERGENCIA | EMERGENCIA | IBERNEX | NX0017 | 385878050 | INF | 2016 | 9 | 5 | X | 0 | 0 | 0 | 0 | X | 0 | 0 | 0 | 0 | X | 0 | 0 | 0 | 0 | X
14827 | TERMINALES LLAMADO DE ENFERMERAS | TERMINALES LLAMADO DE ENFERMERAS | EMERGENCIA | EMERGENCIA | IBERNEX | NX0017 | 385876169 | INF | 2016 | 9 | 5 | X | 0 | 0 | 0 | 0 | X | 0 | 0 | 0 | 0 | X | 0 | 0 | 0 | 0 | X
14828 | TERMINALES LLAMADO DE ENFERMERAS | TERMINALES LLAMADO DE ENFERMERAS | EMERGENCIA | EMERGENCIA | IBERNEX | NX0017 | 385878051 | INF | 2016 | 9 | 5 | X | 0 | 0 | 0 | 0 | X | 0 | 0 | 0 | 0 | X | 0 | 0 | 0 | 0 | X
14829 | TERMINALES LLAMADO DE ENFERMERAS | TERMINALES LLAMADO DE ENFERMERAS | EMERGENCIA | EMERGENCIA | IBERNEX | NX0017 | 385876080 | INF | 2016 | 9 | 5 | X | 0 | 0 | 0 | 0 | X | 0 | 0 | 0 | 0 | X | 0 | 0 | 0 | 0 | X
14830 | TERMINALES LLAMADO DE ENFERMERAS | TERMINALES LLAMADO DE ENFERMERAS | EMERGENCIA | EMERGENCIA | IBERNEX | NX0017 | 385878052 | INF | 2016 | 9 | 5 | X | 0 | 0 | 0 | 0 | X | 0 | 0 | 0 | 0 | X | 0 | 0 | 0 | 0 | X
14831 | TERMINALES LLAMADO DE ENFERMERAS | TERMINALES LLAMADO DE ENFERMERAS | EMERGENCIA | EMERGENCIA | IBERNEX | NX0017 | 385876070 | INF | 2016 | 9 | 5 | X | 0 | 0 | 0 | 0 | X | 0 | 0 | 0 | 0 | X | 0 | 0 | 0 | 0 | X
14832 | TERMINALES LLAMADO DE ENFERMERAS | TERMINALES LLAMADO DE ENFERMERAS | EMERGENCIA | EMERGENCIA | IBERNEX | NX0017 | 385876784 | INF | 2016 | 9 | 5 | X | 0 | 0 | 0 | 0 | X | 0 | 0 | 0 | 0 | X | 0 | 0 | 0 | 0 | X
14833 | TERMINALES LLAMADO DE ENFERMERAS | TERMINALES LLAMADO DE ENFERMERAS | EMERGENCIA | EMERGENCIA | IBERNEX | NX0017 | 385878053 | INF | 2016 | 9 | 5 | X | 0 | 0 | 0 | 0 | X | 0 | 0 | 0 | 0 | X | 0 | 0 | 0 | 0 | X
14834 | TERMINALES LLAMADO DE ENFERMERAS | TERMINALES LLAMADO DE ENFERMERAS | EMERGENCIA | EMERGENCIA | IBERNEX | NX0017 | 385876177 | INF | 2016 | 9 | 5 | X | 0 | 0 | 0 | 0 | X | 0 | 0 | 0 | 0 | X | 0 | 0 | 0 | 0 | X
14835 | TERMINALES LLAMADO DE ENFERMERAS | TERMINALES LLAMADO DE ENFERMERAS | EMERGENCIA | EMERGENCIA | IBERNEX | NX0017 | 385878054 | INF | 2016 | 9 | 5 | X | 0 | 0 | 0 | 0 | X | 0 | 0 | 0 | 0 | X | 0 | 0 | 0 | 0 | X
14836 | TERMINALES LLAMADO DE ENFERMERAS | TERMINALES LLAMADO DE ENFERMERAS | EMERGENCIA | EMERGENCIA | IBERNEX | NX0017 | 385876168 | INF | 2016 | 9 | 5 | X | 0 | 0 | 0 | 0 | X | 0 | 0 | 0 | 0 | X | 0 | 0 | 0 | 0 | X
14837 | TERMINALES LLAMADO DE ENFERMERAS | TERMINALES LLAMADO DE ENFERMERAS | EMERGENCIA | EMERGENCIA | IBERNEX | NX0017 | 385876773 | INF | 2016 | 9 | 5 | X | 0 | 0 | 0 | 0 | X | 0 | 0 | 0 | 0 | X | 0 | 0 | 0 | 0 | X
14838 | TERMINALES LLAMADO DE ENFERMERAS | TERMINALES LLAMADO DE ENFERMERAS | EMERGENCIA | EMERGENCIA | IBERNEX | NX0017 | 385876208 | INF | 2016 | 9 | 5 | X | 0 | 0 | 0 | 0 | X | 0 | 0 | 0 | 0 | X | 0 | 0 | 0 | 0 | X
14839 | UNIDAD CENTRAL DE PROCESO - CPU | COMPUTADORA PERSONAL DE ESCRITORIO | UNIDAD DE TECNOLOGIAS DE LA INFORMACION | UTIE - INFORMATICA - DESARROLLO DE REDES - SALA DE OPERADORES | HP | Z840 | 2UA6141VXG | INF | 2017 | 8 | 6 | X | 0 | 0 | 0 | 0 | 0 | X | 0 | 0 | 0 | 0 | 0 | X | 0 | 0 | 0
14840 | UNIDAD CENTRAL DE PROCESO - CPU | COMPUTADORA PERSONAL DE ESCRITORIO | UNIDAD DE LOGÍSTICA | OFICINA DE ADMINISTRACIÓN- UNIDAD DE LOGÍSTICA- JEFATURA | HP | Z840 | 2UA6141VXH | INF | 2017 | 8 | 6 | X | 0 | 0 | 0 | 0 | 0 | X | 0 | 0 | 0 | 0 | 0 | X | 0 | 0 | 0
14841 | UNIDAD CENTRAL DE PROCESO - CPU | COMPUTADORA PERSONAL DE ESCRITORIO | UNIDAD DE TECNOLOGIAS DE LA INFORMACION | UTIE - INFORMATICA - AREA DE PERSONAL INFORMATICO | HP | Z840 | 2UA6141VX2 | INF | 2017 | 8 | 6 | X | 0 | 0 | 0 | 0 | 0 | X | 0 | 0 | 0 | 0 | 0 | X | 0 | 0 | 0
14842 | UNIDAD CENTRAL DE PROCESO - CPU | COMPUTADORA PERSONAL DE ESCRITORIO | UNIDAD DE COMUNICACIONES E IMAGEN INSTITUCIONAL | UNIDAD DE COMUN. E IMAGEN INSTITUCIONAL - AREA DE TRABAJO | HP | Z840 | 2UA6141VX5 | INF | 2017 | 8 | 6 | X | 0 | 0 | 0 | 0 | 0 | X | 0 | 0 | 0 | 0 | 0 | X | 0 | 0 | 0
14843 | UNIDAD CENTRAL DE PROCESO - CPU | COMPUTADORA PERSONAL DE ESCRITORIO | UNIDAD DE DOCENCIA E INVESTIGACION | UNIDAD DE DOCENCIA E INVESTIGACION - SALA DE REUNIONES DE MEDICOS 1 | HP | Z840 | 2UA6141VXK | INF | 2017 | 8 | 6 | X | 0 | 0 | 0 | 0 | 0 | X | 0 | 0 | 0 | 0 | 0 | X | 0 | 0 | 0
14844 | UNIDAD CENTRAL DE PROCESO - CPU | COMPUTADORA PERSONAL DE ESCRITORIO | UNIDAD DE SEGUROS | UNIDAD DE SEGUROS - ATENCION AREA DE TRABAJO | HP | Z840 | 2UA6141VX9 | INF | 2017 | 8 | 6 | X | 0 | 0 | 0 | 0 | 0 | X | 0 | 0 | 0 | 0 | 0 | X | 0 | 0 | 0
14845 | UNIDAD CENTRAL DE PROCESO - CPU | COMPUTADORA PERSONAL DE ESCRITORIO | UNIDAD DE TECNOLOGIAS DE LA INFORMACION | UTIE - INFORMATICA - AREA DE PERSONAL INFORMATICO | HP | Z840 | 2UA6141VX4 | INF | 2017 | 8 | 6 | X | 0 | 0 | 0 | 0 | 0 | X | 0 | 0 | 0 | 0 | 0 | X | 0 | 0 | 0
14846 | UNIDAD CENTRAL DE PROCESO - CPU | COMPUTADORA PERSONAL DE ESCRITORIO | UNIDAD DE TECNOLOGIAS DE LA INFORMACION | UTIE - INFORMATICA -SOPORTE TECNICO | HP | Z840 | 2UA6141VXC | INF | 2017 | 8 | 6 | X | 0 | 0 | 0 | 0 | 0 | X | 0 | 0 | 0 | 0 | 0 | X | 0 | 0 | 0
14847 | UNIDAD CENTRAL DE PROCESO - CPU | COMPUTADORA PERSONAL DE ESCRITORIO | UNIDAD DE TECNOLOGIAS DE LA INFORMACION | UTIE - INFORMATICA - AREA DE PERSONAL INFORMATICO | HP | Z840 | 2UA6141VXJ | INF | 2017 | 8 | 6 | X | 0 | 0 | 0 | 0 | 0 | X | 0 | 0 | 0 | 0 | 0 | X | 0 | 0 | 0
14848 | UNIDAD CENTRAL DE PROCESO - CPU | COMPUTADORA PERSONAL DE ESCRITORIO | UNIDAD DE TECNOLOGIAS DE LA INFORMACION | UTIE - INFORMATICA -SOPORTE TECNICO | HP | Z840 | 2UA6141VXM | INF | 2017 | 8 | 6 | X | 0 | 0 | 0 | 0 | 0 | X | 0 | 0 | 0 | 0 | 0 | X | 0 | 0 | 0
14849 | UNIDAD CENTRAL DE PROCESO - CPU | COMPUTADORA PERSONAL DE ESCRITORIO | UNIDAD DE ANESTESIOLOGIA | UNID. PREST. DE SERV. DE ESP. QUIR.- SERV DE ANEST. Y CENT. QUIR.- ESATCION DE ENFERMERAS | HP | Z840 | 2UA6141VX6 | INF | 2017 | 8 | 6 | X | 0 | 0 | 0 | 0 | 0 | X | 0 | 0 | 0 | 0 | 0 | X | 0 | 0 | 0
14850 | UNIDAD CENTRAL DE PROCESO - CPU | COMPUTADORA PERSONAL DE ESCRITORIO | UNIDAD DE INGENIERÍA CLÍNICA, HOSPITALARIA Y SERVICIOS | OFICINA DE ADMINISTRACIÓN- UIHYS.- JEFATURA | HP | Z840 | 2UA6141VX8 | INF | 2017 | 8 | 6 | X | 0 | 0 | 0 | 0 | 0 | X | 0 | 0 | 0 | 0 | 0 | X | 0 | 0 | 0
14851 | UNIDAD CENTRAL DE PROCESO - CPU | COMPUTADORA PERSONAL DE ESCRITORIO | UNIDAD DE TECNOLOGIAS DE LA INFORMACION | UTIE - INFORMATICA - AREA DE PERSONAL INFORMATICO | HP | Z840 | 2UA6141VX7 | INF | 2017 | 8 | 6 | X | 0 | 0 | 0 | 0 | 0 | X | 0 | 0 | 0 | 0 | 0 | X | 0 | 0 | 0
14852 | UNIDAD CENTRAL DE PROCESO - CPU | COMPUTADORA PERSONAL DE ESCRITORIO | UNIDAD DE TECNOLOGIAS DE LA INFORMACION | UTIE - INFORMATICA - AREA DE PERSONAL INFORMATICO | HP | Z840 | 2UA6141VXL | INF | 2017 | 8 | 6 | X | 0 | 0 | 0 | 0 | 0 | X | 0 | 0 | 0 | 0 | 0 | X | 0 | 0 | 0
14853 | UNIDAD CENTRAL DE PROCESO - CPU | COMPUTADORA PERSONAL DE ESCRITORIO | DEPARTAMENTO DE ATENCION DE EMERGENCIA Y CUIDADOS CRITICOS | UNID. PREST. DE SERV. DE EMERG. Y CUID. CRIT.- SECRETARIA | HP | Z840 | 2UA6141VXF | INF | 2017 | 8 | 6 | X | 0 | 0 | 0 | 0 | 0 | X | 0 | 0 | 0 | 0 | 0 | X | 0 | 0 | 0
14854 | UNIDAD CENTRAL DE PROCESO - CPU | COMPUTADORA PERSONAL DE ESCRITORIO | UNIDAD DE TECNOLOGIAS DE LA INFORMACION | UTIE - INFORMATICA - AREA DE PERSONAL INFORMATICO | HP | Z840 | 2UA6141VX3 | INF | 2017 | 8 | 6 | X | 0 | 0 | 0 | 0 | 0 | X | 0 | 0 | 0 | 0 | 0 | X | 0 | 0 | 0
14855 | UNIDAD CENTRAL DE PROCESO - CPU | COMPUTADORA PERSONAL DE ESCRITORIO | UNIDAD DE TECNOLOGIAS DE LA INFORMACION | UTIE - INFORMATICA - DESARROLLO DE REDES - SALA DE OPERADORES | HP | Z840 | 2UA6141VXD | INF | 2017 | 8 | 6 | X | 0 | 0 | 0 | 0 | 0 | X | 0 | 0 | 0 | 0 | 0 | X | 0 | 0 | 0
14856 | UNIDAD CENTRAL DE PROCESO - CPU | COMPUTADORA PERSONAL DE ESCRITORIO | UNIDAD DE ANESTESIOLOGIA | UNID. PREST. DE SERV. DE ESP. QUIR.- SERV DE ANEST. Y CENT. QUIR.- SALA DE RECUPERACION | HP | Z840 | 2UA6141VXB | INF | 2017 | 8 | 6 | X | 0 | 0 | 0 | 0 | 0 | X | 0 | 0 | 0 | 0 | 0 | X | 0 | 0 | 0
14857 | UNIDAD CENTRAL DE PROCESO - CPU | COMPUTADORA PERSONAL DE ESCRITORIO | UNIDAD DE TECNOLOGIAS DE LA INFORMACION | UTIE - INFORMATICA - AREA DE PERSONAL INFORMATICO | HP | Z840 | 2UA6141VXN | INF | 2017 | 8 | 6 | X | 0 | 0 | 0 | 0 | 0 | X | 0 | 0 | 0 | 0 | 0 | X | 0 | 0 | 0
14858 | UNIDAD CENTRAL DE PROCESO - CPU | COMPUTADORA PERSONAL DE ESCRITORIO | UNIDAD DE HOPITALIZACION DE MEDICINA | UNID. PREST. DE SERV DE ESPEC. CLIN..-SERV. MEDIC. INT.- ESTACION DE ENFERM 1 | HP | Z840 | 2UA6141VXP | INF | 2017 | 8 | 6 | X | 0 | 0 | 0 | 0 | 0 | X | 0 | 0 | 0 | 0 | 0 | X | 0 | 0 | 0
14859 | UNIDAD CENTRAL DE PROCESO - CPU | COMPUTADORA PERSONAL DE ESCRITORIO | UNIDAD DE TECNOLOGIAS DE LA INFORMACION | UTIE - INFORMATICA -SOPORTE TECNICO | HP | Z840 | 2UA618241B | INF | 2017 | 8 | 6 | X | 0 | 0 | 0 | 0 | 0 | X | 0 | 0 | 0 | 0 | 0 | X | 0 | 0 | 0
14860 | UNIDAD CENTRAL DE PROCESO - CPU | COMPUTADORA PERSONAL DE ESCRITORIO | UNIDAD DE TECNOLOGIAS DE LA INFORMACION | UTIE - INFORMATICA - AREA DE PERSONAL INFORMATICO | HP | Z840 | 2UA618241D | INF | 2017 | 8 | 6 | X | 0 | 0 | 0 | 0 | 0 | X | 0 | 0 | 0 | 0 | 0 | X | 0 | 0 | 0
14861 | UNIDAD CENTRAL DE PROCESO - CPU | COMPUTADORA PERSONAL DE ESCRITORIO | UNIDAD DE TECNOLOGIAS DE LA INFORMACION | UTIE - INFORMATICA - DESARROLLO DE REDES - SALA DE OPERADORES | HP | Z840 | 2UA618241F | INF | 2017 | 8 | 6 | X | 0 | 0 | 0 | 0 | 0 | X | 0 | 0 | 0 | 0 | 0 | X | 0 | 0 | 0
14862 | UNIDAD CENTRAL DE PROCESO - CPU | COMPUTADORA PERSONAL DE ESCRITORIO | DIRECCIÓN EJECUTIVA | DIRECCION EJECUTIVA - DIRECCION GESTION EJECUTIVA | HP | Z840 | 2UA618241G | INF | 2017 | 8 | 6 | X | 0 | 0 | 0 | 0 | 0 | X | 0 | 0 | 0 | 0 | 0 | X | 0 | 0 | 0
14863 | UNIDAD CENTRAL DE PROCESO - CPU | COMPUTADORA PERSONAL DE ESCRITORIO | UNIDAD DE INTELIGENCIA SANITARIA | UIS - AREA DE ESTADÍSTICA | HP | Z840 | 2UA618241C | INF | 2017 | 8 | 6 | X | 0 | 0 | 0 | 0 | 0 | X | 0 | 0 | 0 | 0 | 0 | X | 0 | 0 | 0
14864 | UNIDAD CENTRAL DE PROCESO - CPU | COMPUTADORA PERSONAL DE ESCRITORIO | UNIDAD DE DIAGNOSTICO POR IMAGENES | DAADYT - SADYBS - UDI - SALA DE DENSITOMETRÍA ÓSEA | ANTRYX | SIN MODELO | S/S | INF | 2017 | 8 | 6 | X | 0 | 0 | 0 | 0 | 0 | X | 0 | 0 | 0 | 0 | 0 | X | 0 | 0 | 0
14865 | UNIDAD CENTRAL DE PROCESO - CPU | COMPUTADORA PERSONAL DE ESCRITORIO | UNIDAD DE DIAGNOSTICO POR IMAGENES | DAADYT - SADYBS - UDI - COMANDO SALA DE TOMOGRAFÍA | COMPATIBLE | SIN MODELO | PDS033430028 | INF | 2017 | 8 | 6 | X | 0 | 0 | 0 | 0 | 0 | X | 0 | 0 | 0 | 0 | 0 | X | 0 | 0 | 0
14866 | UNIDAD CENTRAL DE PROCESO - CPU | COMPUTADORA PERSONAL DE ESCRITORIO | UNIDAD DE DIAGNOSTICO POR IMAGENES | DAADYT - SADYBS - UDI - COMANDO SALA DE TOMOGRAFÍA | THERMALTAKE | SIN MODELO | S/S | INF | 2017 | 8 | 6 | X | 0 | 0 | 0 | 0 | 0 | X | 0 | 0 | 0 | 0 | 0 | X | 0 | 0 | 0
14867 | UNIDAD CENTRAL DE PROCESO - CPU | COMPUTADORA PERSONAL DE ESCRITORIO | UNIDAD DE DIAGNOSTICO POR IMAGENES | DAADYT - SADYBS - UDI - COMANDO SALA DE RAYOS X - 3 | SAMSUNG | SIN MODELO | FSYM522 | INF | 2017 | 8 | 6 | X | 0 | 0 | 0 | 0 | 0 | X | 0 | 0 | 0 | 0 | 0 | X | 0 | 0 | 0
14868 | UNIDAD CENTRAL DE PROCESO - CPU | COMPUTADORA PERSONAL DE ESCRITORIO | UNIDAD DE DIAGNOSTICO POR IMAGENES | DAADYT - SADYBS - UDI - COMANDO SALA DE RAYOS X - 2 | THALES | M1586698151 | M1586698151 | INF | 2017 | 8 | 6 | X | 0 | 0 | 0 | 0 | 0 | X | 0 | 0 | 0 | 0 | 0 | X | 0 | 0 | 0
14869 | UNIDAD CENTRAL DE PROCESO - CPU | COMPUTADORA PERSONAL DE ESCRITORIO | UNIDAD DE DIAGNOSTICO POR IMAGENES | DAADYT - SADYBS - UDI - SALA DE LECTURA E INTERPRETACIÓN | ANTRYX | SIN MODELO | S/S | INF | 2017 | 8 | 6 | X | 0 | 0 | 0 | 0 | 0 | X | 0 | 0 | 0 | 0 | 0 | X | 0 | 0 | 0
14870 | UNIDAD CENTRAL DE PROCESO - CPU | COMPUTADORA PERSONAL DE ESCRITORIO | UNIDAD DE DIAGNOSTICO POR IMAGENES | DAADYT - SADYBS - UDI - COMANDO SALA DE RAYOS X - 1 | SAMSUNG | SIN MODELO | JN6N522 | INF | 2017 | 8 | 6 | X | 0 | 0 | 0 | 0 | 0 | X | 0 | 0 | 0 | 0 | 0 | X | 0 | 0 | 0
14871 | UNIDAD CENTRAL DE PROCESO - CPU | COMPUTADORA PERSONAL DE ESCRITORIO | UNIDAD DE CONSULTA EXTERNA | UNID. PREST. DE SERV. DE ESP. QUIR.- SERV OTRAS ESPEC. QUIR. - SALA DE ELECTROENCEFALOGRAFIA | EMBEDTEK | SIN MODELO | 003-1660067 | INF | 2017 | 8 | 6 | X | 0 | 0 | 0 | 0 | 0 | X | 0 | 0 | 0 | 0 | 0 | X | 0 | 0 | 0
14872 | UNIDAD CENTRAL DE PROCESO - CPU | COMPUTADORA PERSONAL DE ESCRITORIO | UNIDAD DE CONSULTA EXTERNA | UNID. PREST. DE SERV. DE ESP. QUIR.- SERV OTRAS ESPEC. QUIR. - SALA DE CITOSCOPIA | EMBEDTEK | SIN MODELO | 003-1660095 | INF | 2017 | 8 | 6 | X | 0 | 0 | 0 | 0 | 0 | X | 0 | 0 | 0 | 0 | 0 | X | 0 | 0 | 0
14873 | UNIDAD CENTRAL DE PROCESO - CPU | COMPUTADORA PERSONAL DE ESCRITORIO | UNIDAD DE DIAGNOSTICO POR IMAGENES | DAADYT - SADYBS - UDI - SALA DE LECTURA E INTERPRETACIÓN | HP | Z230 | 2UA5491NZR | INF | 2017 | 8 | 6 | X | 0 | 0 | 0 | 0 | 0 | X | 0 | 0 | 0 | 0 | 0 | X | 0 | 0 | 0
14874 | UNIDAD CENTRAL DE PROCESO - CPU | COMPUTADORA PERSONAL DE ESCRITORIO | UNIDAD DE DIAGNOSTICO POR IMAGENES | DAADYT - SADYBS - UDI - SALA DE LECTURA E INTERPRETACIÓN | HP | Z230 | 2UA5412YJ6 | INF | 2017 | 8 | 6 | X | 0 | 0 | 0 | 0 | 0 | X | 0 | 0 | 0 | 0 | 0 | X | 0 | 0 | 0
14875 | UNIDAD CENTRAL DE PROCESO - CPU | COMPUTADORA PERSONAL DE ESCRITORIO | UNIDAD DE DIAGNOSTICO POR IMAGENES | DAADYT - SADYBS - UDI - ARCHIVO / ALMACÉN | HP | Z230 | 2UA5491NZT | INF | 2017 | 8 | 6 | X | 0 | 0 | 0 | 0 | 0 | X | 0 | 0 | 0 | 0 | 0 | X | 0 | 0 | 0
14876 | UNIDAD CENTRAL DE PROCESO - CPU | COMPUTADORA PERSONAL DE ESCRITORIO | UNIDAD DE DIAGNOSTICO POR IMAGENES | DAADYT - SADYBS - UDI - JEFATURA | HP | Z230 | 2UA5491NZP | INF | 2017 | 8 | 6 | X | 0 | 0 | 0 | 0 | 0 | X | 0 | 0 | 0 | 0 | 0 | X | 0 | 0 | 0
14877 | UNIDAD CENTRAL DE PROCESO - CPU | COMPUTADORA PERSONAL DE ESCRITORIO | UNIDAD DE DIAGNOSTICO POR IMAGENES | DAADYT - SADYBS - UDI - SALA DE LECTURA E INTERPRETACIÓN | HP | Z230 | 2UA5491NZS | INF | 2017 | 8 | 6 | X | 0 | 0 | 0 | 0 | 0 | X | 0 | 0 | 0 | 0 | 0 | X | 0 | 0 | 0
14878 | UNIDAD CENTRAL DE PROCESO - CPU | COMPUTADORA PERSONAL DE ESCRITORIO | UNIDAD DE CONSULTA EXTERNA | UNID. PREST. DE SERV DE ESPEC. CLIN..-SERV. OTRAS ESPEC. MED. CLIN.- CONS. DE CARDIOLOGIA 2 | DELL | CC-230BK | 00232 | INF | 2017 | 8 | 6 | X | 0 | 0 | 0 | 0 | 0 | X | 0 | 0 | 0 | 0 | 0 | X | 0 | 0 | 0
14879 | UNIDAD CENTRAL DE PROCESO - CPU | COMPUTADORA PERSONAL DE ESCRITORIO | UNIDAD DE CONSULTA EXTERNA | UNID. PREST. DE SERV. DE ESP. QUIR.- SERV OTRAS ESPEC. QUIR. - SALA DE ELECTROENCEFALOGRAFIA | DELL | OPTIPLEX9020 | 5R29172 | INF | 2017 | 8 | 6 | X | 0 | 0 | 0 | 0 | 0 | X | 0 | 0 | 0 | 0 | 0 | X | 0 | 0 | 0
14880 | UNIDAD CENTRAL DE PROCESO - CPU | COMPUTADORA PERSONAL DE ESCRITORIO | UNIDAD DE INGENIERÍA CLÍNICA, HOSPITALARIA Y SERVICIOS | OFICINA DE ADMINISTRACIÓN- UIHYS.- SERV. COMPL.- SEGURID.- PUERTA PRINCIPAL | HP | PRODESK 600 | MXL5031BY3 | INF | 2017 | 8 | 6 | X | 0 | 0 | 0 | 0 | 0 | X | 0 | 0 | 0 | 0 | 0 | X | 0 | 0 | 0
14881 | UNIDAD CENTRAL DE PROCESO - CPU | COMPUTADORA PERSONAL DE ESCRITORIO | SERVICIO DE EMERGENCIA | UNID. PREST. DE SERV. DE EMERG. Y CUID. CRIT.- SERV. DE EMERG.- ESTACIÓN ENFERMERAS PEDIATRÍA | HP | PRODESK 600 | MXL5070QKR | INF | 2017 | 8 | 6 | X | 0 | 0 | 0 | 0 | 0 | X | 0 | 0 | 0 | 0 | 0 | X | 0 | 0 | 0
14882 | UNIDAD CENTRAL DE PROCESO - CPU | COMPUTADORA PERSONAL DE ESCRITORIO | SERVICIO DE ATENCION Y ORIENTACION AL USUARIO | UNID. DE ARTIC. PRESTACIONAL - SERV. DE ARTIC. DE LA ATENCION AMBUL. Y HOSP. - CAJA ADMISION | HP | PRODESK 600 | MXL5031BZ6 | INF | 2017 | 8 | 6 | X | 0 | 0 | 0 | 0 | 0 | X | 0 | 0 | 0 | 0 | 0 | X | 0 | 0 | 0
14883 | UNIDAD CENTRAL DE PROCESO - CPU | COMPUTADORA PERSONAL DE ESCRITORIO | UNIDAD DE INGENIERÍA CLÍNICA, HOSPITALARIA Y SERVICIOS | OFICINA DE ADMINISTRACIÓN- UIHYS.- JEFATURA | HP | PRODESK 600 | MXL5070QVD | INF | 2017 | 8 | 6 | X | 0 | 0 | 0 | 0 | 0 | X | 0 | 0 | 0 | 0 | 0 | X | 0 | 0 | 0
14884 | UNIDAD CENTRAL DE PROCESO - CPU | COMPUTADORA PERSONAL DE ESCRITORIO | UNIDAD DE INGENIERÍA CLÍNICA, HOSPITALARIA Y SERVICIOS | OFICINA DE ADMINISTRACIÓN- UIHYS.- SERV. COMPL.- SEGURID.- COORD. DE VIGILA | HP | PRODESK 600 | MXL5031BXX | INF | 2017 | 8 | 6 | X | 0 | 0 | 0 | 0 | 0 | X | 0 | 0 | 0 | 0 | 0 | X | 0 | 0 | 0
14885 | UNIDAD CENTRAL DE PROCESO - CPU | COMPUTADORA PERSONAL DE ESCRITORIO | UNIDAD DE INGENIERÍA CLÍNICA, HOSPITALARIA Y SERVICIOS | OFICINA DE ADMINISTRACIÓN- UIHYS.- JEFATURA | HP | PRODESK 600 | MXL5070QJB | INF | 2017 | 8 | 6 | X | 0 | 0 | 0 | 0 | 0 | X | 0 | 0 | 0 | 0 | 0 | X | 0 | 0 | 0
14886 | UNIDAD CENTRAL DE PROCESO - CPU | COMPUTADORA PERSONAL DE ESCRITORIO | DIRECCIÓN EJECUTIVA | DIRECCION EJECUTIVA - ACERVO DOCUMENTARIO | HP | PRODESK 600 | MXL5070QVV | INF | 2017 | 8 | 6 | X | 0 | 0 | 0 | 0 | 0 | X | 0 | 0 | 0 | 0 | 0 | X | 0 | 0 | 0
14887 | UNIDAD CENTRAL DE PROCESO - CPU | COMPUTADORA PERSONAL DE ESCRITORIO | UNIDAD DE LOGÍSTICA | OFICINA DE ADMINISTRACIÓN- UNIDAD DE LOGÍSTICA- PROGRAMACIÓN | HP | PRODESK 600 | MXL5070QVQ | INF | 2017 | 8 | 6 | X | 0 | 0 | 0 | 0 | 0 | X | 0 | 0 | 0 | 0 | 0 | X | 0 | 0 | 0
14888 | UNIDAD CENTRAL DE PROCESO - CPU | COMPUTADORA PERSONAL DE ESCRITORIO | UNIDAD DE TECNOLOGIAS DE LA INFORMACION | UTIE - INFORMATICA -SOPORTE TECNICO | HP | PRODESK 600 | MXL5070QJ9 | INF | 2017 | 8 | 6 | X | 0 | 0 | 0 | 0 | 0 | X | 0 | 0 | 0 | 0 | 0 | X | 0 | 0 | 0
14889 | UNIDAD CENTRAL DE PROCESO - CPU | COMPUTADORA PERSONAL DE ESCRITORIO | ALMACÉN | OFICINA DE ADMINISTRACIÓN- UNIDAD DE LOGÍSTICA- ALMACEN CENTRAL- KARDEX | HP | PRODESK 600 | MXL5070QJW | INF | 2017 | 8 | 6 | X | 0 | 0 | 0 | 0 | 0 | X | 0 | 0 | 0 | 0 | 0 | X | 0 | 0 | 0
14890 | UNIDAD CENTRAL DE PROCESO - CPU | COMPUTADORA PERSONAL DE ESCRITORIO | DEPARTAMENTO DE ATENCION DE APOYO AL DIAGNOSTICO Y TRATAMIENTO | UNID. PREST. DE SERV. DE APOYO AL DIAG. Y TRAT.- SERV. DE MED. FIS. Y REHAB.-TERAPIA FISICA | HP | PRODESK 600 | MXL5070YMO | INF | 2017 | 8 | 6 | X | 0 | 0 | 0 | 0 | 0 | X | 0 | 0 | 0 | 0 | 0 | X | 0 | 0 | 0
14891 | UNIDAD CENTRAL DE PROCESO - CPU | COMPUTADORA PERSONAL DE ESCRITORIO | UNIDAD DE LOGÍSTICA | OFICINA DE ADMINISTRACIÓN- UNIDAD DE LOGÍSTICA- PROGRAMACIÓN | HP | PRODESK 600 | MXL5031BZ0 | INF | 2017 | 8 | 6 | X | 0 | 0 | 0 | 0 | 0 | X | 0 | 0 | 0 | 0 | 0 | X | 0 | 0 | 0
14892 | UNIDAD CENTRAL DE PROCESO - CPU | COMPUTADORA PERSONAL DE ESCRITORIO | SERVICIO DE EMERGENCIA | UNID. PREST. DE SERV. DE EMERG. Y CUID. CRIT.- SERV. DE EMERG.- TRIAJE EMERGENCIA | HP | PRODESK 600 | MXL5070QL8 | INF | 2017 | 8 | 6 | X | 0 | 0 | 0 | 0 | 0 | X | 0 | 0 | 0 | 0 | 0 | X | 0 | 0 | 0
14893 | UNIDAD CENTRAL DE PROCESO - CPU | COMPUTADORA PERSONAL DE ESCRITORIO | DIRECCIÓN EJECUTIVA | DIRECCION EJECUTIVA- SECRETARÍA | HP | PRODESK 600 | MXL5070QW6 | INF | 2017 | 8 | 6 | X | 0 | 0 | 0 | 0 | 0 | X | 0 | 0 | 0 | 0 | 0 | X | 0 | 0 | 0
14894 | UNIDAD CENTRAL DE PROCESO - CPU | COMPUTADORA PERSONAL DE ESCRITORIO | ALMACÉN | OFICINA DE ADMINISTRACIÓN- UNIDAD DE LOGÍSTICA- ALMACEN CENTRAL- DESPACHO Y ENTREGA | HP | PRODESK 600 | MXL5070QKG | INF | 2017 | 8 | 6 | X | 0 | 0 | 0 | 0 | 0 | X | 0 | 0 | 0 | 0 | 0 | X | 0 | 0 | 0
14895 | UNIDAD CENTRAL DE PROCESO - CPU | COMPUTADORA PERSONAL DE ESCRITORIO | UNIDAD DE DIAGNOSTICO POR IMAGENES | DAADYT - SADYBS - UDI - ARCHIVO / ALMACÉN | HP | PRODESK 600 | MXL5070QL3 | INF | 2017 | 8 | 6 | X | 0 | 0 | 0 | 0 | 0 | X | 0 | 0 | 0 | 0 | 0 | X | 0 | 0 | 0
14896 | UNIDAD CENTRAL DE PROCESO - CPU | COMPUTADORA PERSONAL DE ESCRITORIO | UNIDAD DE LOGÍSTICA | OFICINA DE ADMINISTRACIÓN- UNIDAD DE LOGÍSTICA- PROGRAMACIÓN | HP | PRODESK 600 | MXL5070QK1 | INF | 2017 | 8 | 6 | X | 0 | 0 | 0 | 0 | 0 | X | 0 | 0 | 0 | 0 | 0 | X | 0 | 0 | 0
14897 | UNIDAD CENTRAL DE PROCESO - CPU | COMPUTADORA PERSONAL DE ESCRITORIO | PATRIMONIO | OFICINA DE ADMINISTRACIÓN- UNIDAD DE LOGÍSTICA- PATRIMONIO- CUSTODIA | HP | PRODESK 600 | MXL4501MWB | INF | 2017 | 8 | 6 | X | 0 | 0 | 0 | 0 | 0 | X | 0 | 0 | 0 | 0 | 0 | X | 0 | 0 | 0
14898 | UNIDAD CENTRAL DE PROCESO - CPU | COMPUTADORA PERSONAL DE ESCRITORIO | UNIDAD DE CUIDADOS CRITICOS DEL ADULTO | UNID. PREST. DE SERV. DE EMERG. Y CUID. CRIT.- SERV CUID CRIT ADUL.- UCI GENERAL | HP | PRODESK 600 | MXL5070QHY | INF | 2017 | 8 | 6 | X | 0 | 0 | 0 | 0 | 0 | X | 0 | 0 | 0 | 0 | 0 | X | 0 | 0 | 0
14899 | UNIDAD CENTRAL DE PROCESO - CPU | COMPUTADORA PERSONAL DE ESCRITORIO | PATRIMONIO | OFICINA DE ADMINISTRACIÓN- UNIDAD DE LOGÍSTICA- PATRIMONIO- CUSTODIA | HP | PRODDESK 600 | MXL5070QLF | INF | 2017 | 8 | 6 | X | 0 | 0 | 0 | 0 | 0 | X | 0 | 0 | 0 | 0 | 0 | X | 0 | 0 | 0
14900 | UNIDAD CENTRAL DE PROCESO - CPU | COMPUTADORA PERSONAL DE ESCRITORIO | UNIDAD DE INTELIGENCIA SANITARIA | SERV. DE EPIDEMIOLOGIA HOSP. Y DE SANEAMIENTO - OFIC. DE APOYO DE EPIDEMIOLOGIA | HP | PRODESK 600 | MXL5070YVX | INF | 2017 | 8 | 6 | X | 0 | 0 | 0 | 0 | 0 | X | 0 | 0 | 0 | 0 | 0 | X | 0 | 0 | 0
14901 | UNIDAD CENTRAL DE PROCESO - CPU | COMPUTADORA PERSONAL DE ESCRITORIO | DEPARTAMENTO DE ARTICULACIÓN PRESTACIONAL | UNID. DE ARTIC. PRESTACIONAL - SERV. DE ARTIC. DE LA ATENCION AMBUL. Y HOSP. - ADMISION IMAGEN | HP | PRODESK 600 | MXL4501M40 | INF | 2017 | 8 | 6 | X | 0 | 0 | 0 | 0 | 0 | X | 0 | 0 | 0 | 0 | 0 | X | 0 | 0 | 0
14902 | UNIDAD CENTRAL DE PROCESO - CPU | COMPUTADORA PERSONAL DE ESCRITORIO | UNIDAD DE ASESORIA JURIDICA | UNIDAD DE ASESORIA LEGAL - OFIC. DE APOYO ASESORIA JURIDICA 1 | HP | PRODESK 600 | MXL5031BX1 | INF | 2017 | 8 | 6 | X | 0 | 0 | 0 | 0 | 0 | X | 0 | 0 | 0 | 0 | 0 | X | 0 | 0 | 0
14903 | UNIDAD CENTRAL DE PROCESO - CPU | COMPUTADORA PERSONAL DE ESCRITORIO | OFICINA DE GESTIÓN DE RECURSOS HUMANOS | OFICINA DE RECURSOS HUMANOS - BIENESTAR SOCIAL | HP | PRODESK 600 | MXL4501H6W | INF | 2017 | 8 | 6 | X | 0 | 0 | 0 | 0 | 0 | X | 0 | 0 | 0 | 0 | 0 | X | 0 | 0 | 0
14904 | UNIDAD CENTRAL DE PROCESO - CPU | COMPUTADORA PERSONAL DE ESCRITORIO | SERVICIO DE EMERGENCIA | UNID. PREST. DE SERV. DE EMERG. Y CUID. CRIT.- SERV. DE EMERG.- TRIAJE Y M.A.R. PEDIATRÍA | HP | PRODESK 600 | MXL5070QJK | INF | 2017 | 8 | 6 | X | 0 | 0 | 0 | 0 | 0 | X | 0 | 0 | 0 | 0 | 0 | X | 0 | 0 | 0
14905 | UNIDAD CENTRAL DE PROCESO - CPU | COMPUTADORA PERSONAL DE ESCRITORIO | UNIDAD DE ASESORIA JURIDICA | UNIDAD DE ASESORIA LEGAL - SECRETARIA | HP | PRODESK 600 | MXL5071DDY | INF | 2017 | 8 | 6 | X | 0 | 0 | 0 | 0 | 0 | X | 0 | 0 | 0 | 0 | 0 | X | 0 | 0 | 0
14906 | UNIDAD CENTRAL DE PROCESO - CPU | COMPUTADORA PERSONAL DE ESCRITORIO | OFICINA DE GESTIÓN DE RECURSOS HUMANOS | OFICINA DE RECURSOS HUMANOS - REMUNERACIONES | HP | PRODESK 600 | MXL5071DDX | INF | 2017 | 8 | 6 | X | 0 | 0 | 0 | 0 | 0 | X | 0 | 0 | 0 | 0 | 0 | X | 0 | 0 | 0
14907 | UNIDAD CENTRAL DE PROCESO - CPU | COMPUTADORA PERSONAL DE ESCRITORIO | UNIDAD DE INGENIERÍA CLÍNICA, HOSPITALARIA Y SERVICIOS | OFICINA DE ADMINISTRACIÓN- UIHYS.- SERV. COMPL.- SEGURID.- COORD. DE VIGILA | HP | PRODESK 600 | MXL5070QV7 | INF | 2017 | 8 | 6 | X | 0 | 0 | 0 | 0 | 0 | X | 0 | 0 | 0 | 0 | 0 | X | 0 | 0 | 0
14908 | UNIDAD CENTRAL DE PROCESO - CPU | COMPUTADORA PERSONAL DE ESCRITORIO | SERVICIO DE EMERGENCIA | UNID. PREST. DE SERV. DE EMERG. Y CUID. CRIT.- SERV. DE EMERG.- TÓPICO DE PEDIATRÍA | HP | PRODESK 600 | MXL5031BX9 | INF | 2017 | 8 | 6 | X | 0 | 0 | 0 | 0 | 0 | X | 0 | 0 | 0 | 0 | 0 | X | 0 | 0 | 0
14909 | UNIDAD CENTRAL DE PROCESO - CPU | COMPUTADORA PERSONAL DE ESCRITORIO | PATRIMONIO | OFICINA DE ADMINISTRACIÓN- UNIDAD DE LOGÍSTICA- PATRIMONIO- CUSTODIA | HP | PRODESK 600 | MXL5070QL7 | INF | 2017 | 8 | 6 | X | 0 | 0 | 0 | 0 | 0 | X | 0 | 0 | 0 | 0 | 0 | X | 0 | 0 | 0
14910 | UNIDAD CENTRAL DE PROCESO - CPU | COMPUTADORA PERSONAL DE ESCRITORIO | DIRECCIÓN EJECUTIVA | DIRECCION EJECUTIVA- SALA SITUACIONAL | HP | PRODESK 600 | MXL5071DDS | INF | 2017 | 8 | 6 | X | 0 | 0 | 0 | 0 | 0 | X | 0 | 0 | 0 | 0 | 0 | X | 0 | 0 | 0
14911 | UNIDAD CENTRAL DE PROCESO - CPU | COMPUTADORA PERSONAL DE ESCRITORIO | PATRIMONIO | OFICINA DE ADMINISTRACIÓN- UNIDAD DE LOGÍSTICA- PATRIMONIO- CUSTODIA | HP | PRODESK 600 | MXL5070QVY | INF | 2017 | 8 | 6 | X | 0 | 0 | 0 | 0 | 0 | X | 0 | 0 | 0 | 0 | 0 | X | 0 | 0 | 0
14912 | UNIDAD CENTRAL DE PROCESO - CPU | COMPUTADORA PERSONAL DE ESCRITORIO | SERVICIO DE EMERGENCIA | UNID. PREST. DE SERV. DE EMERG. Y CUID. CRIT.- SERV. DE EMERG.- TOPICO DE CIRUGIA 1 | HP | PRODESK 600 | MX5070QJT | INF | 2017 | 8 | 6 | X | 0 | 0 | 0 | 0 | 0 | X | 0 | 0 | 0 | 0 | 0 | X | 0 | 0 | 0
14913 | UNIDAD CENTRAL DE PROCESO - CPU | COMPUTADORA PERSONAL DE ESCRITORIO | SERVICIO DE ATENCION Y ORIENTACION AL USUARIO | DEP. DE ARTIC. PRESTACIONAL - SERV. DE ATENCIÓN Y ORIENTACIÓN AL USUARIO.- PAUS | HP | PRODESK 600 | MXL5070QJQ | INF | 2017 | 8 | 6 | X | 0 | 0 | 0 | 0 | 0 | X | 0 | 0 | 0 | 0 | 0 | X | 0 | 0 | 0
14914 | UNIDAD CENTRAL DE PROCESO - CPU | COMPUTADORA PERSONAL DE ESCRITORIO | UNIDAD DE PATOLOGIA CLINICA, PATOLOGIA ANATOMICA, HEMOTERAPIA Y BANCO DE SANGRE | UNID. PREST. DE SERV. DE APOYO AL DIAG. Y TRAT.- SERV DE PATOL. CLIN. - LAB. DE HEMATOLOGIA | HP | PRODESK 600 | MXL5070QS5 | INF | 2017 | 8 | 6 | X | 0 | 0 | 0 | 0 | 0 | X | 0 | 0 | 0 | 0 | 0 | X | 0 | 0 | 0
14915 | UNIDAD CENTRAL DE PROCESO - CPU | COMPUTADORA PERSONAL DE ESCRITORIO | UNIDAD DE SEGUROS | UNIDAD DE SEGUROS - MODULO DE AUDITORIA CONSULTA EXTERNA | HP | PRODESK 600 | MXL5031BWZ | INF | 2017 | 8 | 6 | X | 0 | 0 | 0 | 0 | 0 | X | 0 | 0 | 0 | 0 | 0 | X | 0 | 0 | 0
14916 | UNIDAD CENTRAL DE PROCESO - CPU | COMPUTADORA PERSONAL DE ESCRITORIO | UNIDAD DE INTELIGENCIA SANITARIA | UTIE - ESTADISTICA | HP | PRODESK 600 | MXL5070QJ2 | INF | 2017 | 8 | 6 | X | 0 | 0 | 0 | 0 | 0 | X | 0 | 0 | 0 | 0 | 0 | X | 0 | 0 | 0
14917 | UNIDAD CENTRAL DE PROCESO - CPU | COMPUTADORA PERSONAL DE ESCRITORIO | UNIDAD DE DIAGNOSTICO POR IMAGENES | DAADYT - SADYBS - UDI - COMANDO SALA DE RAYOS X - 1 | HP | PRODESK 600 | MXL5070QW0 | INF | 2017 | 8 | 6 | X | 0 | 0 | 0 | 0 | 0 | X | 0 | 0 | 0 | 0 | 0 | X | 0 | 0 | 0
14918 | UNIDAD CENTRAL DE PROCESO - CPU | COMPUTADORA PERSONAL DE ESCRITORIO | UNIDAD DE LOGÍSTICA | OFICINA DE ADMINISTRACIÓN- UNIDAD DE LOGÍSTICA- ADQUISICIONES | HP | PRODESK 600 | MXL5031BZ2 | INF | 2017 | 8 | 6 | X | 0 | 0 | 0 | 0 | 0 | X | 0 | 0 | 0 | 0 | 0 | X | 0 | 0 | 0
14919 | UNIDAD CENTRAL DE PROCESO - CPU | COMPUTADORA PERSONAL DE ESCRITORIO | UNIDAD DE DIAGNOSTICO POR IMAGENES | DAADYT - SADYBS - UDI - SALA DE ECOGRAFÍA 3 | HP | PRODESK 600 | MXL5031BYT | INF | 2017 | 8 | 6 | X | 0 | 0 | 0 | 0 | 0 | X | 0 | 0 | 0 | 0 | 0 | X | 0 | 0 | 0
14920 | UNIDAD CENTRAL DE PROCESO - CPU | COMPUTADORA PERSONAL DE ESCRITORIO | PATRIMONIO | OFICINA DE ADMINISTRACIÓN- UNIDAD DE LOGÍSTICA- PATRIMONIO- CUSTODIA | HP | PRODESK 600 | MXL5071DF6 | INF | 2017 | 8 | 6 | X | 0 | 0 | 0 | 0 | 0 | X | 0 | 0 | 0 | 0 | 0 | X | 0 | 0 | 0
14921 | UNIDAD CENTRAL DE PROCESO - CPU | COMPUTADORA PERSONAL DE ESCRITORIO | SERVICIO DE ATENCION Y ORIENTACION AL USUARIO | UNID. DE ARTIC. PRESTACIONAL - SERV. DE ARTIC. DE LA ATENCION AMBUL. Y HOSP. - CAJA ADMISION | HP | PRODESK 600 | MXL5031BXK | INF | 2017 | 8 | 6 | X | 0 | 0 | 0 | 0 | 0 | X | 0 | 0 | 0 | 0 | 0 | X | 0 | 0 | 0
14922 | UNIDAD CENTRAL DE PROCESO - CPU | COMPUTADORA PERSONAL DE ESCRITORIO | UNIDAD DE DOCENCIA E INVESTIGACION | UNIDAD DE DOCENCIA E INVESTIGACION - JEFATURA | HP | PRODESK 600 | MXL5070QVZ | INF | 2017 | 8 | 6 | X | 0 | 0 | 0 | 0 | 0 | X | 0 | 0 | 0 | 0 | 0 | X | 0 | 0 | 0
14923 | UNIDAD CENTRAL DE PROCESO - CPU | COMPUTADORA PERSONAL DE ESCRITORIO | UNIDAD DE PATOLOGIA CLINICA, PATOLOGIA ANATOMICA, HEMOTERAPIA Y BANCO DE SANGRE | UNID. PREST. DE SERV. DE APOYO AL DIAG. Y TRAT.- SERV DE PATOL. CLIN. - LAB. DE INMUNOLOGIA | HP | PRODESK 600 | MXL5071DDP | INF | 2017 | 8 | 6 | X | 0 | 0 | 0 | 0 | 0 | X | 0 | 0 | 0 | 0 | 0 | X | 0 | 0 | 0
14924 | UNIDAD CENTRAL DE PROCESO - CPU | COMPUTADORA PERSONAL DE ESCRITORIO | UNIDAD DE PATOLOGIA CLINICA, PATOLOGIA ANATOMICA, HEMOTERAPIA Y BANCO DE SANGRE | UNID. PREST. DE SERV. DE APOYO AL DIAG. Y TRAT.- SERV DE PATOL. CLIN. - LAB DE BIOQUIMICA | HP | PRODESK 600 | MXL5071DF2 | INF | 2017 | 8 | 6 | X | 0 | 0 | 0 | 0 | 0 | X | 0 | 0 | 0 | 0 | 0 | X | 0 | 0 | 0
14925 | UNIDAD CENTRAL DE PROCESO - CPU | COMPUTADORA PERSONAL DE ESCRITORIO | UNIDAD DE FARMACIA | SERVICIO DE FARMACIA - DOSIS UNITARIA | HP | PRODESK 600 | MXL5070YV2 | INF | 2017 | 8 | 6 | X | 0 | 0 | 0 | 0 | 0 | X | 0 | 0 | 0 | 0 | 0 | X | 0 | 0 | 0
14926 | UNIDAD CENTRAL DE PROCESO - CPU | COMPUTADORA PERSONAL DE ESCRITORIO | UNIDAD DE DIAGNOSTICO POR IMAGENES | DAADYT - SADYBS - UDI - JEFATURA | HP | PRODESK 600 | MXL5031BX2 | INF | 2017 | 8 | 6 | X | 0 | 0 | 0 | 0 | 0 | X | 0 | 0 | 0 | 0 | 0 | X | 0 | 0 | 0
14927 | UNIDAD CENTRAL DE PROCESO - CPU | COMPUTADORA PERSONAL DE ESCRITORIO | SERVICIO DE ENFERMERIA | SERVICIO DE ENFERMERIA - CARPA DE ENTREGA EPP EMERGENCIA | HP | PRODESK 600 | MXL5031BYS | INF | 2017 | 8 | 6 | X | 0 | 0 | 0 | 0 | 0 | X | 0 | 0 | 0 | 0 | 0 | X | 0 | 0 | 0
14928 | UNIDAD CENTRAL DE PROCESO - CPU | COMPUTADORA PERSONAL DE ESCRITORIO | UNIDAD DE DIAGNOSTICO POR IMAGENES | DAADYT - SADYBS - UDI - SALA DE ECOGRAFÍA 2 | HP | PRODESK 600 | MXL5031BYB | INF | 2017 | 8 | 6 | X | 0 | 0 | 0 | 0 | 0 | X | 0 | 0 | 0 | 0 | 0 | X | 0 | 0 | 0
14929 | UNIDAD CENTRAL DE PROCESO - CPU | COMPUTADORA PERSONAL DE ESCRITORIO | UNIDAD DE TECNOLOGIAS DE LA INFORMACION | UTIE - INFORMATICA -SOPORTE TECNICO | HP | PRO 600 | MXL5031BXM | INF | 2017 | 8 | 6 | X | 0 | 0 | 0 | 0 | 0 | X | 0 | 0 | 0 | 0 | 0 | X | 0 | 0 | 0
14930 | UNIDAD CENTRAL DE PROCESO - CPU | COMPUTADORA PERSONAL DE ESCRITORIO | PATRIMONIO | OFICINA DE ADMINISTRACIÓN- UNIDAD DE LOGÍSTICA- PATRIMONIO- CUSTODIA | HP | PRODESK 600 | MXL5070YV8 | INF | 2017 | 8 | 6 | X | 0 | 0 | 0 | 0 | 0 | X | 0 | 0 | 0 | 0 | 0 | X | 0 | 0 | 0
14931 | UNIDAD CENTRAL DE PROCESO - CPU | COMPUTADORA PERSONAL DE ESCRITORIO | SERVICIO DE ATENCION Y ORIENTACION AL USUARIO | UNID. DE ARTIC. PRESTACIONAL - SERV. DE ARTIC. DE LA ATENCION AMBUL. Y HOSP. - CONTAC CENTER | HP | PRODESK 600 | MXL5070YV3 | INF | 2017 | 8 | 6 | X | 0 | 0 | 0 | 0 | 0 | X | 0 | 0 | 0 | 0 | 0 | X | 0 | 0 | 0
14932 | UNIDAD CENTRAL DE PROCESO - CPU | COMPUTADORA PERSONAL DE ESCRITORIO | UNIDAD DE TECNOLOGIAS DE LA INFORMACION | UTIE - INFORMATICA -SOPORTE TECNICO | HP | PRODESK 600 | MXL4501M4F | INF | 2017 | 8 | 6 | X | 0 | 0 | 0 | 0 | 0 | X | 0 | 0 | 0 | 0 | 0 | X | 0 | 0 | 0
14933 | UNIDAD CENTRAL DE PROCESO - CPU | COMPUTADORA PERSONAL DE ESCRITORIO | UNIDAD DE CONSULTA EXTERNA | UNID. PREST. DE SERV DE ESPEC. CLIN..-SERV. OTRAS ESPEC. MED. CLIN.- ATENCIÓN DE GESTANTES | HP | PRODESK 600 | MXL5071DDV | INF | 2017 | 8 | 6 | X | 0 | 0 | 0 | 0 | 0 | X | 0 | 0 | 0 | 0 | 0 | X | 0 | 0 | 0
14934 | UNIDAD CENTRAL DE PROCESO - CPU | COMPUTADORA PERSONAL DE ESCRITORIO | UNIDAD DE LOGÍSTICA | OFICINA DE ADMINISTRACIÓN- UNIDAD DE LOGÍSTICA- PROGRAMACIÓN | HP | PRODESK 600 | MXL5070QVR | INF | 2017 | 8 | 6 | X | 0 | 0 | 0 | 0 | 0 | X | 0 | 0 | 0 | 0 | 0 | X | 0 | 0 | 0
14935 | UNIDAD CENTRAL DE PROCESO - CPU | COMPUTADORA PERSONAL DE ESCRITORIO | DEPARTAMENTO DE ARTICULACIÓN PRESTACIONAL | UNID. DE ARTIC. PRESTACIONAL - JEFATURA | HP | PRODESK 600 | MXL5070QKN | INF | 2017 | 8 | 6 | X | 0 | 0 | 0 | 0 | 0 | X | 0 | 0 | 0 | 0 | 0 | X | 0 | 0 | 0
14936 | UNIDAD CENTRAL DE PROCESO - CPU | COMPUTADORA PERSONAL DE ESCRITORIO | UNIDAD DE CONSULTA EXTERNA | UNID. PREST. DE SERV. DE ESP. QUIR.- SERV OTRAS ESPEC. QUIR. -UNID FUNC DE OFTAL.CAMPIMET. PROC. 1 | HP | PRODESK 600 | MXL5031BY4 | INF | 2017 | 8 | 6 | X | 0 | 0 | 0 | 0 | 0 | X | 0 | 0 | 0 | 0 | 0 | X | 0 | 0 | 0
14937 | UNIDAD CENTRAL DE PROCESO - CPU | COMPUTADORA PERSONAL DE ESCRITORIO | UNIDAD DE ANESTESIOLOGIA | UNID. PREST. DE SERV. DE ESP. QUIR.- SERV DE ANEST. Y CENT. QUIR.- CONTROL DE ENFERMERAS | HP | PRO 600 | MXL5070YTZ | INF | 2017 | 8 | 6 | X | 0 | 0 | 0 | 0 | 0 | X | 0 | 0 | 0 | 0 | 0 | X | 0 | 0 | 0
14938 | UNIDAD CENTRAL DE PROCESO - CPU | COMPUTADORA PERSONAL DE ESCRITORIO | SERVICIO DE EMERGENCIA | UNID. PREST. DE SERV. DE EMERG. Y CUID. CRIT.- SERV. DE EMERG.- TÓPICO DE GINECOLOGÍA 1 | HP | PRODESK 600 | MXL4501M4G | INF | 2017 | 8 | 6 | X | 0 | 0 | 0 | 0 | 0 | X | 0 | 0 | 0 | 0 | 0 | X | 0 | 0 | 0
14939 | UNIDAD CENTRAL DE PROCESO - CPU | COMPUTADORA PERSONAL DE ESCRITORIO | SERVICIO DE EMERGENCIA | UNID. PREST. DE SERV. DE EMERG. Y CUID. CRIT.- SERV. DE EMERG.- CENTRAL DE ENFERM. 1 EMERGENCIA | HP | PRODESK 600 | MXL5031BY2 | INF | 2017 | 8 | 6 | X | 0 | 0 | 0 | 0 | 0 | X | 0 | 0 | 0 | 0 | 0 | X | 0 | 0 | 0
14940 | UNIDAD CENTRAL DE PROCESO - CPU | COMPUTADORA PERSONAL DE ESCRITORIO | UNIDAD DE ECONOMÍA | OA - UE - CAJA | HP | PRODESK 600 | MXL5031BYD | INF | 2017 | 8 | 6 | X | 0 | 0 | 0 | 0 | 0 | X | 0 | 0 | 0 | 0 | 0 | X | 0 | 0 | 0
14941 | UNIDAD CENTRAL DE PROCESO - CPU | COMPUTADORA PERSONAL DE ESCRITORIO | UNIDAD DE DOCENCIA E INVESTIGACION | UNIDAD DE DOCENCIA E INVESTIGACION - JEFATURA | HP | PRODESK 600 | MXLJ070QW3 | INF | 2017 | 8 | 6 | X | 0 | 0 | 0 | 0 | 0 | X | 0 | 0 | 0 | 0 | 0 | X | 0 | 0 | 0
14942 | UNIDAD CENTRAL DE PROCESO - CPU | COMPUTADORA PERSONAL DE ESCRITORIO | UNIDAD DE ASESORIA JURIDICA | UNIDAD DE ASESORIA LEGAL - OFIC. DE APOYO ASESORIA JURIDICA 3 | HP | PRODESK 600 | MXL4501MX8 | INF | 2017 | 8 | 6 | X | 0 | 0 | 0 | 0 | 0 | X | 0 | 0 | 0 | 0 | 0 | X | 0 | 0 | 0
14943 | UNIDAD CENTRAL DE PROCESO - CPU | COMPUTADORA PERSONAL DE ESCRITORIO | UNIDAD DE CONSULTA EXTERNA | UNID. PREST. DE SERV DE ESPEC. CLIN..-SERV. OTRAS ESPEC. MED. CLIN.- CONS. DE NEUROLOGIA | HP | PRODESK 600 | MXL5031BXD | INF | 2017 | 8 | 6 | X | 0 | 0 | 0 | 0 | 0 | X | 0 | 0 | 0 | 0 | 0 | X | 0 | 0 | 0
14944 | UNIDAD CENTRAL DE PROCESO - CPU | COMPUTADORA PERSONAL DE ESCRITORIO | UNIDAD DE SEGUROS | UNIDAD DE SEGUROS - MODULO DE AUDITORIA EMERGENCIA | HP | PRODESK 600 | MXL5070QK9 | INF | 2017 | 8 | 6 | X | 0 | 0 | 0 | 0 | 0 | X | 0 | 0 | 0 | 0 | 0 | X | 0 | 0 | 0
14945 | UNIDAD CENTRAL DE PROCESO - CPU | COMPUTADORA PERSONAL DE ESCRITORIO | UNIDAD DE CUIDADOS CRITICOS DEL ADULTO | UNID. PREST. DE SERV. DE EMERG. Y CUID. CRIT.- SERV CUID CRIT ADUL.- JEFATURA UCI | HP | PRODESK 600 | MXL5071DF1 | INF | 2017 | 8 | 6 | X | 0 | 0 | 0 | 0 | 0 | X | 0 | 0 | 0 | 0 | 0 | X | 0 | 0 | 0
14946 | UNIDAD CENTRAL DE PROCESO - CPU | COMPUTADORA PERSONAL DE ESCRITORIO | SERVICIO DE REFERENCIA Y CONTRAREFERENCIA | UNID. DE ARTIC. PRESTACIONAL - SERVICIO DE REFERENCIA Y CONTRAREFERENCIA - ADMISION Y REGISTRO | HP | PRODESK 600 | MXL5070QKD | INF | 2017 | 8 | 6 | X | 0 | 0 | 0 | 0 | 0 | X | 0 | 0 | 0 | 0 | 0 | X | 0 | 0 | 0
14947 | UNIDAD CENTRAL DE PROCESO - CPU | COMPUTADORA PERSONAL DE ESCRITORIO | SERVICIO DE ATENCION Y ORIENTACION AL USUARIO | UNID. DE ARTIC. PRESTACIONAL - SERV. DE ARTIC. DE LA ATENCION AMBUL. Y HOSP. - CAJA ADMISION | HP | PRODESK 600 | MXL5070QVG | INF | 2017 | 8 | 6 | X | 0 | 0 | 0 | 0 | 0 | X | 0 | 0 | 0 | 0 | 0 | X | 0 | 0 | 0
14948 | UNIDAD CENTRAL DE PROCESO - CPU | COMPUTADORA PERSONAL DE ESCRITORIO | UNIDAD DE CONSULTA EXTERNA | UNID. PREST. DE SERV DE ESPEC. CLIN..-SERV. OTRAS ESPEC. MED. CLIN.- CONS. PROG. INFECTOLOGIA | HP | PRO 600 | MXL5070QKJ | INF | 2017 | 8 | 6 | X | 0 | 0 | 0 | 0 | 0 | X | 0 | 0 | 0 | 0 | 0 | X | 0 | 0 | 0
14949 | UNIDAD CENTRAL DE PROCESO - CPU | COMPUTADORA PERSONAL DE ESCRITORIO | SERVICIO DE REFERENCIA Y CONTRAREFERENCIA | UNID. DE ARTIC. PRESTACIONAL - SERVICIO DE REFERENCIA Y CONTRAREFERENCIA - ADMISION Y REGISTRO | HP | PRODESK 600 | MXL5070QK3 | INF | 2017 | 8 | 6 | X | 0 | 0 | 0 | 0 | 0 | X | 0 | 0 | 0 | 0 | 0 | X | 0 | 0 | 0
14950 | UNIDAD CENTRAL DE PROCESO - CPU | COMPUTADORA PERSONAL DE ESCRITORIO | SERVICIO DE REFERENCIA Y CONTRAREFERENCIA | UNID. DE ARTIC. PRESTACIONAL - SERVICIO DE REFERENCIA Y CONTRAREFERENCIA - ADMISION Y REGISTRO | HP | PRODESK 600 | MXL5070QKP | INF | 2017 | 8 | 6 | X | 0 | 0 | 0 | 0 | 0 | X | 0 | 0 | 0 | 0 | 0 | X | 0 | 0 | 0
14951 | UNIDAD CENTRAL DE PROCESO - CPU | COMPUTADORA PERSONAL DE ESCRITORIO | UNIDAD DE HOSPITALIZACION DE GINECO OBSTETRICIA | UNID. PREST. DE SERV. DE EMERG. Y CUID. CRIT.- SERV. DE EMERG.- SALA DE ESPERA GINECO OBSTETRICIA | HP | PRODESK 600 | MXL5031BXV | INF | 2017 | 8 | 6 | X | 0 | 0 | 0 | 0 | 0 | X | 0 | 0 | 0 | 0 | 0 | X | 0 | 0 | 0
14952 | UNIDAD CENTRAL DE PROCESO - CPU | COMPUTADORA PERSONAL DE ESCRITORIO | SERVICIO DE ATENCION Y ORIENTACION AL USUARIO | UNID. DE ARTIC. PRESTACIONAL - SERV. DE ARTIC. DE LA ATENCION AMBUL. Y HOSP. - CAJA ADMISION | HP | PRODESK 600 | MXL4501M3Z | INF | 2017 | 8 | 6 | X | 0 | 0 | 0 | 0 | 0 | X | 0 | 0 | 0 | 0 | 0 | X | 0 | 0 | 0
14953 | UNIDAD CENTRAL DE PROCESO - CPU | COMPUTADORA PERSONAL DE ESCRITORIO | OFICINA DE GESTIÓN DE RECURSOS HUMANOS | OFICINA DE RECURSOS HUMANOS - SECRETARIA | HP | PRODESK 600 | MXL5071DDW | INF | 2017 | 8 | 6 | X | 0 | 0 | 0 | 0 | 0 | X | 0 | 0 | 0 | 0 | 0 | X | 0 | 0 | 0
14954 | UNIDAD CENTRAL DE PROCESO - CPU | COMPUTADORA PERSONAL DE ESCRITORIO | SERVICIO DE ATENCION Y ORIENTACION AL USUARIO | UNID. DE ARTIC. PRESTACIONAL - SERV. DE ARTIC. DE LA ATENCION AMBUL. Y HOSP. - CAJA ADMISION | HP | PRODESK 600 | MXL5070QL5 | INF | 2017 | 8 | 6 | X | 0 | 0 | 0 | 0 | 0 | X | 0 | 0 | 0 | 0 | 0 | X | 0 | 0 | 0
14955 | UNIDAD CENTRAL DE PROCESO - CPU | COMPUTADORA PERSONAL DE ESCRITORIO | DIRECCIÓN EJECUTIVA | DIRECCION EJECUTIVA- SECRETARÍA | HP | PRODESK 600 | MXL5031BXH | INF | 2017 | 8 | 6 | X | 0 | 0 | 0 | 0 | 0 | X | 0 | 0 | 0 | 0 | 0 | X | 0 | 0 | 0
14956 | UNIDAD CENTRAL DE PROCESO - CPU | COMPUTADORA PERSONAL DE ESCRITORIO | SERVICIO DE ATENCION Y ORIENTACION AL USUARIO | UNID. DE ARTIC. PRESTACIONAL - SERV. DE ARTIC. DE LA ATENCION AMBUL. Y HOSP. - CAJA ADMISION | HP | PRODESK 600 | MXL5070QW4 | INF | 2017 | 8 | 6 | X | 0 | 0 | 0 | 0 | 0 | X | 0 | 0 | 0 | 0 | 0 | X | 0 | 0 | 0
14957 | UNIDAD CENTRAL DE PROCESO - CPU | COMPUTADORA PERSONAL DE ESCRITORIO | DEPARTAMENTO DE ARTICULACIÓN PRESTACIONAL | UNID. DE ARTIC. PRESTACIONAL - SERV. DE ARTIC. DE LA ATENCION AMBUL. Y HOSP. - ADMISION IMAGEN | HP | PRODESK 600 | MXL5070QW9 | INF | 2017 | 8 | 6 | X | 0 | 0 | 0 | 0 | 0 | X | 0 | 0 | 0 | 0 | 0 | X | 0 | 0 | 0
14958 | UNIDAD CENTRAL DE PROCESO - CPU | COMPUTADORA PERSONAL DE ESCRITORIO | UNIDAD DE ECONOMÍA | OFICINA DE ADMINISTRACIÓN- UNIDAD DE ECONOMÍA- CONTROL PREVIO | HP | PRODESK 600 | MXL5071DDR | INF | 2017 | 8 | 6 | X | 0 | 0 | 0 | 0 | 0 | X | 0 | 0 | 0 | 0 | 0 | X | 0 | 0 | 0
14959 | UNIDAD CENTRAL DE PROCESO - CPU | COMPUTADORA PERSONAL DE ESCRITORIO | UNIDAD DE CUIDADOS CRITICOS DE NEONATOLOGIA | UNID. PREST. DE SERV. DE PED. Y NEONAT. - SERV. DE NEO. CUID. CRIT. DEL NEO.- ESTAC. DE ENFERM. 1 | HP | PRO 600 | MXL5031BY9 | INF | 2017 | 8 | 6 | X | 0 | 0 | 0 | 0 | 0 | X | 0 | 0 | 0 | 0 | 0 | X | 0 | 0 | 0
14960 | UNIDAD CENTRAL DE PROCESO - CPU | COMPUTADORA PERSONAL DE ESCRITORIO | UNIDAD DE CUIDADOS CRITICOS DE NEONATOLOGIA | UNID. PREST. DE SERV. DE PED. Y NEONAT. - SERV. DE NEO. CUID. CRIT. DEL NEO.- ESTAC. DE ENFERM. 3 | HP | PRO 600 | MXL4501MWX | INF | 2017 | 8 | 6 | X | 0 | 0 | 0 | 0 | 0 | X | 0 | 0 | 0 | 0 | 0 | X | 0 | 0 | 0
14961 | UNIDAD CENTRAL DE PROCESO - CPU | COMPUTADORA PERSONAL DE ESCRITORIO | UNIDAD DE ECONOMÍA | OFICINA DE ADMINISTRACIÓN- UNIDAD DE ECONOMÍA- CONTROL PREVIO | HP | PRODESK 600 | MXL5070QJP | INF | 2017 | 8 | 6 | X | 0 | 0 | 0 | 0 | 0 | X | 0 | 0 | 0 | 0 | 0 | X | 0 | 0 | 0
14962 | UNIDAD CENTRAL DE PROCESO - CPU | COMPUTADORA PERSONAL DE ESCRITORIO | UNIDAD DE ECONOMÍA | OFICINA DE ADMINISTRACIÓN- UNIDAD DE ECONOMÍA- INTEGRACIÓN CONTABLE | HP | PRODESK 600 | MXL5070QVN | INF | 2017 | 8 | 6 | X | 0 | 0 | 0 | 0 | 0 | X | 0 | 0 | 0 | 0 | 0 | X | 0 | 0 | 0
14963 | UNIDAD CENTRAL DE PROCESO - CPU | COMPUTADORA PERSONAL DE ESCRITORIO | UNIDAD DE ECONOMÍA | OFICINA DE ADMINISTRACIÓN- UNIDAD DE ECONOMÍA- JEFATURA | HP | PRODESK 600 | MXL5070YVC | INF | 2017 | 8 | 6 | X | 0 | 0 | 0 | 0 | 0 | X | 0 | 0 | 0 | 0 | 0 | X | 0 | 0 | 0
14964 | UNIDAD CENTRAL DE PROCESO - CPU | COMPUTADORA PERSONAL DE ESCRITORIO | UNIDAD DE ASESORIA JURIDICA | UNIDAD DE ASESORIA LEGAL - OFIC. DE APOYO ASESORIA JURIDICA 2 | HP | PRODESK 600 | MXL4501MWV | INF | 2017 | 8 | 6 | X | 0 | 0 | 0 | 0 | 0 | X | 0 | 0 | 0 | 0 | 0 | X | 0 | 0 | 0
14965 | UNIDAD CENTRAL DE PROCESO - CPU | COMPUTADORA PERSONAL DE ESCRITORIO | UNIDAD DE CONSULTA EXTERNA | UNID. PREST. DE SERV DE ESPEC. CLIN..-SERV. OTRAS ESPEC. MED. CLIN.- SALA DE ENDOSCOPIA BAJA | HP | PRO 600 | MXL5070YW4 | INF | 2017 | 8 | 6 | X | 0 | 0 | 0 | 0 | 0 | X | 0 | 0 | 0 | 0 | 0 | X | 0 | 0 | 0
14966 | UNIDAD CENTRAL DE PROCESO - CPU | COMPUTADORA PERSONAL DE ESCRITORIO | UNIDAD DE CONSULTA EXTERNA | UNID. PREST. DE SERV. DE ESP. QUIR.- SERV OTRAS ESPEC. QUIR. - SALA DE CITOSCOPIA | HP | PRODESK 600 | MXL5070YTN | INF | 2017 | 8 | 6 | X | 0 | 0 | 0 | 0 | 0 | X | 0 | 0 | 0 | 0 | 0 | X | 0 | 0 | 0
14967 | UNIDAD CENTRAL DE PROCESO - CPU | COMPUTADORA PERSONAL DE ESCRITORIO | UNIDAD DE HOSPITALIZACION DE PEDIATRIA | UNID. PREST. DE SERV. DE PED. Y NEONAT. - SERV. DE PEDIAT.- CONSULTA PEDIATRIA 1 CONS EXT | HP | PRODESK 600 | MXL5070QVF | INF | 2017 | 8 | 6 | X | 0 | 0 | 0 | 0 | 0 | X | 0 | 0 | 0 | 0 | 0 | X | 0 | 0 | 0
14968 | UNIDAD CENTRAL DE PROCESO - CPU | COMPUTADORA PERSONAL DE ESCRITORIO | UNIDAD DE CONSULTA EXTERNA | UNID. PREST. DE SERV DE ESPEC. CLIN.- SERV. OTRAS ESPEC. MED. CLIN.- CONSULTORIO DE NUTRICION | HP | PRODESK 600 | MXL5031BXL | INF | 2017 | 8 | 6 | X | 0 | 0 | 0 | 0 | 0 | X | 0 | 0 | 0 | 0 | 0 | X | 0 | 0 | 0
14969 | UNIDAD CENTRAL DE PROCESO - CPU | COMPUTADORA PERSONAL DE ESCRITORIO | UNIDAD DE ONCOLOGIA | UNIDAD DE ONCOLOGIA - CONSULTORIO DE CIRUGIA ONCOLOGICA | HP | PRO 600 | MXL5071DF3 | INF | 2017 | 8 | 6 | X | 0 | 0 | 0 | 0 | 0 | X | 0 | 0 | 0 | 0 | 0 | X | 0 | 0 | 0
14970 | UNIDAD CENTRAL DE PROCESO - CPU | COMPUTADORA PERSONAL DE ESCRITORIO | UNIDAD DE CONSULTA EXTERNA | UNID. PREST. DE SERV. DE ESP. QUIR.- SERV OTRAS ESPEC. QUIR. - SALA DE ELECTROENCEFALOGRAFIA | HP | PRO 600 | MXL5070QKB | INF | 2017 | 8 | 6 | X | 0 | 0 | 0 | 0 | 0 | X | 0 | 0 | 0 | 0 | 0 | X | 0 | 0 | 0
14971 | UNIDAD CENTRAL DE PROCESO - CPU | COMPUTADORA PERSONAL DE ESCRITORIO | UNIDAD DE CONSULTA EXTERNA | UNID. PREST. DE SERV. DE ESP. QUIR.- SERV OTRAS ESPEC. QUIR. - CONSULTORIO DE NEUROCIRUGIA | HP | PRODESK 600 | MXL5070QKM | INF | 2017 | 8 | 6 | X | 0 | 0 | 0 | 0 | 0 | X | 0 | 0 | 0 | 0 | 0 | X | 0 | 0 | 0
14972 | UNIDAD CENTRAL DE PROCESO - CPU | COMPUTADORA PERSONAL DE ESCRITORIO | UNIDAD DE CONSULTA EXTERNA | UNID. PREST. DE SERV DE ESPEC. CLIN.- SERV. OTRAS ESPEC. MED. CLIN.- TRIAJE 2 ENFERMERIA | HP | PRO 600 | MXL5070YWL | INF | 2017 | 8 | 6 | X | 0 | 0 | 0 | 0 | 0 | X | 0 | 0 | 0 | 0 | 0 | X | 0 | 0 | 0
14973 | UNIDAD CENTRAL DE PROCESO - CPU | COMPUTADORA PERSONAL DE ESCRITORIO | UNIDAD DE ONCOLOGIA | UNIDAD DE ONCOLOGIA - CONSULTORIO DE ONCOLOGIA MEDICA | HP | PRO 600 | MXL5070QJJ | INF | 2017 | 8 | 6 | X | 0 | 0 | 0 | 0 | 0 | X | 0 | 0 | 0 | 0 | 0 | X | 0 | 0 | 0
14974 | UNIDAD CENTRAL DE PROCESO - CPU | COMPUTADORA PERSONAL DE ESCRITORIO | SERVICIO DE REFERENCIA Y CONTRAREFERENCIA | UNID. DE ARTIC. PRESTACIONAL - SERVICIO DE REFERENCIA Y CONTRAREFERENCIA - ADMISION Y REGISTRO | HP | PRODESK 600 | MXL5031BXW | INF | 2017 | 8 | 6 | X | 0 | 0 | 0 | 0 | 0 | X | 0 | 0 | 0 | 0 | 0 | X | 0 | 0 | 0
14975 | UNIDAD CENTRAL DE PROCESO - CPU | COMPUTADORA PERSONAL DE ESCRITORIO | UNIDAD DE CONSULTA EXTERNA | UNID. PREST. DE SERV DE ESPEC. CLIN.- SERV. OTRAS ESPEC. MED. CLIN.- TRIAJE 2 ENFERMERIA | HP | PRODESK 600 | MXL5070QJZ | INF | 2017 | 8 | 6 | X | 0 | 0 | 0 | 0 | 0 | X | 0 | 0 | 0 | 0 | 0 | X | 0 | 0 | 0
14976 | UNIDAD CENTRAL DE PROCESO - CPU | COMPUTADORA PERSONAL DE ESCRITORIO | OFICINA DE GESTIÓN DE RECURSOS HUMANOS | OFICINA DE RECURSOS HUMANOS - CAPACITACION | HP | PRODESK 600 | MXL4501MWN | INF | 2017 | 8 | 6 | X | 0 | 0 | 0 | 0 | 0 | X | 0 | 0 | 0 | 0 | 0 | X | 0 | 0 | 0
14977 | UNIDAD CENTRAL DE PROCESO - CPU | COMPUTADORA PERSONAL DE ESCRITORIO | UNIDAD DE DIAGNOSTICO POR IMAGENES | DAADYT - SADYBS - UDI - APOYO JEFATURA | HP | PRODESK 600 | MXL5031BYY | INF | 2017 | 8 | 6 | X | 0 | 0 | 0 | 0 | 0 | X | 0 | 0 | 0 | 0 | 0 | X | 0 | 0 | 0
14978 | UNIDAD CENTRAL DE PROCESO - CPU | COMPUTADORA PERSONAL DE ESCRITORIO | UNIDAD DE ECONOMÍA | OFICINA DE ADMINISTRACIÓN- UNIDAD DE ECONOMÍA- TESORERÍA | HP | PRODESK 600 | MXL4501M46 | INF | 2017 | 8 | 6 | X | 0 | 0 | 0 | 0 | 0 | X | 0 | 0 | 0 | 0 | 0 | X | 0 | 0 | 0
14979 | UNIDAD CENTRAL DE PROCESO - CPU | COMPUTADORA PERSONAL DE ESCRITORIO | DEPARTAMENTO DE ARTICULACIÓN PRESTACIONAL | UNID. DE ARTIC. PRESTACIONAL - JEFATURA | HP | PRODESK 600 | MXL5071DF8 | INF | 2017 | 8 | 6 | X | 0 | 0 | 0 | 0 | 0 | X | 0 | 0 | 0 | 0 | 0 | X | 0 | 0 | 0
14980 | UNIDAD CENTRAL DE PROCESO - CPU | COMPUTADORA PERSONAL DE ESCRITORIO | UNIDAD DE LOGÍSTICA | OFICINA DE ADMINISTRACIÓN- UNIDAD DE LOGÍSTICA- SECRETARÍA | HP | PRODESK 600 | MXL5070QJ7 | INF | 2017 | 8 | 6 | X | 0 | 0 | 0 | 0 | 0 | X | 0 | 0 | 0 | 0 | 0 | X | 0 | 0 | 0
14981 | UNIDAD CENTRAL DE PROCESO - CPU | COMPUTADORA PERSONAL DE ESCRITORIO | UNIDAD DE HOSPITALIZACION DE GINECO OBSTETRICIA | UNID. PREST. DE SERV. DE GINE. OBST.- SERV. DE OBST.- PLANIFICACION FAMILIAR CONS. EXT. | HP | PRODESK 600 | MXL5070QJR | INF | 2017 | 8 | 6 | X | 0 | 0 | 0 | 0 | 0 | X | 0 | 0 | 0 | 0 | 0 | X | 0 | 0 | 0
14982 | UNIDAD CENTRAL DE PROCESO - CPU | COMPUTADORA PERSONAL DE ESCRITORIO | UNIDAD DE CONSULTA EXTERNA | UNID. PREST. DE SERV. DE GINE. OBST.- SERV. DE GIN.OBST.- CONSULRORIO GINECOLOGIA 3 CONS EXT | HP | PRODESK 600 | MXL4501M47 | INF | 2017 | 8 | 6 | X | 0 | 0 | 0 | 0 | 0 | X | 0 | 0 | 0 | 0 | 0 | X | 0 | 0 | 0
14983 | UNIDAD CENTRAL DE PROCESO - CPU | COMPUTADORA PERSONAL DE ESCRITORIO | UNIDAD DE HOSPITALIZACION DE GINECO OBSTETRICIA | UNID. PREST. DE SERV. DE GINE. OBST.- SERV. DE GIN.OBST.- SALA DE COLPOSCOPIA CONS EXT | HP | PRODEK 600 | MXL5031BZB | INF | 2017 | 8 | 6 | X | 0 | 0 | 0 | 0 | 0 | X | 0 | 0 | 0 | 0 | 0 | X | 0 | 0 | 0
14984 | UNIDAD CENTRAL DE PROCESO - CPU | COMPUTADORA PERSONAL DE ESCRITORIO | UNIDAD DE CONSULTA EXTERNA | UNID. PREST. DE SERV. DE GINE. OBST.- SERV. DE GIN.OBST.- CONSULRORIO GIINECOLOGIA 1 CONS EXT | HP | PRODESK 600 | MXL5070YXN | INF | 2017 | 8 | 6 | X | 0 | 0 | 0 | 0 | 0 | X | 0 | 0 | 0 | 0 | 0 | X | 0 | 0 | 0
14985 | UNIDAD CENTRAL DE PROCESO - CPU | COMPUTADORA PERSONAL DE ESCRITORIO | UNIDAD DE CONSULTA EXTERNA | UNID. PREST. DE SERV. DE GINE. OBST.- SERV. DE GIN.OBST.- CONSULRORIO GIINECOLOGIA 2 CONS EXT | HP | PRODESK 600 | MXL5031BYL | INF | 2017 | 8 | 6 | X | 0 | 0 | 0 | 0 | 0 | X | 0 | 0 | 0 | 0 | 0 | X | 0 | 0 | 0
14986 | UNIDAD CENTRAL DE PROCESO - CPU | COMPUTADORA PERSONAL DE ESCRITORIO | UNIDAD DE HOSPITALIZACION DE GINECO OBSTETRICIA | UNID. PREST. DE SERV. DE GINE. OBST.- SERV. DE OBST.- CONSULT. ADOLEC. INFERTILIDAD CONS EXT | HP | PRODESK 600 | MXL5031BXQ | INF | 2017 | 8 | 6 | X | 0 | 0 | 0 | 0 | 0 | X | 0 | 0 | 0 | 0 | 0 | X | 0 | 0 | 0
14987 | UNIDAD CENTRAL DE PROCESO - CPU | COMPUTADORA PERSONAL DE ESCRITORIO | UNIDAD DE HOSPITALIZACION DE GINECO OBSTETRICIA | UNID. PREST. DE SERV. DE GINE. OBST.- SERV. DE OBST.- CONSULTORIO OBSTETRICO CONS EXT | HP | PRODESK 600 | MXL4501MX6 | INF | 2017 | 8 | 6 | X | 0 | 0 | 0 | 0 | 0 | X | 0 | 0 | 0 | 0 | 0 | X | 0 | 0 | 0
14988 | UNIDAD CENTRAL DE PROCESO - CPU | COMPUTADORA PERSONAL DE ESCRITORIO | UNIDAD DE HOSPITALIZACION DE GINECO OBSTETRICIA | UNID. PREST. DE SERV. DE GINE. OBST.- SERV. DE OBST.- TRIAJE OBSTETRICIA CONS. EXT. | HP | PRODEK 600 | MXL5031BZ4 | INF | 2017 | 8 | 6 | X | 0 | 0 | 0 | 0 | 0 | X | 0 | 0 | 0 | 0 | 0 | X | 0 | 0 | 0
14989 | UNIDAD CENTRAL DE PROCESO - CPU | COMPUTADORA PERSONAL DE ESCRITORIO | UNIDAD DE HOSPITALIZACION DE GINECO OBSTETRICIA | UNID. PREST. DE SERV. DE GINE. OBST.- SERV. DE OBST.- CONSULT. PROC. INFERTILIDAD CONS EXT | HP | PRODESK 600 | MXL5031BX8 | INF | 2017 | 8 | 6 | X | 0 | 0 | 0 | 0 | 0 | X | 0 | 0 | 0 | 0 | 0 | X | 0 | 0 | 0
14990 | UNIDAD CENTRAL DE PROCESO - CPU | COMPUTADORA PERSONAL DE ESCRITORIO | UNIDAD DE FARMACIA | SERVICIO DE FARMACIA - FARMACIA CENTRO QUIRURGICO | HP | PRODESK 600 | MXL5031BXB | INF | 2017 | 8 | 6 | X | 0 | 0 | 0 | 0 | 0 | X | 0 | 0 | 0 | 0 | 0 | X | 0 | 0 | 0
14991 | UNIDAD CENTRAL DE PROCESO - CPU | COMPUTADORA PERSONAL DE ESCRITORIO | UNIDAD DE FARMACIA | SERVICIO DE FARMACIA - RECEPCION Y DESPACHO | HP | PRODESK 600 | MXL5031BYH | INF | 2017 | 8 | 6 | X | 0 | 0 | 0 | 0 | 0 | X | 0 | 0 | 0 | 0 | 0 | X | 0 | 0 | 0
14992 | UNIDAD CENTRAL DE PROCESO - CPU | COMPUTADORA PERSONAL DE ESCRITORIO | UNIDAD DE FARMACIA | SERVICIO DE FARMACIA - RECEPCION Y DESPACHO | HP | PRODESK 600 | MXL5070QVM | INF | 2017 | 8 | 6 | X | 0 | 0 | 0 | 0 | 0 | X | 0 | 0 | 0 | 0 | 0 | X | 0 | 0 | 0
14993 | UNIDAD CENTRAL DE PROCESO - CPU | COMPUTADORA PERSONAL DE ESCRITORIO | UNIDAD DE FARMACIA | SERVICIO DE FARMACIA - ALMACEN A TEMPERATURA AMBIENTE | HP | PRODESK 600 | MXL5031BYP | INF | 2017 | 8 | 6 | X | 0 | 0 | 0 | 0 | 0 | X | 0 | 0 | 0 | 0 | 0 | X | 0 | 0 | 0
14994 | UNIDAD CENTRAL DE PROCESO - CPU | COMPUTADORA PERSONAL DE ESCRITORIO | UNIDAD DE FARMACIA | SERVICIO DE FARMACIA - OFIC. ADMINISTRATIVA | HP | PRODESK 600 | MXL4501M4P | INF | 2017 | 8 | 6 | X | 0 | 0 | 0 | 0 | 0 | X | 0 | 0 | 0 | 0 | 0 | X | 0 | 0 | 0
14995 | UNIDAD CENTRAL DE PROCESO - CPU | COMPUTADORA PERSONAL DE ESCRITORIO | UNIDAD DE FARMACIA | SERVICIO DE FARMACIA - JEFATURA | HP | PRODESK 600 | MXL4501M4J | INF | 2017 | 8 | 6 | X | 0 | 0 | 0 | 0 | 0 | X | 0 | 0 | 0 | 0 | 0 | X | 0 | 0 | 0
14996 | UNIDAD CENTRAL DE PROCESO - CPU | COMPUTADORA PERSONAL DE ESCRITORIO | UNIDAD DE FARMACIA | SERVICIO DE FARMACIA - ALMACEN A TEMPERATURA AMBIENTE | HP | PRODESK 600 | MXL5070YTW | INF | 2017 | 8 | 6 | X | 0 | 0 | 0 | 0 | 0 | X | 0 | 0 | 0 | 0 | 0 | X | 0 | 0 | 0
14997 | UNIDAD CENTRAL DE PROCESO - CPU | COMPUTADORA PERSONAL DE ESCRITORIO | UNIDAD DE FARMACIA | SERVICIO DE FARMACIA - FARMACOTECNIA | HP | PRODESK 600 | MXL5031BZ3 | INF | 2017 | 8 | 6 | X | 0 | 0 | 0 | 0 | 0 | X | 0 | 0 | 0 | 0 | 0 | X | 0 | 0 | 0
14998 | UNIDAD CENTRAL DE PROCESO - CPU | COMPUTADORA PERSONAL DE ESCRITORIO | UNIDAD DE PATOLOGIA CLINICA, PATOLOGIA ANATOMICA, HEMOTERAPIA Y BANCO DE SANGRE | UNID. PREST. DE SERV. DE APOYO AL DIAG. Y TRAT.- SERV DE PATOL. CLIN. - ADMISION Y RECEPCION | HP | PRODESK 600 | MXL4501M4Q | INF | 2017 | 8 | 6 | X | 0 | 0 | 0 | 0 | 0 | X | 0 | 0 | 0 | 0 | 0 | X | 0 | 0 | 0
14999 | UNIDAD CENTRAL DE PROCESO - CPU | COMPUTADORA PERSONAL DE ESCRITORIO | UNIDAD DE PATOLOGIA CLINICA, PATOLOGIA ANATOMICA, HEMOTERAPIA Y BANCO DE SANGRE | UNID. PREST. DE SERV. DE APOYO AL DIAG. Y TRAT.- SERV DE PATOL. CLIN. - ADMISION Y RECEPCION | HP | PRODESK 600 | MXL5031BY6 | INF | 2017 | 8 | 6 | X | 0 | 0 | 0 | 0 | 0 | X | 0 | 0 | 0 | 0 | 0 | X | 0 | 0 | 0
15000 | UNIDAD CENTRAL DE PROCESO - CPU | COMPUTADORA PERSONAL DE ESCRITORIO | UNIDAD DE PATOLOGIA CLINICA, PATOLOGIA ANATOMICA, HEMOTERAPIA Y BANCO DE SANGRE | UNID. PREST. DE SERV. DE APOYO AL DIAG. Y TRAT.- SERV DE PATOL. CLIN. - JEFATURA PATOLOGIA CLINICA | HP | PRODESK 600 | MXL5071DFD | INF | 2017 | 8 | 6 | X | 0 | 0 | 0 | 0 | 0 | X | 0 | 0 | 0 | 0 | 0 | X | 0 | 0 | 0
15001 | UNIDAD CENTRAL DE PROCESO - CPU | COMPUTADORA PERSONAL DE ESCRITORIO | UNIDAD DE PATOLOGIA CLINICA, PATOLOGIA ANATOMICA, HEMOTERAPIA Y BANCO DE SANGRE | UNID. PREST. DE SERV. DE APOYO AL DIAG. Y TRAT.- SERV DE HEMOT. - LAB. DE INMUNOHEMATOLOGIA | HP | PRODESK 600 | MXL5031BWX | INF | 2017 | 8 | 6 | X | 0 | 0 | 0 | 0 | 0 | X | 0 | 0 | 0 | 0 | 0 | X | 0 | 0 | 0
15002 | UNIDAD CENTRAL DE PROCESO - CPU | COMPUTADORA PERSONAL DE ESCRITORIO | UNIDAD DE PATOLOGIA CLINICA, PATOLOGIA ANATOMICA, HEMOTERAPIA Y BANCO DE SANGRE | UNID. PREST. DE SERV. DE APOYO AL DIAG. Y TRAT.- SERV DE PATOL. CLIN. - LAB. DE HEMATOLOGIA | COMPATIBLE | SIN MODELO | 00092 | INF | 2017 | 8 | 6 | X | 0 | 0 | 0 | 0 | 0 | X | 0 | 0 | 0 | 0 | 0 | X | 0 | 0 | 0
15003 | UNIDAD CENTRAL DE PROCESO - CPU | COMPUTADORA PERSONAL DE ESCRITORIO | UNIDAD DE PATOLOGIA CLINICA, PATOLOGIA ANATOMICA, HEMOTERAPIA Y BANCO DE SANGRE | UNID. PREST. DE SERV. DE APOYO AL DIAG. Y TRAT.- SERV DE PATOL. CLIN. - LAB. DE MICROBIOLOGIA | HP | PRODESK 600 | MXL5070QVT | INF | 2017 | 8 | 6 | X | 0 | 0 | 0 | 0 | 0 | X | 0 | 0 | 0 | 0 | 0 | X | 0 | 0 | 0
15004 | UNIDAD CENTRAL DE PROCESO - CPU | COMPUTADORA PERSONAL DE ESCRITORIO | UNIDAD DE PATOLOGIA CLINICA, PATOLOGIA ANATOMICA, HEMOTERAPIA Y BANCO DE SANGRE | UNID. PREST. DE SERV. DE APOYO AL DIAG. Y TRAT.- SERV DE HEMOT. - ALMACENAMIENTO -30°C | HP | PRODESK 600 | MXL5070QJH | INF | 2017 | 8 | 6 | X | 0 | 0 | 0 | 0 | 0 | X | 0 | 0 | 0 | 0 | 0 | X | 0 | 0 | 0
15005 | UNIDAD CENTRAL DE PROCESO - CPU | COMPUTADORA PERSONAL DE ESCRITORIO | UNIDAD DE PATOLOGIA CLINICA, PATOLOGIA ANATOMICA, HEMOTERAPIA Y BANCO DE SANGRE | UNID. PREST. DE SERV. DE APOYO AL DIAG. Y TRAT.- SERV DE HEMOT. - JEFATURA HEMOTERAPIA | HP | PRODESK 600 | MXL5031BXT | INF | 2017 | 8 | 6 | X | 0 | 0 | 0 | 0 | 0 | X | 0 | 0 | 0 | 0 | 0 | X | 0 | 0 | 0
15006 | UNIDAD CENTRAL DE PROCESO - CPU | COMPUTADORA PERSONAL DE ESCRITORIO | UNIDAD DE PATOLOGIA CLINICA, PATOLOGIA ANATOMICA, HEMOTERAPIA Y BANCO DE SANGRE | UNID. PREST. DE SERV. DE APOYO AL DIAG. Y TRAT.- SERV DE ANAT. PATOL.- JEFATURA ANATOMIA PATOL. | HP | PRODESK 600 | MXL5031BYZ | INF | 2017 | 8 | 6 | X | 0 | 0 | 0 | 0 | 0 | X | 0 | 0 | 0 | 0 | 0 | X | 0 | 0 | 0
15007 | UNIDAD CENTRAL DE PROCESO - CPU | COMPUTADORA PERSONAL DE ESCRITORIO | UNIDAD DE PATOLOGIA CLINICA, PATOLOGIA ANATOMICA, HEMOTERAPIA Y BANCO DE SANGRE | UNID. PREST. DE SERV. DE APOYO AL DIAG. Y TRAT.- SERV DE ANAT. PATOL.- TRABAJO DE MICROSCOPIO 2 | HP | PRODESK 600 | MXL5031BX5 | INF | 2017 | 8 | 6 | X | 0 | 0 | 0 | 0 | 0 | X | 0 | 0 | 0 | 0 | 0 | X | 0 | 0 | 0
15008 | UNIDAD CENTRAL DE PROCESO - CPU | COMPUTADORA PERSONAL DE ESCRITORIO | UNIDAD DE PATOLOGIA CLINICA, PATOLOGIA ANATOMICA, HEMOTERAPIA Y BANCO DE SANGRE | UNID. PREST. DE SERV. DE APOYO AL DIAG. Y TRAT.- SERV DE ANAT. PATOL.- TRABAJO DE MICROSCOPIO 1 | HP | PRODESK 600 | MXL5070QKW | INF | 2017 | 8 | 6 | X | 0 | 0 | 0 | 0 | 0 | X | 0 | 0 | 0 | 0 | 0 | X | 0 | 0 | 0
15009 | UNIDAD CENTRAL DE PROCESO - CPU | COMPUTADORA PERSONAL DE ESCRITORIO | UNIDAD DE FARMACIA | SERVICIO DE FARMACIA - FARMACIA CENTRO QUIRURGICO | HP | PRODESK 600 | MXL4501M44 | INF | 2017 | 8 | 6 | X | 0 | 0 | 0 | 0 | 0 | X | 0 | 0 | 0 | 0 | 0 | X | 0 | 0 | 0
15010 | UNIDAD CENTRAL DE PROCESO - CPU | COMPUTADORA PERSONAL DE ESCRITORIO | UNIDAD DE DIAGNOSTICO POR IMAGENES | DAADYT - SADYBS - UDI - SALA DE LECTURA E INTERPRETACIÓN | HP | PRODESK 600 | MXL5031BYG | INF | 2017 | 8 | 6 | X | 0 | 0 | 0 | 0 | 0 | X | 0 | 0 | 0 | 0 | 0 | X | 0 | 0 | 0
15011 | UNIDAD CENTRAL DE PROCESO - CPU | COMPUTADORA PERSONAL DE ESCRITORIO | DEPARTAMENTO DE ATENCION DE APOYO AL DIAGNOSTICO Y TRATAMIENTO | UNID. PREST. DE SERV. DE APOYO AL DIAG. Y TRAT.- JEFATURA | HP | PRODESK 600 | MXL5070QK7 | INF | 2017 | 8 | 6 | X | 0 | 0 | 0 | 0 | 0 | X | 0 | 0 | 0 | 0 | 0 | X | 0 | 0 | 0
15012 | UNIDAD CENTRAL DE PROCESO - CPU | COMPUTADORA PERSONAL DE ESCRITORIO | UNIDAD DE DIAGNOSTICO POR IMAGENES | DAADYT - SADYBS - UDI - COMANDO SALA DE TOMOGRAFÍA | HP | PRODESK 600 | MXL5070QJ3 | INF | 2017 | 8 | 6 | X | 0 | 0 | 0 | 0 | 0 | X | 0 | 0 | 0 | 0 | 0 | X | 0 | 0 | 0
15013 | UNIDAD CENTRAL DE PROCESO - CPU | COMPUTADORA PERSONAL DE ESCRITORIO | UNIDAD DE DIAGNOSTICO POR IMAGENES | DAADYT - SADYBS - UDI - SALA DE LECTURA E INTERPRETACIÓN | HP | Z230 | 2UA606033B | INF | 2017 | 8 | 6 | X | 0 | 0 | 0 | 0 | 0 | X | 0 | 0 | 0 | 0 | 0 | X | 0 | 0 | 0
15014 | UNIDAD CENTRAL DE PROCESO - CPU | COMPUTADORA PERSONAL DE ESCRITORIO | UNIDAD DE DIAGNOSTICO POR IMAGENES | DAADYT - SADYBS - UDI - COMANDO SALA DE RAYOS X - 3 | HP | PRODESK 600 | MXL5070QV8 | INF | 2017 | 8 | 6 | X | 0 | 0 | 0 | 0 | 0 | X | 0 | 0 | 0 | 0 | 0 | X | 0 | 0 | 0
15015 | UNIDAD CENTRAL DE PROCESO - CPU | COMPUTADORA PERSONAL DE ESCRITORIO | SERVICIO DE EMERGENCIA | UNID. PREST. DE SERV. DE EMERG. Y CUID. CRIT.- SERV. DE EMERG.- TRIAJE GINECO OBSTETRICIA | HP | PRODESK 600 | MXL5071DF5 | INF | 2017 | 8 | 6 | X | 0 | 0 | 0 | 0 | 0 | X | 0 | 0 | 0 | 0 | 0 | X | 0 | 0 | 0
15016 | UNIDAD CENTRAL DE PROCESO - CPU | COMPUTADORA PERSONAL DE ESCRITORIO | DEPARTAMENTO DE ATENCION DE EMERGENCIA Y CUIDADOS CRITICOS | UNID. PREST. DE SERV. DE EMERG. Y CUID. CRIT.- SECRETARIA | HP | PRODESK 600 | MXL5031BYV | INF | 2017 | 8 | 6 | X | 0 | 0 | 0 | 0 | 0 | X | 0 | 0 | 0 | 0 | 0 | X | 0 | 0 | 0
15017 | UNIDAD CENTRAL DE PROCESO - CPU | COMPUTADORA PERSONAL DE ESCRITORIO | SERVICIO DE EMERGENCIA | UNID. PREST. DE SERV. DE EMERG. Y CUID. CRIT.- SERV. DE EMERG.- JEFATURA ENFERMERIA EMERGENCIA | HP | PRODESK 600 | MXL5031BX4 | INF | 2017 | 8 | 6 | X | 0 | 0 | 0 | 0 | 0 | X | 0 | 0 | 0 | 0 | 0 | X | 0 | 0 | 0
15018 | UNIDAD CENTRAL DE PROCESO - CPU | COMPUTADORA PERSONAL DE ESCRITORIO | SERVICIO DE ATENCION Y ORIENTACION AL USUARIO | UNID. DE ARTIC. PRESTACIONAL - SERV. DE ARTIC. DE LA ATENCION AMBUL. Y HOSP. - ADMISION EMERGENCIA | HP | PRODESK 600 | MXL5031BXG | INF | 2017 | 8 | 6 | X | 0 | 0 | 0 | 0 | 0 | X | 0 | 0 | 0 | 0 | 0 | X | 0 | 0 | 0
15019 | UNIDAD CENTRAL DE PROCESO - CPU | COMPUTADORA PERSONAL DE ESCRITORIO | UNIDAD DE CONSULTA EXTERNA | UNID. PREST. DE SERV DE ESPEC. CLIN..-SERV. OTRAS ESPEC. MED. CLIN.- SALA DE RECUPERACION | HP | PRO 600 | MXL4501MWK | INF | 2017 | 8 | 6 | X | 0 | 0 | 0 | 0 | 0 | X | 0 | 0 | 0 | 0 | 0 | X | 0 | 0 | 0
15020 | UNIDAD CENTRAL DE PROCESO - CPU | COMPUTADORA PERSONAL DE ESCRITORIO | SERVICIO DE ATENCION Y ORIENTACION AL USUARIO | UNID. DE ARTIC. PRESTACIONAL - SERV. DE ARTIC. DE LA ATENCION AMBUL. Y HOSP. - ADMISION EMERGENCIA | HP | PRODESK 600 | MXL5070QW8 | INF | 2017 | 8 | 6 | X | 0 | 0 | 0 | 0 | 0 | X | 0 | 0 | 0 | 0 | 0 | X | 0 | 0 | 0
15021 | UNIDAD CENTRAL DE PROCESO - CPU | COMPUTADORA PERSONAL DE ESCRITORIO | SERVICIO DE ATENCION Y ORIENTACION AL USUARIO | UNID. DE ARTIC. PRESTACIONAL - SERV. DE ARTIC. DE LA ATENCION AMBUL. Y HOSP. - ADMISION EMERGENCIA | HP | PRODESK 600 | MXL5071DDN | INF | 2017 | 8 | 6 | X | 0 | 0 | 0 | 0 | 0 | X | 0 | 0 | 0 | 0 | 0 | X | 0 | 0 | 0
15022 | UNIDAD CENTRAL DE PROCESO - CPU | COMPUTADORA PERSONAL DE ESCRITORIO | UNIDAD DE FARMACIA | SERVICIO DE FARMACIA - RECEPCION / DESPACHO DE MEDICAMENTOS EMERGENCIA | HP | PRODESK 600 | MXL5070YW1 | INF | 2017 | 8 | 6 | X | 0 | 0 | 0 | 0 | 0 | X | 0 | 0 | 0 | 0 | 0 | X | 0 | 0 | 0
15023 | UNIDAD CENTRAL DE PROCESO - CPU | COMPUTADORA PERSONAL DE ESCRITORIO | UNIDAD DE FARMACIA | SERVICIO DE FARMACIA - RECEPCION / DESPACHO DE MEDICAMENTOS EMERGENCIA | HP | PRODESK 600 | MXL5070QVH | INF | 2017 | 8 | 6 | X | 0 | 0 | 0 | 0 | 0 | X | 0 | 0 | 0 | 0 | 0 | X | 0 | 0 | 0
15024 | UNIDAD CENTRAL DE PROCESO - CPU | COMPUTADORA PERSONAL DE ESCRITORIO | UNIDAD DE FARMACIA | SERVICIO DE FARMACIA - OFIC. ADMINISTRATIVA | HP | PRODESK 600 | MXL5070QL6 | INF | 2017 | 8 | 6 | X | 0 | 0 | 0 | 0 | 0 | X | 0 | 0 | 0 | 0 | 0 | X | 0 | 0 | 0
15025 | UNIDAD CENTRAL DE PROCESO - CPU | COMPUTADORA PERSONAL DE ESCRITORIO | SERVICIO DE EMERGENCIA | UNID. PREST. DE SERV. DE EMERG. Y CUID. CRIT.- SERV. DE EMERG.- JEFATURA MEDICO DE GUARDIA | HP | PRODESK 600 | MXL5070QK6 | INF | 2017 | 8 | 6 | X | 0 | 0 | 0 | 0 | 0 | X | 0 | 0 | 0 | 0 | 0 | X | 0 | 0 | 0
15026 | UNIDAD CENTRAL DE PROCESO - CPU | COMPUTADORA PERSONAL DE ESCRITORIO | UNIDAD DE INGENIERÍA CLÍNICA, HOSPITALARIA Y SERVICIOS | OFICINA DE ADMINISTRACIÓN- UIHYS.- SERV. COMPL.- SEGURID.- PUERTA POSTERIOR | HP | PRODESK 600 | MXL5031BZ1 | INF | 2017 | 8 | 6 | X | 0 | 0 | 0 | 0 | 0 | X | 0 | 0 | 0 | 0 | 0 | X | 0 | 0 | 0
15027 | UNIDAD CENTRAL DE PROCESO - CPU | COMPUTADORA PERSONAL DE ESCRITORIO | SERVICIO DE EMERGENCIA | UNID. PREST. DE SERV. DE EMERG. Y CUID. CRIT.- SERV. DE EMERG.- TOPICO DE CIRUGIA 2 | HP | PRODESK 600 | MXL5070YW7 | INF | 2017 | 8 | 6 | X | 0 | 0 | 0 | 0 | 0 | X | 0 | 0 | 0 | 0 | 0 | X | 0 | 0 | 0
15028 | UNIDAD CENTRAL DE PROCESO - CPU | COMPUTADORA PERSONAL DE ESCRITORIO | SERVICIO DE EMERGENCIA | UNID. PREST. DE SERV. DE EMERG. Y CUID. CRIT.- SERV. DE EMERG.- CENTRAL DE ENFERM. 1 EMERGENCIA | HP | PRODESK 600 | MXL5031BYJ | INF | 2017 | 8 | 6 | X | 0 | 0 | 0 | 0 | 0 | X | 0 | 0 | 0 | 0 | 0 | X | 0 | 0 | 0
15029 | UNIDAD CENTRAL DE PROCESO - CPU | COMPUTADORA PERSONAL DE ESCRITORIO | DEPARTAMENTO DE ATENCION DE APOYO AL DIAGNOSTICO Y TRATAMIENTO | UNID. PREST. DE SERV. DE APOYO AL DIAG. Y TRAT.- SERV. DE MED. FIS. Y REHAB.- GIMNASIO GENERAL | HP | PRODESK 600 | MXL4501M4T | INF | 2017 | 8 | 6 | X | 0 | 0 | 0 | 0 | 0 | X | 0 | 0 | 0 | 0 | 0 | X | 0 | 0 | 0
15030 | UNIDAD CENTRAL DE PROCESO - CPU | COMPUTADORA PERSONAL DE ESCRITORIO | UNIDAD DE MEDICINA FISICA Y REHABILITACION | UNID. PREST. DE SERV. DE APOYO AL DIAG. Y TRAT.- SERV. DE MED. FIS. Y REHAB.- CONSULTORIO N° 2 | HP | PRODESK 600 | MXL5070QVK | INF | 2017 | 8 | 6 | X | 0 | 0 | 0 | 0 | 0 | X | 0 | 0 | 0 | 0 | 0 | X | 0 | 0 | 0
15031 | UNIDAD CENTRAL DE PROCESO - CPU | COMPUTADORA PERSONAL DE ESCRITORIO | UNIDAD DE MEDICINA FISICA Y REHABILITACION | UNID. PREST. DE SERV. DE APOYO AL DIAG. Y TRAT.- SERV. DE MED. FIS. Y REHAB.- MODULO BUEN TRATO | HP | PRODESK 600 | MXL5070QJD | INF | 2017 | 8 | 6 | X | 0 | 0 | 0 | 0 | 0 | X | 0 | 0 | 0 | 0 | 0 | X | 0 | 0 | 0
15032 | UNIDAD CENTRAL DE PROCESO - CPU | COMPUTADORA PERSONAL DE ESCRITORIO | UNIDAD DE MEDICINA FISICA Y REHABILITACION | UNID. PREST. DE SERV. DE APOYO AL DIAG. Y TRAT.- SERV. DE MED. FIS. Y REHAB.- CONSULTORIO N° 1 | HP | PRODESK 600 | MXL5071DF4 | INF | 2017 | 8 | 6 | X | 0 | 0 | 0 | 0 | 0 | X | 0 | 0 | 0 | 0 | 0 | X | 0 | 0 | 0
15033 | UNIDAD CENTRAL DE PROCESO - CPU | COMPUTADORA PERSONAL DE ESCRITORIO | SERVICIO DE ATENCION Y ORIENTACION AL USUARIO | UNID. DE ARTIC. PRESTACIONAL - SERV. DE ARTIC. DE LA ATENCION AMBUL. Y HOSP. - CAJA ADMISION | HP | PRODESK 600 | MXL5031BYK | INF | 2017 | 8 | 6 | X | 0 | 0 | 0 | 0 | 0 | X | 0 | 0 | 0 | 0 | 0 | X | 0 | 0 | 0
15034 | UNIDAD CENTRAL DE PROCESO - CPU | COMPUTADORA PERSONAL DE ESCRITORIO | UNIDAD DE INGENIERÍA CLÍNICA, HOSPITALARIA Y SERVICIOS | OFICINA DE ADMINISTRACIÓN- UIHYS.- SERV. COMPL.- RESIDUOS SOLIDOS - DEP. RESID SOLID ANAT. PATOLOGIC | HP | PRO 600 | MXL5070YXB | INF | 2017 | 8 | 6 | X | 0 | 0 | 0 | 0 | 0 | X | 0 | 0 | 0 | 0 | 0 | X | 0 | 0 | 0
15035 | UNIDAD CENTRAL DE PROCESO - CPU | COMPUTADORA PERSONAL DE ESCRITORIO | ALMACÉN | OFICINA DE ADMINISTRACIÓN- UNIDAD DE LOGÍSTICA- ALMACEN CENTRAL- JEFATURA | HP | PRODESK 600 | MXL5070QW7 | INF | 2017 | 8 | 6 | X | 0 | 0 | 0 | 0 | 0 | X | 0 | 0 | 0 | 0 | 0 | X | 0 | 0 | 0
15036 | UNIDAD CENTRAL DE PROCESO - CPU | COMPUTADORA PERSONAL DE ESCRITORIO | ALMACÉN | OFICINA DE ADMINISTRACIÓN- UNIDAD DE LOGÍSTICA- ALMACEN CENTRAL- JEFATURA | HP | PRODESK 600 | MXL5070YW2 | INF | 2017 | 8 | 6 | X | 0 | 0 | 0 | 0 | 0 | X | 0 | 0 | 0 | 0 | 0 | X | 0 | 0 | 0
15037 | UNIDAD CENTRAL DE PROCESO - CPU | COMPUTADORA PERSONAL DE ESCRITORIO | ALMACÉN | OFICINA DE ADMINISTRACIÓN- UNIDAD DE LOGÍSTICA- ALMACEN CENTRAL- KARDEX | HP | PRODESK 600 | MXL4501M4S | INF | 2017 | 8 | 6 | X | 0 | 0 | 0 | 0 | 0 | X | 0 | 0 | 0 | 0 | 0 | X | 0 | 0 | 0
15038 | UNIDAD CENTRAL DE PROCESO - CPU | COMPUTADORA PERSONAL DE ESCRITORIO | PATRIMONIO | OFICINA DE ADMINISTRACIÓN- UNIDAD DE LOGÍSTICA- PATRIMONIO- JEFATURA | HP | PRODESK 600 | MXL4501MWM | INF | 2017 | 8 | 6 | X | 0 | 0 | 0 | 0 | 0 | X | 0 | 0 | 0 | 0 | 0 | X | 0 | 0 | 0
15039 | UNIDAD CENTRAL DE PROCESO - CPU | COMPUTADORA PERSONAL DE ESCRITORIO | PATRIMONIO | OFICINA DE ADMINISTRACIÓN- UNIDAD DE LOGÍSTICA- PATRIMONIO- CUSTODIA | HP | Z230 | 2UA606033C | INF | 2017 | 8 | 6 | X | 0 | 0 | 0 | 0 | 0 | X | 0 | 0 | 0 | 0 | 0 | X | 0 | 0 | 0
15040 | UNIDAD CENTRAL DE PROCESO - CPU | COMPUTADORA PERSONAL DE ESCRITORIO | SERVICIO DE EMERGENCIA | UNID. PREST. DE SERV. DE EMERG. Y CUID. CRIT.- SERV. DE EMERG.- TOPICO DE MEDICINA 1 | HP | PRODESK 600 | MXL5070QK0 | INF | 2017 | 8 | 6 | X | 0 | 0 | 0 | 0 | 0 | X | 0 | 0 | 0 | 0 | 0 | X | 0 | 0 | 0
15041 | UNIDAD CENTRAL DE PROCESO - CPU | COMPUTADORA PERSONAL DE ESCRITORIO | UNIDAD DE HOSPITALIZACION DE GINECO OBSTETRICIA | UNID. PREST. DE SERV. DE GINE. OBST.- JEFATURA | HP | PRODESK 600 | MXL5071DF0 | INF | 2017 | 8 | 6 | X | 0 | 0 | 0 | 0 | 0 | X | 0 | 0 | 0 | 0 | 0 | X | 0 | 0 | 0
15042 | UNIDAD CENTRAL DE PROCESO - CPU | COMPUTADORA PERSONAL DE ESCRITORIO | UNIDAD DE CONSULTA EXTERNA | UNID. PREST. DE SERV DE ESPEC. CLIN..-SERV. OTRAS ESPEC. MED. CLIN.-CONSULTORIO DE TUBERCULOSIS | HP | PRODESK 600 | MXL5070QJ8 | INF | 2017 | 8 | 6 | X | 0 | 0 | 0 | 0 | 0 | X | 0 | 0 | 0 | 0 | 0 | X | 0 | 0 | 0
15043 | UNIDAD CENTRAL DE PROCESO - CPU | COMPUTADORA PERSONAL DE ESCRITORIO | DIRECCIÓN EJECUTIVA | DIRECCION EJECUTIVA- GESTIÓN CLÍNICA | HP | PRODESK 600 | MXL5070QJ4 | INF | 2017 | 8 | 6 | X | 0 | 0 | 0 | 0 | 0 | X | 0 | 0 | 0 | 0 | 0 | X | 0 | 0 | 0
15044 | UNIDAD CENTRAL DE PROCESO - CPU | COMPUTADORA PERSONAL DE ESCRITORIO | UNIDAD DE LOGÍSTICA | OFICINA DE ADMINISTRACIÓN- UNIDAD DE LOGÍSTICA- PROGRAMACIÓN | HP | PRODESK 600 | MXL5070QVX | INF | 2017 | 8 | 6 | X | 0 | 0 | 0 | 0 | 0 | X | 0 | 0 | 0 | 0 | 0 | X | 0 | 0 | 0
15045 | UNIDAD CENTRAL DE PROCESO - CPU | COMPUTADORA PERSONAL DE ESCRITORIO | OFICINA DE ADMINISTRACIÓN | OFICINA DE ADMINISTRACIÓN- SECRETARÍA | HP | PRODESK 600 | MXL5070QLD | INF | 2017 | 8 | 6 | X | 0 | 0 | 0 | 0 | 0 | X | 0 | 0 | 0 | 0 | 0 | X | 0 | 0 | 0
15046 | UNIDAD CENTRAL DE PROCESO - CPU | COMPUTADORA PERSONAL DE ESCRITORIO | SERVICIO DE ATENCION Y ORIENTACION AL USUARIO | DEP. DE ARTIC. PRESTACIONAL - SERV. DE ATENCIÓN Y ORIENTACIÓN AL USUARIO.- PAUS INFORMES | HP | PRODESK 600 | MXL5031BYX | INF | 2017 | 8 | 6 | X | 0 | 0 | 0 | 0 | 0 | X | 0 | 0 | 0 | 0 | 0 | X | 0 | 0 | 0
15047 | UNIDAD CENTRAL DE PROCESO - CPU | COMPUTADORA PERSONAL DE ESCRITORIO | UNIDAD DE COMUNICACIONES E IMAGEN INSTITUCIONAL | UNIDAD DE COMUN. E IMAGEN INSTITUCIONAL - AREA DE TRABAJO | HP | PRODESK 600 | MXL5070QKK | INF | 2017 | 8 | 6 | X | 0 | 0 | 0 | 0 | 0 | X | 0 | 0 | 0 | 0 | 0 | X | 0 | 0 | 0
15048 | UNIDAD CENTRAL DE PROCESO - CPU | COMPUTADORA PERSONAL DE ESCRITORIO | UNIDAD DE INTELIGENCIA SANITARIA | UIS - AREA DE ESTADÍSTICA | HP | PRODESK 600 | MXL5031BX7 | INF | 2017 | 8 | 6 | X | 0 | 0 | 0 | 0 | 0 | X | 0 | 0 | 0 | 0 | 0 | X | 0 | 0 | 0
15049 | UNIDAD CENTRAL DE PROCESO - CPU | COMPUTADORA PERSONAL DE ESCRITORIO | UNIDAD DE GESTION DE LA CALIDAD | UNIDAD DE GESTION DE LA CALIDAD - OFIC. DE APOYO DE GESTION DE SALUD | HP | PRODESK 600 | MXL5070QKF | INF | 2017 | 8 | 6 | X | 0 | 0 | 0 | 0 | 0 | X | 0 | 0 | 0 | 0 | 0 | X | 0 | 0 | 0
15050 | UNIDAD CENTRAL DE PROCESO - CPU | COMPUTADORA PERSONAL DE ESCRITORIO | OFICINA DE GESTIÓN DE RECURSOS HUMANOS | OFICINA DE RECURSOS HUMANOS - SECRETARIA | HP | PRODESK 600 | MXL5031BY0 | INF | 2017 | 8 | 6 | X | 0 | 0 | 0 | 0 | 0 | X | 0 | 0 | 0 | 0 | 0 | X | 0 | 0 | 0
15051 | UNIDAD CENTRAL DE PROCESO - CPU | COMPUTADORA PERSONAL DE ESCRITORIO | OFICINA DE PLANEAMIENTO Y PRESUPUESTO | OFICINA DE PLANEAMIENTO Y PRESUPUESTO - PLANEAMIENTO Y COSTOS | HP | PRODESK 600 | MXL5031BZ8 | INF | 2017 | 8 | 6 | X | 0 | 0 | 0 | 0 | 0 | X | 0 | 0 | 0 | 0 | 0 | X | 0 | 0 | 0
15052 | UNIDAD CENTRAL DE PROCESO - CPU | COMPUTADORA PERSONAL DE ESCRITORIO | OFICINA DE PLANEAMIENTO Y PRESUPUESTO | OFICINA DE PLANEAMIENTO Y PRESUPUESTO - PRESUPUESTO | HP | PRODESK 600 | MXL5031BWW | INF | 2017 | 8 | 6 | X | 0 | 0 | 0 | 0 | 0 | X | 0 | 0 | 0 | 0 | 0 | X | 0 | 0 | 0
15053 | UNIDAD CENTRAL DE PROCESO - CPU | COMPUTADORA PERSONAL DE ESCRITORIO | UNIDAD DE LOGÍSTICA | OFICINA DE ADMINISTRACIÓN- UNIDAD DE LOGÍSTICA- PROGRAMACIÓN | HP | PRODESK 600 | MXL5070QKH | INF | 2017 | 8 | 6 | X | 0 | 0 | 0 | 0 | 0 | X | 0 | 0 | 0 | 0 | 0 | X | 0 | 0 | 0
15054 | UNIDAD CENTRAL DE PROCESO - CPU | COMPUTADORA PERSONAL DE ESCRITORIO | PATRIMONIO | OFICINA DE ADMINISTRACIÓN- UNIDAD DE LOGÍSTICA- PATRIMONIO- APOYO 1 | HP | PRODESK 600 | MXL5070QJF | INF | 2017 | 8 | 6 | X | 0 | 0 | 0 | 0 | 0 | X | 0 | 0 | 0 | 0 | 0 | X | 0 | 0 | 0
15055 | UNIDAD CENTRAL DE PROCESO - CPU | COMPUTADORA PERSONAL DE ESCRITORIO | UNIDAD DE LOGÍSTICA | OFICINA DE ADMINISTRACIÓN- UNIDAD DE LOGÍSTICA- ADQUISICIONES | HP | PRODESK 600 | MXL5070QJY | INF | 2017 | 8 | 6 | X | 0 | 0 | 0 | 0 | 0 | X | 0 | 0 | 0 | 0 | 0 | X | 0 | 0 | 0
15056 | UNIDAD CENTRAL DE PROCESO - CPU | COMPUTADORA PERSONAL DE ESCRITORIO | UNIDAD DE LOGÍSTICA | OFICINA DE ADMINISTRACIÓN- UNIDAD DE LOGÍSTICA- ADQUISICIONES | HP | PRODESK 600 | MXL5031BXP | INF | 2017 | 8 | 6 | X | 0 | 0 | 0 | 0 | 0 | X | 0 | 0 | 0 | 0 | 0 | X | 0 | 0 | 0
15057 | UNIDAD CENTRAL DE PROCESO - CPU | COMPUTADORA PERSONAL DE ESCRITORIO | OFICINA DE PLANEAMIENTO Y PRESUPUESTO | OFICINA DE PLANEAMIENTO Y PRESUPUESTO - SECRETARIA | HP | PRO 600 | MXL5031BZ5 | INF | 2017 | 8 | 6 | X | 0 | 0 | 0 | 0 | 0 | X | 0 | 0 | 0 | 0 | 0 | X | 0 | 0 | 0
15058 | UNIDAD CENTRAL DE PROCESO - CPU | COMPUTADORA PERSONAL DE ESCRITORIO | OFICINA DE GESTIÓN DE RECURSOS HUMANOS | OFICINA DE RECURSOS HUMANOS - GESTION DEL EMPLEO | HP | PRODESK 600 | MXL5031BYF | INF | 2017 | 8 | 6 | X | 0 | 0 | 0 | 0 | 0 | X | 0 | 0 | 0 | 0 | 0 | X | 0 | 0 | 0
15059 | UNIDAD CENTRAL DE PROCESO - CPU | COMPUTADORA PERSONAL DE ESCRITORIO | OFICINA DE GESTIÓN DE RECURSOS HUMANOS | OFICINA DE RECURSOS HUMANOS - REMUNERACIONES | HP | PRODESK 600 | MXL5070YVN | INF | 2017 | 8 | 6 | X | 0 | 0 | 0 | 0 | 0 | X | 0 | 0 | 0 | 0 | 0 | X | 0 | 0 | 0
15060 | UNIDAD CENTRAL DE PROCESO - CPU | COMPUTADORA PERSONAL DE ESCRITORIO | OFICINA DE GESTIÓN DE RECURSOS HUMANOS | OFICINA DE RECURSOS HUMANOS - CAPACITACION | HP | PRODESK 600 | MXL5031BX0 | INF | 2017 | 8 | 6 | X | 0 | 0 | 0 | 0 | 0 | X | 0 | 0 | 0 | 0 | 0 | X | 0 | 0 | 0
15061 | UNIDAD CENTRAL DE PROCESO - CPU | COMPUTADORA PERSONAL DE ESCRITORIO | OFICINA DE GESTIÓN DE RECURSOS HUMANOS | OFICINA DE RECURSOS HUMANOS - LEGAJOS | HP | PRODESK 600 | MXL5031BZD | INF | 2017 | 8 | 6 | X | 0 | 0 | 0 | 0 | 0 | X | 0 | 0 | 0 | 0 | 0 | X | 0 | 0 | 0
15062 | UNIDAD CENTRAL DE PROCESO - CPU | COMPUTADORA PERSONAL DE ESCRITORIO | OFICINA DE GESTIÓN DE RECURSOS HUMANOS | OFICINA DE RECURSOS HUMANOS - LEGAJOS | HP | PRODESK 600 | MXL5070YW3 | INF | 2017 | 8 | 6 | X | 0 | 0 | 0 | 0 | 0 | X | 0 | 0 | 0 | 0 | 0 | X | 0 | 0 | 0
15063 | UNIDAD CENTRAL DE PROCESO - CPU | COMPUTADORA PERSONAL DE ESCRITORIO | OFICINA DE PLANEAMIENTO Y PRESUPUESTO | OFICINA DE PLANEAMIENTO Y PRESUPUESTO - ORGANIZACION | HP | PRODESK 600 | MXL5070QJV | INF | 2017 | 8 | 6 | X | 0 | 0 | 0 | 0 | 0 | X | 0 | 0 | 0 | 0 | 0 | X | 0 | 0 | 0
15064 | UNIDAD CENTRAL DE PROCESO - CPU | COMPUTADORA PERSONAL DE ESCRITORIO | UNIDAD DE CONSULTA EXTERNA | UNID. PREST. DE SERV. DE ESP. QUIR.- SERV OTRAS ESPEC. QUIR. - CONSULTORIO DE UROLOGIA 1 | HP | PRODESK 600 | MXL5031BXJ | INF | 2017 | 8 | 6 | X | 0 | 0 | 0 | 0 | 0 | X | 0 | 0 | 0 | 0 | 0 | X | 0 | 0 | 0
15065 | UNIDAD CENTRAL DE PROCESO - CPU | COMPUTADORA PERSONAL DE ESCRITORIO | UNIDAD DE HOSPITALIZACION DE PEDIATRIA | OFICINA DE ADMINISTRACIÓN- UIHYS.- SERV. COMPL.- RESIDUOS SOLIDOS - DEP. RESID SOLID CAFETERIA SUM | HP | PRODESK 600 | MXL5031BX3 | INF | 2017 | 8 | 6 | X | 0 | 0 | 0 | 0 | 0 | X | 0 | 0 | 0 | 0 | 0 | X | 0 | 0 | 0
15066 | UNIDAD CENTRAL DE PROCESO - CPU | COMPUTADORA PERSONAL DE ESCRITORIO | SERVICIO DE EMERGENCIA | UNID. PREST. DE SERV. DE EMERG. Y CUID. CRIT.- SERV. DE EMERG.- M.A.R. | HP | PRODESK 600 | MXL5031BWY | INF | 2017 | 8 | 6 | X | 0 | 0 | 0 | 0 | 0 | X | 0 | 0 | 0 | 0 | 0 | X | 0 | 0 | 0
15067 | UNIDAD CENTRAL DE PROCESO - CPU | COMPUTADORA PERSONAL DE ESCRITORIO | UNIDAD DE CONSULTA EXTERNA | UNID. PREST. DE SERV DE ESPEC. CLIN..-SERV. OTRAS ESPEC. MED. CLIN.- CONS. CARDIOLOGIA | HP | PRODESK 600 | MXL4501M28 | INF | 2017 | 8 | 6 | X | 0 | 0 | 0 | 0 | 0 | X | 0 | 0 | 0 | 0 | 0 | X | 0 | 0 | 0
15068 | UNIDAD CENTRAL DE PROCESO - CPU | COMPUTADORA PERSONAL DE ESCRITORIO | UNIDAD DE CONSULTA EXTERNA | UNID. PREST. DE SERV DE ESPEC. CLIN..-SERV. OTRAS ESPEC. MED. CLIN.- SALA DE PRUEBA DE ESFUERZO | HP | RP5800 | 2UA445183Y | INF | 2017 | 8 | 6 | X | 0 | 0 | 0 | 0 | 0 | X | 0 | 0 | 0 | 0 | 0 | X | 0 | 0 | 0
15069 | UNIDAD CENTRAL DE PROCESO - CPU | COMPUTADORA PERSONAL DE ESCRITORIO | UNIDAD DE CONSULTA EXTERNA | UNID. PREST. DE SERV DE ESPEC. CLIN..-SERV. OTRAS ESPEC. MED. CLIN.- CONS. DE CARDIOLOGIA 2 | HP | PRODESK 600 | MXL5031BYR | INF | 2017 | 8 | 6 | X | 0 | 0 | 0 | 0 | 0 | X | 0 | 0 | 0 | 0 | 0 | X | 0 | 0 | 0
15070 | UNIDAD CENTRAL DE PROCESO - CPU | COMPUTADORA PERSONAL DE ESCRITORIO | UNIDAD DE CONSULTA EXTERNA | UNID. PREST. DE SERV. DE ESP. QUIR.- SERV OTRAS ESPEC. QUIR. - CONSULTORIO DE TRAUMATOLOGIA | HP | PRODESK 600 | MXL5071DDQ | INF | 2017 | 8 | 6 | X | 0 | 0 | 0 | 0 | 0 | X | 0 | 0 | 0 | 0 | 0 | X | 0 | 0 | 0
15071 | UNIDAD CENTRAL DE PROCESO - CPU | COMPUTADORA PERSONAL DE ESCRITORIO | UNIDAD DE CONSULTA EXTERNA | UNID. PREST. DE SERV. DE ESP. QUIR.- SERV OTRAS ESPEC. QUIR. -ANESTESIOLOGIA CONS. EXT. | HP | PRO 600 | MXL5070QKL | INF | 2017 | 8 | 6 | X | 0 | 0 | 0 | 0 | 0 | X | 0 | 0 | 0 | 0 | 0 | X | 0 | 0 | 0
15072 | UNIDAD CENTRAL DE PROCESO - CPU | COMPUTADORA PERSONAL DE ESCRITORIO | SERVICIO DE ATENCION Y ORIENTACION AL USUARIO | DEP. DE ARTIC. PRESTACIONAL - SERV. DE ATENCIÓN Y ORIENTACIÓN AL USUARIO.- PAUS | HP | PRODESK 600 | MXL5070QL2 | INF | 2017 | 8 | 6 | X | 0 | 0 | 0 | 0 | 0 | X | 0 | 0 | 0 | 0 | 0 | X | 0 | 0 | 0
15073 | UNIDAD CENTRAL DE PROCESO - CPU | COMPUTADORA PERSONAL DE ESCRITORIO | SERVICIO DE ATENCION Y ORIENTACION AL USUARIO | UNID. DE ARTIC. PRESTACIONAL - SERV. DE ARTIC. DE LA ATENCION AMBUL. Y HOSP. - CONTAC CENTER | HP | PRODESK 600 | MXL5070QK2 | INF | 2017 | 8 | 6 | X | 0 | 0 | 0 | 0 | 0 | X | 0 | 0 | 0 | 0 | 0 | X | 0 | 0 | 0
15074 | UNIDAD CENTRAL DE PROCESO - CPU | COMPUTADORA PERSONAL DE ESCRITORIO | UNIDAD DE CONSULTA EXTERNA | UNID. PREST. DE SERV. DE ESP. QUIR.- SERV OTRAS ESPEC. QUIR. - CONSULTORIO OTORRINO 2 | HP | PRODESK 600 | MXL5071DFB | INF | 2017 | 8 | 6 | X | 0 | 0 | 0 | 0 | 0 | X | 0 | 0 | 0 | 0 | 0 | X | 0 | 0 | 0
15075 | UNIDAD CENTRAL DE PROCESO - CPU | COMPUTADORA PERSONAL DE ESCRITORIO | UNIDAD DE CONSULTA EXTERNA | UNID. PREST. DE SERV. DE ESP. QUIR.- SERV OTRAS ESPEC. QUIR. - AUDIOMETRIA 2 | HP | PRODESK 600 | MXL4501M3Y | INF | 2017 | 8 | 6 | X | 0 | 0 | 0 | 0 | 0 | X | 0 | 0 | 0 | 0 | 0 | X | 0 | 0 | 0
15076 | UNIDAD CENTRAL DE PROCESO - CPU | COMPUTADORA PERSONAL DE ESCRITORIO | UNIDAD DE CONSULTA EXTERNA | UNID. PREST. DE SERV. DE ESP. QUIR.- SERV OTRAS ESPEC. QUIR. - CONSULTORIO OTORRINO 1 | HP | PRODESK 600 | MXL5070QJN | INF | 2017 | 8 | 6 | X | 0 | 0 | 0 | 0 | 0 | X | 0 | 0 | 0 | 0 | 0 | X | 0 | 0 | 0
15077 | UNIDAD CENTRAL DE PROCESO - CPU | COMPUTADORA PERSONAL DE ESCRITORIO | UNIDAD DE CONSULTA EXTERNA | UNID. PREST. DE SERV DE ESPEC. CLIN..-SERV. OTRAS ESPEC. MED. CLIN.- SALA DE ECOCARDIO. 2 | HP | PRODESK 600 | MXL5031BY7 | INF | 2017 | 8 | 6 | X | 0 | 0 | 0 | 0 | 0 | X | 0 | 0 | 0 | 0 | 0 | X | 0 | 0 | 0
15078 | UNIDAD CENTRAL DE PROCESO - CPU | COMPUTADORA PERSONAL DE ESCRITORIO | SERVICIO DE ENFERMERIA | SERVICIO DE ENFERMERIA - JEFATURA | HP | PRODESK 600 | MXL5031BZ7 | INF | 2017 | 8 | 6 | X | 0 | 0 | 0 | 0 | 0 | X | 0 | 0 | 0 | 0 | 0 | X | 0 | 0 | 0
15079 | UNIDAD CENTRAL DE PROCESO - CPU | COMPUTADORA PERSONAL DE ESCRITORIO | UNIDAD DE CONSULTA EXTERNA | UNID. PREST. DE SERV. DE ESP. QUIR.- SERV OTRAS ESPEC. QUIR. -SALA DE NASOENDOSCOPIA | HP | PRODESK 600 | MXL5031BXR | INF | 2017 | 8 | 6 | X | 0 | 0 | 0 | 0 | 0 | X | 0 | 0 | 0 | 0 | 0 | X | 0 | 0 | 0
15080 | UNIDAD CENTRAL DE PROCESO - CPU | COMPUTADORA PERSONAL DE ESCRITORIO | UNIDAD DE LOGÍSTICA | OFICINA DE ADMINISTRACIÓN- UNIDAD DE LOGÍSTICA- ADQUISICIONES | HP | PRODESK 600 | MXL5070QK4 | INF | 2017 | 8 | 6 | X | 0 | 0 | 0 | 0 | 0 | X | 0 | 0 | 0 | 0 | 0 | X | 0 | 0 | 0
15081 | UNIDAD CENTRAL DE PROCESO - CPU | COMPUTADORA PERSONAL DE ESCRITORIO | UNIDAD DE CONSULTA EXTERNA | UNID. PREST. DE SERV DE ESPEC. CLIN..-SERV. OTRAS ESPEC. MED. CLIN.- CONS. DE ENDOCRINOLOGIA | HP | PRODESK 600 | MXL5070QVL | INF | 2017 | 8 | 6 | X | 0 | 0 | 0 | 0 | 0 | X | 0 | 0 | 0 | 0 | 0 | X | 0 | 0 | 0
15082 | UNIDAD CENTRAL DE PROCESO - CPU | COMPUTADORA PERSONAL DE ESCRITORIO | PATRIMONIO | OFICINA DE ADMINISTRACIÓN- UNIDAD DE LOGÍSTICA- PATRIMONIO- CUSTODIA | HP | PRO 600 | MXL5070QKT | INF | 2017 | 8 | 6 | X | 0 | 0 | 0 | 0 | 0 | X | 0 | 0 | 0 | 0 | 0 | X | 0 | 0 | 0
15083 | UNIDAD CENTRAL DE PROCESO - CPU | COMPUTADORA PERSONAL DE ESCRITORIO | SERVICIO DE ENFERMERIA | SERVICIO DE ENFERMERIA - JEFATURA | HP | PRODESK 600 | MXL5070QVW | INF | 2017 | 8 | 6 | X | 0 | 0 | 0 | 0 | 0 | X | 0 | 0 | 0 | 0 | 0 | X | 0 | 0 | 0
15084 | UNIDAD CENTRAL DE PROCESO - CPU | COMPUTADORA PERSONAL DE ESCRITORIO | UNIDAD DE CONSULTA EXTERNA | UNID. PREST. DE SERV DE ESPEC. CLIN..-SERV. OTRAS ESPEC. MED. CLIN.- CONS. DE PSIQUIATRIA | HP | PRODESK 600 | MXL5070QJC | INF | 2017 | 8 | 6 | X | 0 | 0 | 0 | 0 | 0 | X | 0 | 0 | 0 | 0 | 0 | X | 0 | 0 | 0
15085 | UNIDAD CENTRAL DE PROCESO - CPU | COMPUTADORA PERSONAL DE ESCRITORIO | UNIDAD DE CONSULTA EXTERNA | UNID. PREST. DE SERV DE ESPEC. CLIN..-SERV. OTRAS ESPEC. MED. CLIN.- CONS.GASTROENTEROLOGIA | HP | PRODESK 600 | MXL5070QJL | INF | 2017 | 8 | 6 | X | 0 | 0 | 0 | 0 | 0 | X | 0 | 0 | 0 | 0 | 0 | X | 0 | 0 | 0
15086 | UNIDAD CENTRAL DE PROCESO - CPU | COMPUTADORA PERSONAL DE ESCRITORIO | UNIDAD DE CONSULTA EXTERNA | UNID. PREST. DE SERV DE ESPEC. CLIN..-SERV. OTRAS ESPEC. MED. CLIN.- MEDICINA INTERNA 1 | HP | PRODESK 600 | MXL5031BYQ | INF | 2017 | 8 | 6 | X | 0 | 0 | 0 | 0 | 0 | X | 0 | 0 | 0 | 0 | 0 | X | 0 | 0 | 0
15087 | UNIDAD CENTRAL DE PROCESO - CPU | COMPUTADORA PERSONAL DE ESCRITORIO | UNIDAD DE CONSULTA EXTERNA | UNID. PREST. DE SERV DE ESPEC. CLIN..-SERV. OTRAS ESPEC. MED. CLIN.- MEDICINA INTERNA 2 | HP | PRODESK 600 | MXL5031BXS | INF | 2017 | 8 | 6 | X | 0 | 0 | 0 | 0 | 0 | X | 0 | 0 | 0 | 0 | 0 | X | 0 | 0 | 0
15088 | UNIDAD CENTRAL DE PROCESO - CPU | COMPUTADORA PERSONAL DE ESCRITORIO | UNIDAD DE CONSULTA EXTERNA | UNID. PREST. DE SERV. DE ESP. QUIR.- SERV OTRAS ESPEC. QUIR. - SALA DE PROCEDIMIENTOS MULTIPLES | HP | PRODESK 600 | MXL4501M4R | INF | 2017 | 8 | 6 | X | 0 | 0 | 0 | 0 | 0 | X | 0 | 0 | 0 | 0 | 0 | X | 0 | 0 | 0
15089 | UNIDAD CENTRAL DE PROCESO - CPU | COMPUTADORA PERSONAL DE ESCRITORIO | UNIDAD DE CONSULTA EXTERNA | UNID. PREST. DE SERV. DE ESP. QUIR.- SERV OTRAS ESPEC. QUIR. -CIRUGIA GRAL. CONS. EXT. | HP | PRODESK 600 | MXL5070QKX | INF | 2017 | 8 | 6 | X | 0 | 0 | 0 | 0 | 0 | X | 0 | 0 | 0 | 0 | 0 | X | 0 | 0 | 0
15090 | UNIDAD CENTRAL DE PROCESO - CPU | COMPUTADORA PERSONAL DE ESCRITORIO | UNIDAD DE ECONOMÍA | OFICINA DE ADMINISTRACIÓN- UNIDAD DE ECONOMÍA- SECRETARÍA | HP | PRODESK 600 | MXL5031BZ9 | INF | 2017 | 8 | 6 | X | 0 | 0 | 0 | 0 | 0 | X | 0 | 0 | 0 | 0 | 0 | X | 0 | 0 | 0
15091 | UNIDAD CENTRAL DE PROCESO - CPU | COMPUTADORA PERSONAL DE ESCRITORIO | UNIDAD DE ODONTOESTOMATOLOGIA CLINICA Y QUIRURGICA | UNID. PREST. DE SERV. DE APOYO AL DIAG. Y TRAT.- SERV. DE APOYO AL TRAT. - PSICOLOGIA | HP | PRO 600 | MXL5070QJX | INF | 2017 | 8 | 6 | X | 0 | 0 | 0 | 0 | 0 | X | 0 | 0 | 0 | 0 | 0 | X | 0 | 0 | 0
15092 | UNIDAD CENTRAL DE PROCESO - CPU | COMPUTADORA PERSONAL DE ESCRITORIO | UNIDAD DE ODONTOESTOMATOLOGIA CLINICA Y QUIRURGICA | UNID. PREST. DE SERV. DE APOYO AL DIAG. Y TRAT.- SERV. DE APOYO AL TRAT. - ODONTOLOGIA 1 | HP | PRODESK 600 | MXL5070QL0 | INF | 2017 | 8 | 6 | X | 0 | 0 | 0 | 0 | 0 | X | 0 | 0 | 0 | 0 | 0 | X | 0 | 0 | 0
15093 | UNIDAD CENTRAL DE PROCESO - CPU | COMPUTADORA PERSONAL DE ESCRITORIO | UNIDAD DE ODONTOESTOMATOLOGIA CLINICA Y QUIRURGICA | UNID. PREST. DE SERV. DE APOYO AL DIAG. Y TRAT.- SERV. DE APOYO AL TRAT. - ODONTOLOGIA 4 | HP | PRODESK 600 | MXL5070QVP | INF | 2017 | 8 | 6 | X | 0 | 0 | 0 | 0 | 0 | X | 0 | 0 | 0 | 0 | 0 | X | 0 | 0 | 0
15094 | UNIDAD CENTRAL DE PROCESO - CPU | COMPUTADORA PERSONAL DE ESCRITORIO | SERVICIO DE EMERGENCIA | UNID. PREST. DE SERV. DE EMERG. Y CUID. CRIT.- SERV. DE EMERG.- TÓPICO DE TRAUMATOLOGÍA | HP | PRODESK 600 | MXL5071DDZ | INF | 2017 | 8 | 6 | X | 0 | 0 | 0 | 0 | 0 | X | 0 | 0 | 0 | 0 | 0 | X | 0 | 0 | 0
15095 | UNIDAD CENTRAL DE PROCESO - CPU | COMPUTADORA PERSONAL DE ESCRITORIO | UNIDAD DE CONSULTA EXTERNA | UNID. PREST. DE SERV. DE ESPEC. CLIN.- SERV.OTRAS ESPEC. MED. CLIN.- ESTACION DE ENFERMERAS 1 | HP | PRO 600 | MXL5070QVB | INF | 2017 | 8 | 6 | X | 0 | 0 | 0 | 0 | 0 | X | 0 | 0 | 0 | 0 | 0 | X | 0 | 0 | 0
15096 | UNIDAD CENTRAL DE PROCESO - CPU | COMPUTADORA PERSONAL DE ESCRITORIO | UNIDAD DE CUIDADOS CRITICOS DEL ADULTO | UNID. PREST. DE SERV. DE EMERG. Y CUID. CRIT.- SERV CUID CRIT ADUL.- ESTAC. DE ENFERM. 1 UCI GEN. | HP | PRODESK 600 | MXL5070QW2 | INF | 2017 | 8 | 6 | X | 0 | 0 | 0 | 0 | 0 | X | 0 | 0 | 0 | 0 | 0 | X | 0 | 0 | 0
15097 | UNIDAD CENTRAL DE PROCESO - CPU | COMPUTADORA PERSONAL DE ESCRITORIO | UNIDAD DE CUIDADOS CRITICOS DEL ADULTO | UNID. PREST. DE SERV. DE EMERG. Y CUID. CRIT.- SERV CUID CRIT ADUL.- JEFATURA DE ENFERMERIA | HP | PRO 600 | MXL5071DFF | INF | 2017 | 8 | 6 | X | 0 | 0 | 0 | 0 | 0 | X | 0 | 0 | 0 | 0 | 0 | X | 0 | 0 | 0
15098 | UNIDAD CENTRAL DE PROCESO - CPU | COMPUTADORA PERSONAL DE ESCRITORIO | OFICINA DE GESTIÓN DE RECURSOS HUMANOS | OFICINA DE RECURSOS HUMANOS - LEGAJOS | HP | PRODESK 600 | MXL4501MWQ | INF | 2017 | 8 | 6 | X | 0 | 0 | 0 | 0 | 0 | X | 0 | 0 | 0 | 0 | 0 | X | 0 | 0 | 0
15099 | UNIDAD CENTRAL DE PROCESO - CPU | COMPUTADORA PERSONAL DE ESCRITORIO | UNIDAD DE CUIDADOS CRITICOS DEL ADULTO | UNID. PREST. DE SERV. DE EMERG. Y CUID. CRIT.- SERV CUID CRIT ADUL.- JEFATURA UCI | HP | PRO 600 | MXL5031BY1 | INF | 2017 | 8 | 6 | X | 0 | 0 | 0 | 0 | 0 | X | 0 | 0 | 0 | 0 | 0 | X | 0 | 0 | 0
15100 | UNIDAD CENTRAL DE PROCESO - CPU | COMPUTADORA PERSONAL DE ESCRITORIO | UNIDAD DE DIAGNOSTICO POR IMAGENES | DAADYT - SADYBS - UDI - SALA DE MAMOGRAFÍA 1 | HP | Z420 | CZC5070LS6 | INF | 2017 | 8 | 6 | X | 0 | 0 | 0 | 0 | 0 | X | 0 | 0 | 0 | 0 | 0 | X | 0 | 0 | 0
15101 | UNIDAD CENTRAL DE PROCESO - CPU | COMPUTADORA PERSONAL DE ESCRITORIO | SERVICIO DE ENFERMERIA | SERVICIO DE ENFERMERIA - SECRETARIA | HP | PRODESK 600 | MXL5071DF9 | INF | 2017 | 8 | 6 | X | 0 | 0 | 0 | 0 | 0 | X | 0 | 0 | 0 | 0 | 0 | X | 0 | 0 | 0
15102 | UNIDAD CENTRAL DE PROCESO - CPU | COMPUTADORA PERSONAL DE ESCRITORIO | UNIDAD DE CUIDADOS CRITICOS DEL ADULTO | UNID. PREST. DE SERV. DE EMERG. Y CUID. CRIT.- SERV CUID CRIT ADUL.- ESTAC. DE ENFERM. 4 UCIN MUJ. | HP | PRO 600 | MXL5070QW5 | INF | 2017 | 8 | 6 | X | 0 | 0 | 0 | 0 | 0 | X | 0 | 0 | 0 | 0 | 0 | X | 0 | 0 | 0
15103 | UNIDAD CENTRAL DE PROCESO - CPU | COMPUTADORA PERSONAL DE ESCRITORIO | UNIDAD DE DIAGNOSTICO POR IMAGENES | DAADYT - SADYBS - UDI - SALA DE LECTURA E INTERPRETACIÓN | THERMALTAKE | SIN MODELO | S/S | INF | 2017 | 8 | 6 | X | 0 | 0 | 0 | 0 | 0 | X | 0 | 0 | 0 | 0 | 0 | X | 0 | 0 | 0
15104 | UNIDAD CENTRAL DE PROCESO - CPU | COMPUTADORA PERSONAL DE ESCRITORIO | UNIDAD DE CONSULTA EXTERNA | UNID. PREST. DE SERV. DE ESP. QUIR.- SERV OTRAS ESPEC. QUIR. -UNID FUNC DE OFTAL.CAMPIMET. PROC. 2 | HP | SIN MODELO | S/S | INF | 2017 | 8 | 6 | X | 0 | 0 | 0 | 0 | 0 | X | 0 | 0 | 0 | 0 | 0 | X | 0 | 0 | 0
15105 | UNIDAD CENTRAL DE PROCESO - CPU | COMPUTADORA PERSONAL DE ESCRITORIO | UNIDAD DE CUIDADOS CRITICOS DE PEDIATRIA | UNID. PREST. DE SERV. DE EMERG. Y CUID. CRIT.- SERV CUID CRIT PEDIAT.- ESTAC. DE ENFERM. 6 UCI PED | HP | PRODESK 600 | MXL5070QHZ | INF | 2017 | 8 | 6 | X | 0 | 0 | 0 | 0 | 0 | X | 0 | 0 | 0 | 0 | 0 | X | 0 | 0 | 0
15106 | UNIDAD CENTRAL DE PROCESO - CPU | COMPUTADORA PERSONAL DE ESCRITORIO | UNIDAD DE CONSULTA EXTERNA | UNID. PREST. DE SERV. DE ESP. QUIR.- SERV OTRAS ESPEC. QUIR. -UNID FUNC DE OFTAL.CAMPIMET. PROC. 1 | HP | SIN MODELO | S/S | INF | 2017 | 8 | 6 | X | 0 | 0 | 0 | 0 | 0 | X | 0 | 0 | 0 | 0 | 0 | X | 0 | 0 | 0
15107 | UNIDAD CENTRAL DE PROCESO - CPU | COMPUTADORA PERSONAL DE ESCRITORIO | UNIDAD DE CUIDADOS CRITICOS DEL ADULTO | UNID. PREST. DE SERV. DE EMERG. Y CUID. CRIT.- SERV CUID CRIT ADUL.- ESTAC. DE ENFERM. 2 UCI NEURO. | HP | PRO 600 | MXL5031BXN | INF | 2017 | 8 | 6 | X | 0 | 0 | 0 | 0 | 0 | X | 0 | 0 | 0 | 0 | 0 | X | 0 | 0 | 0
15108 | UNIDAD CENTRAL DE PROCESO - CPU | COMPUTADORA PERSONAL DE ESCRITORIO | UNIDAD DE CUIDADOS CRITICOS DEL ADULTO | UNID. PREST. DE SERV. DE EMERG. Y CUID. CRIT.- SERV CUID CRIT ADUL.- ESTAC. DE ENFERM. 1 UCI GEN. | HP | PRODESK 600 | MXL5031BYN | INF | 2017 | 8 | 6 | X | 0 | 0 | 0 | 0 | 0 | X | 0 | 0 | 0 | 0 | 0 | X | 0 | 0 | 0
15109 | UNIDAD CENTRAL DE PROCESO - CPU | COMPUTADORA PERSONAL DE ESCRITORIO | SERVICIO DE REFERENCIA Y CONTRAREFERENCIA | DEP. DE ARTIC. PRESTACIONAL - SERVICIO DE REFERENCIA Y CONTRAREFERENCIA -PLATAFORMA REFERENCIA | HP | PRO 600 | MXL5031BXY | INF | 2017 | 8 | 6 | X | 0 | 0 | 0 | 0 | 0 | X | 0 | 0 | 0 | 0 | 0 | X | 0 | 0 | 0
15110 | UNIDAD CENTRAL DE PROCESO - CPU | COMPUTADORA PERSONAL DE ESCRITORIO | UNIDAD DE CUIDADOS CRITICOS DE NEONATOLOGIA | UNID. PREST. DE SERV. DE PED. Y NEONAT. - SERV. DE NEO. CUID. CRIT. DEL NEO.- SALA DE OBSERV. CUNERO | HP | PRODESK 600 | MXL4501M4L | INF | 2017 | 8 | 6 | X | 0 | 0 | 0 | 0 | 0 | X | 0 | 0 | 0 | 0 | 0 | X | 0 | 0 | 0
15111 | UNIDAD CENTRAL DE PROCESO - CPU | COMPUTADORA PERSONAL DE ESCRITORIO | UNIDAD DE CUIDADOS CRITICOS DE NEONATOLOGIA | UNID. PREST. DE SERV. DE PED. Y NEONAT. - SERV. DE NEO. CUID. CRIT. DEL NEO.- ESTAC. DE ENFERM.2 | HP | PRO 600 | MXL5070QJM | INF | 2017 | 8 | 6 | X | 0 | 0 | 0 | 0 | 0 | X | 0 | 0 | 0 | 0 | 0 | X | 0 | 0 | 0
15112 | UNIDAD CENTRAL DE PROCESO - CPU | COMPUTADORA PERSONAL DE ESCRITORIO | UNIDAD DE CUIDADOS CRITICOS DE NEONATOLOGIA | UNID. PREST. DE SERV. DE PED. Y NEONAT. - SERV. DE NEO. CUID. CRIT. DEL NEO.- JEFATURA NEONATOLOGIA | HP | PRO 600 | MXL5070QKQ | INF | 2017 | 8 | 6 | X | 0 | 0 | 0 | 0 | 0 | X | 0 | 0 | 0 | 0 | 0 | X | 0 | 0 | 0
15113 | UNIDAD CENTRAL DE PROCESO - CPU | COMPUTADORA PERSONAL DE ESCRITORIO | UNIDAD DE CUIDADOS CRITICOS DE NEONATOLOGIA | UNID. PREST. DE SERV. DE PED. Y NEONAT. - SERV. DE NEO. CUID. CRIT. DEL NEO.- JEFAT. ENFERM. UCI NEO | HP | PRO 600 | MXL5031BXZ | INF | 2017 | 8 | 6 | X | 0 | 0 | 0 | 0 | 0 | X | 0 | 0 | 0 | 0 | 0 | X | 0 | 0 | 0
15114 | UNIDAD CENTRAL DE PROCESO - CPU | COMPUTADORA PERSONAL DE ESCRITORIO | UNIDAD DE PATOLOGIA CLINICA, PATOLOGIA ANATOMICA, HEMOTERAPIA Y BANCO DE SANGRE | UNID. PREST. DE SERV. DE APOYO AL DIAG. Y TRAT.- SERV DE PATOL. CLIN. - JEFATURA PATOLOGIA CLINICA | HP | PRODESK 600 | MXL5031BZF | INF | 2017 | 8 | 6 | X | 0 | 0 | 0 | 0 | 0 | X | 0 | 0 | 0 | 0 | 0 | X | 0 | 0 | 0
15115 | UNIDAD CENTRAL DE PROCESO - CPU | COMPUTADORA PERSONAL DE ESCRITORIO | UNIDAD DE HOSPITALIZACION DE GINECO OBSTETRICIA | UNID. PREST. DE SERV. DE GINE. OBST.- SERV. DE OBST.- SALA DE MONITOREO FETAL | HP | PRODESK 600 | MXL5031BXC | INF | 2017 | 8 | 6 | X | 0 | 0 | 0 | 0 | 0 | X | 0 | 0 | 0 | 0 | 0 | X | 0 | 0 | 0
15116 | UNIDAD CENTRAL DE PROCESO - CPU | COMPUTADORA PERSONAL DE ESCRITORIO | UNIDAD DE HOSPITALIZACION DE GINECO OBSTETRICIA | UNID. PREST. DE SERV. DE GINE. OBST.- SERV. DE OBST.- SALA DE DILATACION | HP | PRODESK 600 | MXL5070QL4 | INF | 2017 | 8 | 6 | X | 0 | 0 | 0 | 0 | 0 | X | 0 | 0 | 0 | 0 | 0 | X | 0 | 0 | 0
15117 | UNIDAD CENTRAL DE PROCESO - CPU | COMPUTADORA PERSONAL DE ESCRITORIO | DEPARTAMENTO DE ATENCION AMBULATORIA Y DE HOSPITALIZACION | UNID. PREST. DE SERV. DE ESPEC. CLIN.- SERV. MEDIC. INT.-HAB. A331 SALUD MENTAL HOSPITALIZACIÓN | HP | PRODESK 600 | MXL4501M4K | INF | 2017 | 8 | 6 | X | 0 | 0 | 0 | 0 | 0 | X | 0 | 0 | 0 | 0 | 0 | X | 0 | 0 | 0
15118 | UNIDAD CENTRAL DE PROCESO - CPU | COMPUTADORA PERSONAL DE ESCRITORIO | UNIDAD DE ANESTESIOLOGIA | UNID. PREST. DE SERV. DE ESP. QUIR.- SERV DE ANEST. Y CENT. QUIR.- PROGRAMA DE OPERACIONES | HP | PRO 600 | MXL5070YW5 | INF | 2017 | 8 | 6 | X | 0 | 0 | 0 | 0 | 0 | X | 0 | 0 | 0 | 0 | 0 | X | 0 | 0 | 0
15119 | UNIDAD CENTRAL DE PROCESO - CPU | COMPUTADORA PERSONAL DE ESCRITORIO | UNIDAD DE FARMACIA | SERVICIO DE FARMACIA - FARMACIA CENTRO QUIRURGICO | HP | PRODESK 600 | MXL5031BXF | INF | 2017 | 8 | 6 | X | 0 | 0 | 0 | 0 | 0 | X | 0 | 0 | 0 | 0 | 0 | X | 0 | 0 | 0
15120 | UNIDAD CENTRAL DE PROCESO - CPU | COMPUTADORA PERSONAL DE ESCRITORIO | SERVICIO DE ENFERMERIA | SERVICIO DE ENFERMERIA - JEFATURA | HP | PRODESK 600 | MXL5031BY8 | INF | 2017 | 8 | 6 | X | 0 | 0 | 0 | 0 | 0 | X | 0 | 0 | 0 | 0 | 0 | X | 0 | 0 | 0
15121 | UNIDAD CENTRAL DE PROCESO - CPU | COMPUTADORA PERSONAL DE ESCRITORIO | UNIDAD DE CONSULTA EXTERNA | UNID. PREST. DE SERV. DE ESP. QUIR.- SERV OTRAS ESPEC. QUIR. - SALA DE ELECTROENCEFALOGRAFIA | HP | PRO 600 | MXL4501M4M | INF | 2017 | 8 | 6 | X | 0 | 0 | 0 | 0 | 0 | X | 0 | 0 | 0 | 0 | 0 | X | 0 | 0 | 0
15122 | UNIDAD CENTRAL DE PROCESO - CPU | COMPUTADORA PERSONAL DE ESCRITORIO | ORGANO DE CONTROL INSTITUCIONAL | ORGANO DE CONTROL - APOYO | HP | PRODESK 600 | MXL5070QVC | INF | 2017 | 8 | 6 | X | 0 | 0 | 0 | 0 | 0 | X | 0 | 0 | 0 | 0 | 0 | X | 0 | 0 | 0
15123 | UNIDAD CENTRAL DE PROCESO - CPU | COMPUTADORA PERSONAL DE ESCRITORIO | UNIDAD DE GESTION DE LA CALIDAD | UNIDAD DE GESTION DE LA CALIDAD - OFIC. DE APOYO DE GESTION DE SALUD | HP | PRODESK 600 | MXL5070QK5 | INF | 2017 | 8 | 6 | X | 0 | 0 | 0 | 0 | 0 | X | 0 | 0 | 0 | 0 | 0 | X | 0 | 0 | 0
15124 | UNIDAD CENTRAL DE PROCESO - CPU | COMPUTADORA PERSONAL DE ESCRITORIO | UNIDAD DE ANESTESIOLOGIA | UNID. PREST. DE SERV. DE ESP. QUIR.- SERV DE ANEST. Y CENT. QUIR.- JEFATURA DE CENTRO QUIRURGICO | HP | PRO 600 | MXL5070QLC | INF | 2017 | 8 | 6 | X | 0 | 0 | 0 | 0 | 0 | X | 0 | 0 | 0 | 0 | 0 | X | 0 | 0 | 0
15125 | UNIDAD CENTRAL DE PROCESO - CPU | COMPUTADORA PERSONAL DE ESCRITORIO | UNIDAD DE ANESTESIOLOGIA | UNID. PREST. DE SERV. DE ESP. QUIR.- SERV DE ANEST. Y CENT. QUIR.- ANESTESIOLOGO | HP | PRODESK 600 | MXL5070QKS | INF | 2017 | 8 | 6 | X | 0 | 0 | 0 | 0 | 0 | X | 0 | 0 | 0 | 0 | 0 | X | 0 | 0 | 0
15126 | UNIDAD CENTRAL DE PROCESO - CPU | COMPUTADORA PERSONAL DE ESCRITORIO | UNIDAD DE ANESTESIOLOGIA | UNID. PREST. DE SERV. DE ESP. QUIR.- SERV DE ANEST. Y CENT. QUIR.- RECEPCION Y CLASIFICACION-ESTERIL | HP | PRO 600 | MXL5070QVS | INF | 2017 | 8 | 6 | X | 0 | 0 | 0 | 0 | 0 | X | 0 | 0 | 0 | 0 | 0 | X | 0 | 0 | 0
15127 | UNIDAD CENTRAL DE PROCESO - CPU | COMPUTADORA PERSONAL DE ESCRITORIO | UNIDAD DE ANESTESIOLOGIA | UNID. PREST. DE SERV. DE ESP. QUIR.- SERV DE ANEST. Y CENT. QUIR.- PREP. Y EMPAQ. DE MATER.-ESTERILI | HP | PRO 600 | MXL5070YV7 | INF | 2017 | 8 | 6 | X | 0 | 0 | 0 | 0 | 0 | X | 0 | 0 | 0 | 0 | 0 | X | 0 | 0 | 0
15128 | UNIDAD CENTRAL DE PROCESO - CPU | COMPUTADORA PERSONAL DE ESCRITORIO | UNIDAD DE INTELIGENCIA SANITARIA | SERV. DE EPIDEMIOLOGIA HOSP. Y DE SANEAMIENTO - OFIC. DE APOYO DE EPIDEMIOLOGIA | HP | PRODESK 600 | MXL5070YTV | INF | 2017 | 8 | 6 | X | 0 | 0 | 0 | 0 | 0 | X | 0 | 0 | 0 | 0 | 0 | X | 0 | 0 | 0
15129 | UNIDAD CENTRAL DE PROCESO - CPU | COMPUTADORA PERSONAL DE ESCRITORIO | OFICINA DE GESTIÓN DE RECURSOS HUMANOS | OFICINA DE RECURSOS HUMANOS - JEFATURA | HP | PRODESK 600 | MXL5070YVW | INF | 2017 | 8 | 6 | X | 0 | 0 | 0 | 0 | 0 | X | 0 | 0 | 0 | 0 | 0 | X | 0 | 0 | 0
15130 | UNIDAD CENTRAL DE PROCESO - CPU | COMPUTADORA PERSONAL DE ESCRITORIO | UNIDAD DE INTELIGENCIA SANITARIA | SERV. DE EPIDEMIOLOGIA HOSP. Y DE SANEAMIENTO - OFIC. DE APOYO DE EPIDEMIOLOGIA | HP | PRODESK 600 | MXL5031BYW | INF | 2017 | 8 | 6 | X | 0 | 0 | 0 | 0 | 0 | X | 0 | 0 | 0 | 0 | 0 | X | 0 | 0 | 0
15131 | UNIDAD CENTRAL DE PROCESO - CPU | COMPUTADORA PERSONAL DE ESCRITORIO | UNIDAD DE ASESORIA JURIDICA | UNIDAD DE ASESORIA LEGAL - JEFATURA | HP | PRODESK 600 | MXL5070QLB | INF | 2017 | 8 | 6 | X | 0 | 0 | 0 | 0 | 0 | X | 0 | 0 | 0 | 0 | 0 | X | 0 | 0 | 0
15132 | UNIDAD CENTRAL DE PROCESO - CPU | COMPUTADORA PERSONAL DE ESCRITORIO | DIRECCIÓN EJECUTIVA | DIRECCION EJECUTIVA - BIBLIOTECA | HP | PRODESK 600 | MXL5070QKY | INF | 2017 | 8 | 6 | X | 0 | 0 | 0 | 0 | 0 | X | 0 | 0 | 0 | 0 | 0 | X | 0 | 0 | 0
15133 | UNIDAD CENTRAL DE PROCESO - CPU | COMPUTADORA PERSONAL DE ESCRITORIO | UNIDAD DE ECONOMÍA | OFICINA DE ADMINISTRACIÓN- UNIDAD DE ECONOMÍA- TESORERÍA | HP | PRO 600 | MXL5071DFC | INF | 2017 | 8 | 6 | X | 0 | 0 | 0 | 0 | 0 | X | 0 | 0 | 0 | 0 | 0 | X | 0 | 0 | 0
15134 | UNIDAD CENTRAL DE PROCESO - CPU | COMPUTADORA PERSONAL DE ESCRITORIO | DIRECCIÓN EJECUTIVA | DIRECCION EJECUTIVA- GESTIÓN CLÍNICA | HP | PRODESK 600 | MXL4501MWT | INF | 2017 | 8 | 6 | X | 0 | 0 | 0 | 0 | 0 | X | 0 | 0 | 0 | 0 | 0 | X | 0 | 0 | 0
15135 | UNIDAD CENTRAL DE PROCESO - CPU | COMPUTADORA PERSONAL DE ESCRITORIO | UNIDAD DE GESTION DE LA CALIDAD | UNIDAD DE GESTION DE LA CALIDAD - OFIC. DE APOYO DE GESTION DE SALUD | HP | PRODESK 600 | MXL5031BZC | INF | 2017 | 8 | 6 | X | 0 | 0 | 0 | 0 | 0 | X | 0 | 0 | 0 | 0 | 0 | X | 0 | 0 | 0
15136 | UNIDAD CENTRAL DE PROCESO - CPU | COMPUTADORA PERSONAL DE ESCRITORIO | UNIDAD DE NUTRICION Y DIETETICA | UNID. PREST. DE SERV. DE APOYO AL DIAG. Y TRAT.- SERV. DE NUTRIC. Y DIETET. - JEFATURA | HP | PRODESK 600 | MXL5071DF7 | INF | 2017 | 8 | 6 | X | 0 | 0 | 0 | 0 | 0 | X | 0 | 0 | 0 | 0 | 0 | X | 0 | 0 | 0
15137 | UNIDAD CENTRAL DE PROCESO - CPU | COMPUTADORA PERSONAL DE ESCRITORIO | UNIDAD DE HOSPITALIZACION DE GINECO OBSTETRICIA | UNID. PREST. DE SERV. DE EMERG. Y CUID. CRIT.- SERV. DE EMERG.- SALA DE ESPERA GINECO OBSTETRICIA | HP | PRODESK 600 | MXL5070QWB | INF | 2017 | 8 | 6 | X | 0 | 0 | 0 | 0 | 0 | X | 0 | 0 | 0 | 0 | 0 | X | 0 | 0 | 0
15138 | UNIDAD CENTRAL DE PROCESO - CPU | COMPUTADORA PERSONAL DE ESCRITORIO | UNIDAD DE INTELIGENCIA SANITARIA | SERV. DE EPIDEMIOLOGIA HOSP. Y DE SANEAMIENTO - SECRETARÍA | HP | PRODESK 600 | MXL5070QKZ | INF | 2017 | 8 | 6 | X | 0 | 0 | 0 | 0 | 0 | X | 0 | 0 | 0 | 0 | 0 | X | 0 | 0 | 0
15139 | UNIDAD CENTRAL DE PROCESO - CPU | COMPUTADORA PERSONAL DE ESCRITORIO | UNIDAD DE GESTION DE LA CALIDAD | UNIDAD DE GESTION DE LA CALIDAD - OFIC. DE APOYO DE GESTION DE SALUD | HP | PRODESK 600 | MXL5070QUG | INF | 2017 | 8 | 6 | X | 0 | 0 | 0 | 0 | 0 | X | 0 | 0 | 0 | 0 | 0 | X | 0 | 0 | 0
15140 | UNIDAD CENTRAL DE PROCESO - CPU | COMPUTADORA PERSONAL DE ESCRITORIO | UNIDAD DE TECNOLOGIAS DE LA INFORMACION | UTIE - JEFATURA | HP | PRO 600 | MXL5070QKV | INF | 2017 | 8 | 6 | X | 0 | 0 | 0 | 0 | 0 | X | 0 | 0 | 0 | 0 | 0 | X | 0 | 0 | 0
15141 | UNIDAD CENTRAL DE PROCESO - CPU | COMPUTADORA PERSONAL DE ESCRITORIO | UNIDAD DE LOGÍSTICA | OFICINA DE ADMINISTRACIÓN- UNIDAD DE LOGÍSTICA- PROGRAMACIÓN | HP | PRODESK 600 | MXL5070QJ5 | INF | 2017 | 8 | 6 | X | 0 | 0 | 0 | 0 | 0 | X | 0 | 0 | 0 | 0 | 0 | X | 0 | 0 | 0
15142 | UNIDAD CENTRAL DE PROCESO - CPU | COMPUTADORA PERSONAL DE ESCRITORIO | UNIDAD DE ANESTESIOLOGIA | UNID. PREST. DE SERV. DE ESP. QUIR.- SERV DE ANEST. Y CENT. QUIR.- CONTROL DE ENFERMERAS | HP | PRO 600 | MXL5070QL9 | INF | 2017 | 8 | 6 | X | 0 | 0 | 0 | 0 | 0 | X | 0 | 0 | 0 | 0 | 0 | X | 0 | 0 | 0
15143 | UNIDAD CENTRAL DE PROCESO - CPU | COMPUTADORA PERSONAL DE ESCRITORIO | UNIDAD DE NUTRICION Y DIETETICA | UNID. PREST. DE SERV. DE APOYO AL DIAG. Y TRAT.- SERV. DE NUTRIC. Y DIETET. - OFICINA NUTRICIONISTA | HP | PRO 600 | MXL5070QK8 | INF | 2017 | 8 | 6 | X | 0 | 0 | 0 | 0 | 0 | X | 0 | 0 | 0 | 0 | 0 | X | 0 | 0 | 0
15144 | UNIDAD CENTRAL DE PROCESO - CPU | COMPUTADORA PERSONAL DE ESCRITORIO | UNIDAD DE GESTION DE LA CALIDAD | UNIDAD DE GESTION DE LA CALIDAD - OFIC. DE APOYO DE GESTION DE SALUD | HP | PRODESK 600 | MXL5070QW1 | INF | 2017 | 8 | 6 | X | 0 | 0 | 0 | 0 | 0 | X | 0 | 0 | 0 | 0 | 0 | X | 0 | 0 | 0
15145 | UNIDAD CENTRAL DE PROCESO - CPU | COMPUTADORA PERSONAL DE ESCRITORIO | UNIDAD DE LOGÍSTICA | OFICINA DE ADMINISTRACIÓN- UNIDAD DE LOGÍSTICA- PROGRAMACIÓN | HP | PRODESK 600 | MXL5031BYC | INF | 2017 | 8 | 6 | X | 0 | 0 | 0 | 0 | 0 | X | 0 | 0 | 0 | 0 | 0 | X | 0 | 0 | 0
15146 | UNIDAD CENTRAL DE PROCESO - CPU | COMPUTADORA PERSONAL DE ESCRITORIO | OFICINA DE PLANEAMIENTO Y PRESUPUESTO | OFICINA DE PLANEAMIENTO Y PRESUPUESTO - ORGANIZACION | HP | PRODESK 600 | MXL5070QJ6 | INF | 2017 | 8 | 6 | X | 0 | 0 | 0 | 0 | 0 | X | 0 | 0 | 0 | 0 | 0 | X | 0 | 0 | 0
15147 | UNIDAD CENTRAL DE PROCESO - CPU | COMPUTADORA PERSONAL DE ESCRITORIO | UNIDAD DE SALUD MENTAL | UNID. PREST. DE SERV. DE ESPEC. CLIN.- SERV. MEDIC. INT.-HAB. A331 SALUD MENTAL HOSPITALIZACIÓN | HP | PRO 600 | MXL5070QJS | INF | 2017 | 8 | 6 | X | 0 | 0 | 0 | 0 | 0 | X | 0 | 0 | 0 | 0 | 0 | X | 0 | 0 | 0
15148 | UNIDAD CENTRAL DE PROCESO - CPU | COMPUTADORA PERSONAL DE ESCRITORIO | UNIDAD DE HOSPITALIZACION DE CIRUGIA | UNID. PREST. DE SERV. DE ESP. QUIR.- SERV DE CIRUG. GEN. - ESTAC. DE ENFERMERAS 2 | HP | PRO 600 | MXL5070QLH | INF | 2017 | 8 | 6 | X | 0 | 0 | 0 | 0 | 0 | X | 0 | 0 | 0 | 0 | 0 | X | 0 | 0 | 0
15149 | UNIDAD CENTRAL DE PROCESO - CPU | COMPUTADORA PERSONAL DE ESCRITORIO | OFICINA DE ADMINISTRACIÓN | OFICINA DE ADMINISTRACIÓN- SECRETARÍA | HP | PRO 600 | MXL5070QKC | INF | 2017 | 8 | 6 | X | 0 | 0 | 0 | 0 | 0 | X | 0 | 0 | 0 | 0 | 0 | X | 0 | 0 | 0
15150 | UNIDAD CENTRAL DE PROCESO - CPU | COMPUTADORA PERSONAL DE ESCRITORIO | UNIDAD DE HOSPITALIZACION DE PEDIATRIA | UNID. PREST. DE SERV. DE PED. Y NEONAT. - SERV. DE PEDIAT.- TRABAJO LIMPIO 3 HOSPI | HP | PRODESK 600 | MXL5070YVY | INF | 2017 | 8 | 6 | X | 0 | 0 | 0 | 0 | 0 | X | 0 | 0 | 0 | 0 | 0 | X | 0 | 0 | 0
15151 | UNIDAD CENTRAL DE PROCESO - CPU | COMPUTADORA PERSONAL DE ESCRITORIO | UNIDAD DE HOSPITALIZACION DE PEDIATRIA | UNID. PREST. DE SERV. DE PED. Y NEONAT. - JEFATURA | HP | PRODESK 600 | MXL5070QJ1 | INF | 2017 | 8 | 6 | X | 0 | 0 | 0 | 0 | 0 | X | 0 | 0 | 0 | 0 | 0 | X | 0 | 0 | 0
15152 | UNIDAD CENTRAL DE PROCESO - CPU | COMPUTADORA PERSONAL DE ESCRITORIO | UNIDAD DE HOSPITALIZACION DE GINECO OBSTETRICIA | UNID. PREST. DE SERV. DE GINE. OBST.- SERV. DE GIN.OBST.- ESTACION DE ENFERMERAS 6- HOSPITALIZACIÓN | HP | PRODESK 600 | MXL5070QL1 | INF | 2017 | 8 | 6 | X | 0 | 0 | 0 | 0 | 0 | X | 0 | 0 | 0 | 0 | 0 | X | 0 | 0 | 0
15153 | UNIDAD CENTRAL DE PROCESO - CPU | COMPUTADORA PERSONAL DE ESCRITORIO | UNIDAD DE HOPITALIZACION DE MEDICINA | UNID. PREST. DE SERV DE ESPEC. CLIN..-SERV. MEDIC. INT.- SALA DE JUNTAS | HP | PRO 600 | MXL5070YWK | INF | 2017 | 8 | 6 | X | 0 | 0 | 0 | 0 | 0 | X | 0 | 0 | 0 | 0 | 0 | X | 0 | 0 | 0
15154 | UNIDAD CENTRAL DE PROCESO - CPU | COMPUTADORA PERSONAL DE ESCRITORIO | UNIDAD DE HOSPITALIZACION DE GINECO OBSTETRICIA | UNID. PREST. DE SERV. DE GINE. OBST.- SERV. DE OBST.- ESTACION DE ENFERMERAS 5- HOSPITALIZACIÓN | HP | PRODESK 600 | MXL5031BYM | INF | 2017 | 8 | 6 | X | 0 | 0 | 0 | 0 | 0 | X | 0 | 0 | 0 | 0 | 0 | X | 0 | 0 | 0
15155 | UNIDAD CENTRAL DE PROCESO - CPU | COMPUTADORA PERSONAL DE ESCRITORIO | UNIDAD DE HOSPITALIZACION DE GINECO OBSTETRICIA | UNID. PREST. DE SERV. DE GINE. OBST.- SERV. DE OBST.- ESTACION DE ENFERMERAS 5- HOSPITALIZACIÓN | HP | PRODESK 600 | MXL4501M4D | INF | 2017 | 8 | 6 | X | 0 | 0 | 0 | 0 | 0 | X | 0 | 0 | 0 | 0 | 0 | X | 0 | 0 | 0
15156 | UNIDAD CENTRAL DE PROCESO - CPU | COMPUTADORA PERSONAL DE ESCRITORIO | UNIDAD DE FARMACIA | SERVICIO DE FARMACIA - JEFATURA | HP | PRODESK 600 | MXL5031BX6 | INF | 2017 | 8 | 6 | X | 0 | 0 | 0 | 0 | 0 | X | 0 | 0 | 0 | 0 | 0 | X | 0 | 0 | 0
15157 | UNIDAD CENTRAL DE PROCESO - CPU | COMPUTADORA PERSONAL DE ESCRITORIO | UNIDAD DE DIAGNOSTICO POR IMAGENES | DAADYT - SADYBS - UDI - SALA DE MAMOGRAFÍA 2 | HP | Z420 | CZC504443N | INF | 2017 | 8 | 6 | X | 0 | 0 | 0 | 0 | 0 | X | 0 | 0 | 0 | 0 | 0 | X | 0 | 0 | 0
15158 | UNIDAD CENTRAL DE PROCESO - CPU | COMPUTADORA PERSONAL DE ESCRITORIO | UNIDAD DE DIAGNOSTICO POR IMAGENES | DAADYT - SADYBS - UDI - SALA DE LECTURA E INTERPRETACIÓN | THERMALTAKE | COMPATIBLE | S/S | INF | 2017 | 8 | 6 | X | 0 | 0 | 0 | 0 | 0 | X | 0 | 0 | 0 | 0 | 0 | X | 0 | 0 | 0
15159 | UNIDAD CENTRAL DE PROCESO - CPU | COMPUTADORA PERSONAL DE ESCRITORIO | UNIDAD DE CONSULTA EXTERNA | UNID. PREST. DE SERV DE ESPEC. CLIN..-SERV. OTRAS ESPEC. MED. CLIN.- SALA DE PRUEBA DE ESFUERZO | HP | HPRP5800 | 2UA42316NY | INF | 2017 | 8 | 6 | X | 0 | 0 | 0 | 0 | 0 | X | 0 | 0 | 0 | 0 | 0 | X | 0 | 0 | 0
15160 | UNIDAD CENTRAL DE PROCESO - CPU | COMPUTADORA PERSONAL DE ESCRITORIO | UNIDAD DE ODONTOESTOMATOLOGIA CLINICA Y QUIRURGICA | UNID. PREST. DE SERV. DE APOYO AL DIAG. Y TRAT.- SERV. DE APOYO AL TRAT. - ODONTOLOGIA 3 | HP | PRODESK 600 | MXL4511K61 | INF | 2017 | 8 | 6 | X | 0 | 0 | 0 | 0 | 0 | X | 0 | 0 | 0 | 0 | 0 | X | 0 | 0 | 0
15161 | UNIDAD CENTRAL DE PROCESO - CPU | COMPUTADORA PERSONAL DE ESCRITORIO | UNIDAD DE ODONTOESTOMATOLOGIA CLINICA Y QUIRURGICA | UNID. PREST. DE SERV. DE APOYO AL DIAG. Y TRAT.- SERV. DE APOYO AL TRAT. - ODONTOLOGIA 2 | HP | PRODESK 600 | MXL4511K6C | INF | 2017 | 8 | 6 | X | 0 | 0 | 0 | 0 | 0 | X | 0 | 0 | 0 | 0 | 0 | X | 0 | 0 | 0
15162 | UNIDAD CENTRAL DE PROCESO - CPU | COMPUTADORA PERSONAL DE ESCRITORIO | UNIDAD DE PATOLOGIA CLINICA, PATOLOGIA ANATOMICA, HEMOTERAPIA Y BANCO DE SANGRE | UNID. PREST. DE SERV. DE APOYO AL DIAG. Y TRAT.- SERV DE HEMOT. - LAB. DE INMUNOHEMATOLOGIA | DELL | OPTIPLEX 7040 SFF | H61DSD2 | INF | 2017 | 8 | 6 | X | 0 | 0 | 0 | 0 | 0 | X | 0 | 0 | 0 | 0 | 0 | X | 0 | 0 | 0
15163 | UNIDAD CENTRAL DE PROCESO - CPU | COMPUTADORA PERSONAL DE ESCRITORIO | OFICINA DE PLANEAMIENTO Y PRESUPUESTO | OFICINA DE PLANEAMIENTO Y PRESUPUESTO - PLANEAMIENTO Y COSTOS | DELL | OPTIPLEX 7040 SFF | GVJCSD2 | INF | 2017 | 8 | 6 | X | 0 | 0 | 0 | 0 | 0 | X | 0 | 0 | 0 | 0 | 0 | X | 0 | 0 | 0
15164 | UNIDAD CENTRAL DE PROCESO - CPU | COMPUTADORA PERSONAL DE ESCRITORIO | UNIDAD DE ECONOMÍA | OFICINA DE ADMINISTRACIÓN- UNIDAD DE ECONOMÍA- TESORERÍA | DELL | OPTIPLEX 7040 SFF | GVQ3SD2 | INF | 2017 | 8 | 6 | X | 0 | 0 | 0 | 0 | 0 | X | 0 | 0 | 0 | 0 | 0 | X | 0 | 0 | 0
15165 | UNIDAD CENTRAL DE PROCESO - CPU | COMPUTADORA PERSONAL DE ESCRITORIO | UNIDAD DE ECONOMÍA | OFICINA DE ADMINISTRACIÓN- UNIDAD DE ECONOMÍA- CONTROL PREVIO | DELL | OPTIPLEX 7040 SFF | GVZ8SD2 | INF | 2017 | 8 | 6 | X | 0 | 0 | 0 | 0 | 0 | X | 0 | 0 | 0 | 0 | 0 | X | 0 | 0 | 0
15166 | UNIDAD CENTRAL DE PROCESO - CPU | COMPUTADORA PERSONAL DE ESCRITORIO | UNIDAD DE LOGÍSTICA | OFICINA DE ADMINISTRACIÓN- UNIDAD DE LOGÍSTICA- ADQUISICIONES | DELL | OPTIPLEX 7040 SFF | H5X8SD2 | INF | 2017 | 8 | 6 | X | 0 | 0 | 0 | 0 | 0 | X | 0 | 0 | 0 | 0 | 0 | X | 0 | 0 | 0
15167 | UNIDAD CENTRAL DE PROCESO - CPU | COMPUTADORA PERSONAL DE ESCRITORIO | UNIDAD DE LOGÍSTICA | OFICINA DE ADMINISTRACIÓN- UNIDAD DE LOGÍSTICA- PROGRAMACIÓN | DELL | OPTIPLEX 7040 SFF | H5X9SD2 | INF | 2017 | 8 | 6 | X | 0 | 0 | 0 | 0 | 0 | X | 0 | 0 | 0 | 0 | 0 | X | 0 | 0 | 0
15168 | UNIDAD CENTRAL DE PROCESO - CPU | COMPUTADORA PERSONAL DE ESCRITORIO | UNIDAD DE INTELIGENCIA SANITARIA | UIS - AREA DE ESTADÍSTICA | DELL | OPTIPLEX 7040 SFF | GVM8SD2 | INF | 2017 | 8 | 6 | X | 0 | 0 | 0 | 0 | 0 | X | 0 | 0 | 0 | 0 | 0 | X | 0 | 0 | 0
15169 | UNIDAD CENTRAL DE PROCESO - CPU | COMPUTADORA PERSONAL DE ESCRITORIO | UNIDAD DE CONSULTA EXTERNA | UNID. PREST. DE SERV DE ESPEC. CLIN..-SERV. OTRAS ESPEC. MED. CLIN.- CONSULTA DE HEMATOLOGIA | DELL | OPTIPLEX 7040 SFF | H5L5SD2 | INF | 2017 | 8 | 6 | X | 0 | 0 | 0 | 0 | 0 | X | 0 | 0 | 0 | 0 | 0 | X | 0 | 0 | 0
15170 | UNIDAD CENTRAL DE PROCESO - CPU | COMPUTADORA PERSONAL DE ESCRITORIO | DEPARTAMENTO DE ATENCION AMBULATORIA Y DE HOSPITALIZACION | UNID. PREST. DE SERV DE ESPEC. CLIN..- SECRETARIA | DELL | OPTIPLEX 7040 SFF | GVK5SD2 | INF | 2017 | 8 | 6 | X | 0 | 0 | 0 | 0 | 0 | X | 0 | 0 | 0 | 0 | 0 | X | 0 | 0 | 0
15171 | UNIDAD CENTRAL DE PROCESO - CPU | COMPUTADORA PERSONAL DE ESCRITORIO | UNIDAD DE TECNOLOGIAS DE LA INFORMACION | UTIE - INFORMATICA -SOPORTE TECNICO | DELL | OPTIPLEX 7040 SFF | GVKCSD2 | INF | 2017 | 8 | 6 | X | 0 | 0 | 0 | 0 | 0 | X | 0 | 0 | 0 | 0 | 0 | X | 0 | 0 | 0
15172 | UNIDAD CENTRAL DE PROCESO - CPU | COMPUTADORA PERSONAL DE ESCRITORIO | OFICINA DE PLANEAMIENTO Y PRESUPUESTO | OFICINA DE PLANEAMIENTO Y PRESUPUESTO - JEFATURA | DELL | OPTIPLEX 7040 SFF | GVQ4SD2 | INF | 2017 | 8 | 6 | X | 0 | 0 | 0 | 0 | 0 | X | 0 | 0 | 0 | 0 | 0 | X | 0 | 0 | 0
15173 | UNIDAD CENTRAL DE PROCESO - CPU | COMPUTADORA PERSONAL DE ESCRITORIO | UNIDAD DE CONSULTA EXTERNA | UNID. PREST. DE SERV DE ESPEC. CLIN..-SERV. OTRAS ESPEC. MED. CLIN.- CONS. DERMATOLOGIA | DELL | OPTIPLEX 7040 SFF | GVV5SD2 | INF | 2017 | 8 | 6 | X | 0 | 0 | 0 | 0 | 0 | X | 0 | 0 | 0 | 0 | 0 | X | 0 | 0 | 0
15174 | UNIDAD CENTRAL DE PROCESO - CPU | COMPUTADORA PERSONAL DE ESCRITORIO | UNIDAD DE CONSULTA EXTERNA | UNID. PREST. DE SERV DE ESPEC. CLIN..-SERV. OTRAS ESPEC. MED. CLIN.- CONS. DE NEFROLOGIA | DELL | OPTIPLEX 7040 SFF | GVX3SD2 | INF | 2017 | 8 | 6 | X | 0 | 0 | 0 | 0 | 0 | X | 0 | 0 | 0 | 0 | 0 | X | 0 | 0 | 0
15175 | UNIDAD CENTRAL DE PROCESO - CPU | COMPUTADORA PERSONAL DE ESCRITORIO | UNIDAD DE ONCOLOGIA | UNIDAD DE ONCOLOGIA- SALA DE APOYO AL PACIENTE 1 | DELL | OPTIPLEX 7040 SFF | GVK6SD2 | INF | 2017 | 8 | 6 | X | 0 | 0 | 0 | 0 | 0 | X | 0 | 0 | 0 | 0 | 0 | X | 0 | 0 | 0
15176 | UNIDAD CENTRAL DE PROCESO - CPU | COMPUTADORA PERSONAL DE ESCRITORIO | UNIDAD DE HOPITALIZACION DE MEDICINA | UNID. PREST. DE SERV DE ESPEC. CLIN..-SERV. MEDIC. INT.- ESTACION DE ENFERM 1 | DELL | OPTIPLEX 7040 SFF | H5Q5SD2 | INF | 2017 | 8 | 6 | X | 0 | 0 | 0 | 0 | 0 | X | 0 | 0 | 0 | 0 | 0 | X | 0 | 0 | 0
15177 | UNIDAD CENTRAL DE PROCESO - CPU | COMPUTADORA PERSONAL DE ESCRITORIO | UNIDAD DE CONSULTA EXTERNA | UNID. PREST. DE SERV DE ESPEC. CLIN..-SERV. OTRAS ESPEC. MED. CLIN.- SALA PRUEBA RAPIDA | DELL | OPTIPLEX 7040 SFF | GVR5SD2 | INF | 2017 | 8 | 6 | X | 0 | 0 | 0 | 0 | 0 | X | 0 | 0 | 0 | 0 | 0 | X | 0 | 0 | 0
15178 | UNIDAD CENTRAL DE PROCESO - CPU | COMPUTADORA PERSONAL DE ESCRITORIO | DIRECCIÓN EJECUTIVA | DIRECCION EJECUTIVA- GESTIÓN CLÍNICA | DELL | OPTIPLEX 7040 SFF | GVM6SD2 | INF | 2017 | 8 | 6 | X | 0 | 0 | 0 | 0 | 0 | X | 0 | 0 | 0 | 0 | 0 | X | 0 | 0 | 0
15179 | UNIDAD CENTRAL DE PROCESO - CPU | COMPUTADORA PERSONAL DE ESCRITORIO | SERVICIO DE EMERGENCIA | UNID. PREST. DE SERV. DE EMERG. Y CUID. CRIT.- SERV. DE EMERG.- TÓPICO DE CIRUGÍA PEDIATRÍA | DELL | OPTIPLEX 7040 SFF | GVM9SD2 | INF | 2017 | 8 | 6 | X | 0 | 0 | 0 | 0 | 0 | X | 0 | 0 | 0 | 0 | 0 | X | 0 | 0 | 0
15180 | UNIDAD CENTRAL DE PROCESO - CPU | COMPUTADORA PERSONAL DE ESCRITORIO | SERVICIO DE ATENCION Y ORIENTACION AL USUARIO | UNID. DE ARTIC. PRESTACIONAL - SERV. DE ARTIC. DE LA ATENCION AMBUL. Y HOSP. - CAJA ADMISION | DELL | OPTIPLEX 7040 SFF | 86FZMD2 | INF | 2017 | 8 | 6 | X | 0 | 0 | 0 | 0 | 0 | X | 0 | 0 | 0 | 0 | 0 | X | 0 | 0 | 0
15181 | UNIDAD CENTRAL DE PROCESO - CPU | COMPUTADORA PERSONAL DE ESCRITORIO | UNIDAD DE DOCENCIA E INVESTIGACION | UNIDAD DE DOCENCIA E INVESTIGACION - JEFATURA | DELL | OPTIPLEX 7040 SFF | GVM5SD2 | INF | 2017 | 8 | 6 | X | 0 | 0 | 0 | 0 | 0 | X | 0 | 0 | 0 | 0 | 0 | X | 0 | 0 | 0
15182 | UNIDAD CENTRAL DE PROCESO - CPU | COMPUTADORA PERSONAL DE ESCRITORIO | UNIDAD DE NUTRICION Y DIETETICA | UNID. PREST. DE SERV. DE APOYO AL DIAG. Y TRAT.- SERV. DE NUTRIC. Y DIETET. - AREA ADMINISTRATIVA | DELL | OPTIPLEX 7040 SFF | GVK9SD2 | INF | 2017 | 8 | 6 | X | 0 | 0 | 0 | 0 | 0 | X | 0 | 0 | 0 | 0 | 0 | X | 0 | 0 | 0
15183 | UNIDAD CENTRAL DE PROCESO - CPU | COMPUTADORA PERSONAL DE ESCRITORIO | UNIDAD DE INTELIGENCIA SANITARIA | SERV. DE EPIDEMIOLOGIA HOSP. Y DE SANEAMIENTO - JEFATURA | DELL | OPTIPLEX 7040 SFF | H5V4SD2 | INF | 2017 | 8 | 6 | X | 0 | 0 | 0 | 0 | 0 | X | 0 | 0 | 0 | 0 | 0 | X | 0 | 0 | 0
15184 | UNIDAD CENTRAL DE PROCESO - CPU | COMPUTADORA PERSONAL DE ESCRITORIO | UNIDAD DE MEDICINA FISICA Y REHABILITACION | UNID. PREST. DE SERV. DE APOYO AL DIAG. Y TRAT.- SERV. DE MED. FIS. Y REHAB.- ZONA DE ACTIVIDADES | DELL | OPTIPLEX 7040 SFF | GVR8SD2 | INF | 2017 | 8 | 6 | X | 0 | 0 | 0 | 0 | 0 | X | 0 | 0 | 0 | 0 | 0 | X | 0 | 0 | 0
15185 | UNIDAD CENTRAL DE PROCESO - CPU | COMPUTADORA PERSONAL DE ESCRITORIO | UNIDAD DE PATOLOGIA CLINICA, PATOLOGIA ANATOMICA, HEMOTERAPIA Y BANCO DE SANGRE | UNID. PREST. DE SERV. DE APOYO AL DIAG. Y TRAT.- SERV DE PATOL. CLIN. - LAB. DE URIANALISIS | DELL | OPTIPLEX 7040 SFF | GVJ5SD2 | INF | 2017 | 8 | 6 | X | 0 | 0 | 0 | 0 | 0 | X | 0 | 0 | 0 | 0 | 0 | X | 0 | 0 | 0
15186 | UNIDAD CENTRAL DE PROCESO - CPU | COMPUTADORA PERSONAL DE ESCRITORIO | UNIDAD DE DIAGNOSTICO POR IMAGENES | DAADYT - SADYBS - UDI - SALA DE LECTURA E INTERPRETACIÓN | DELL | OPTIPLEX 7040 SFF | H5ZBSD2 | INF | 2017 | 8 | 6 | X | 0 | 0 | 0 | 0 | 0 | X | 0 | 0 | 0 | 0 | 0 | X | 0 | 0 | 0
15187 | UNIDAD CENTRAL DE PROCESO - CPU | COMPUTADORA PERSONAL DE ESCRITORIO | UNIDAD DE PATOLOGIA CLINICA, PATOLOGIA ANATOMICA, HEMOTERAPIA Y BANCO DE SANGRE | UNID. PREST. DE SERV. DE APOYO AL DIAG. Y TRAT.- SERV DE PATOL. CLIN. - RECEPCION / ENTREGA | DELL | OPTIPLEX 7040 SFF | GVTCSD2 | INF | 2017 | 8 | 6 | X | 0 | 0 | 0 | 0 | 0 | X | 0 | 0 | 0 | 0 | 0 | X | 0 | 0 | 0
15188 | UNIDAD CENTRAL DE PROCESO - CPU | COMPUTADORA PERSONAL DE ESCRITORIO | UNIDAD DE MEDICINA FISICA Y REHABILITACION | UNID. PREST. DE SERV. DE APOYO AL DIAG. Y TRAT.- SERV. DE MED. FIS. Y REHAB.- TALLER TERAP GRUPAL 2 | DELL | OPTIPLEX 7040 SFF | H5S6SD2 | INF | 2017 | 8 | 6 | X | 0 | 0 | 0 | 0 | 0 | X | 0 | 0 | 0 | 0 | 0 | X | 0 | 0 | 0
15189 | UNIDAD CENTRAL DE PROCESO - CPU | COMPUTADORA PERSONAL DE ESCRITORIO | UNIDAD DE MEDICINA FISICA Y REHABILITACION | UNID. PREST. DE SERV. DE APOYO AL DIAG. Y TRAT.- SERV. DE MED. FIS. Y REHAB.-TERAPIA FISICA | DELL | OPTIPLEX 7040 SFF | H5N6SD2 | INF | 2017 | 8 | 6 | X | 0 | 0 | 0 | 0 | 0 | X | 0 | 0 | 0 | 0 | 0 | X | 0 | 0 | 0
15190 | UNIDAD CENTRAL DE PROCESO - CPU | COMPUTADORA PERSONAL DE ESCRITORIO | UNIDAD DE TECNOLOGIAS DE LA INFORMACION | UTIE - INFORMATICA -SOPORTE TECNICO | DELL | OPTIPLEX 7040 SFF | GVV3SD2 | INF | 2017 | 8 | 6 | X | 0 | 0 | 0 | 0 | 0 | X | 0 | 0 | 0 | 0 | 0 | X | 0 | 0 | 0
15191 | UNIDAD CENTRAL DE PROCESO - CPU | COMPUTADORA PERSONAL DE ESCRITORIO | ORGANO DE CONTROL INSTITUCIONAL | ORGANO DE CONTROL - SECRETARIA | DELL | OPTIPLEX 7040 SFF | GVM4SD2 | INF | 2017 | 8 | 6 | X | 0 | 0 | 0 | 0 | 0 | X | 0 | 0 | 0 | 0 | 0 | X | 0 | 0 | 0
15192 | UNIDAD CENTRAL DE PROCESO - CPU | COMPUTADORA PERSONAL DE ESCRITORIO | OFICINA DE GESTIÓN DE RECURSOS HUMANOS | OFICINA DE RECURSOS HUMANOS - JEFATURA | DELL | OPTIPLEX 7040 SFF | H5RBSD2 | INF | 2017 | 8 | 6 | X | 0 | 0 | 0 | 0 | 0 | X | 0 | 0 | 0 | 0 | 0 | X | 0 | 0 | 0
15193 | UNIDAD CENTRAL DE PROCESO - CPU | COMPUTADORA PERSONAL DE ESCRITORIO | OFICINA DE ADMINISTRACIÓN | OFICINA DE ADMINISTRACIÓN- JEFATURA | DELL | OPTIPLEX 7040 SFF | H5K4SD2 | INF | 2017 | 8 | 6 | X | 0 | 0 | 0 | 0 | 0 | X | 0 | 0 | 0 | 0 | 0 | X | 0 | 0 | 0
15194 | UNIDAD CENTRAL DE PROCESO - CPU | COMPUTADORA PERSONAL DE ESCRITORIO | PATRIMONIO | OFICINA DE ADMINISTRACIÓN- UNIDAD DE LOGÍSTICA- PATRIMONIO- APOYO 3 | DELL | OPTIPLEX 7040 SFF | 871ZMD2 | INF | 2017 | 8 | 6 | X | 0 | 0 | 0 | 0 | 0 | X | 0 | 0 | 0 | 0 | 0 | X | 0 | 0 | 0
15195 | UNIDAD CENTRAL DE PROCESO - CPU | COMPUTADORA PERSONAL DE ESCRITORIO | UNIDAD DE CUIDADOS CRITICOS DE NEONATOLOGIA | UNID. PREST. DE SERV. DE PED. Y NEONAT. - SERV. DE NEO. CUID. CRIT. DEL NEO.- UCIN NEONATAL GEN 1 | DELL | OPTIPLEX 7040 SFF | GVL6SD2 | INF | 2017 | 8 | 6 | X | 0 | 0 | 0 | 0 | 0 | X | 0 | 0 | 0 | 0 | 0 | X | 0 | 0 | 0
15196 | UNIDAD CENTRAL DE PROCESO - CPU | COMPUTADORA PERSONAL DE ESCRITORIO | OFICINA DE GESTIÓN DE RECURSOS HUMANOS | OFICINA DE RECURSOS HUMANOS - SECRETARIA | DELL | OPTIPLEX 7040 SFF | H5TCSD2 | INF | 2017 | 8 | 6 | X | 0 | 0 | 0 | 0 | 0 | X | 0 | 0 | 0 | 0 | 0 | X | 0 | 0 | 0
15197 | UNIDAD CENTRAL DE PROCESO - CPU | COMPUTADORA PERSONAL DE ESCRITORIO | UNIDAD DE FARMACIA | SERVICIO DE FARMACIA - JEFATURA | LENOVO | M910S | MJ05W7QD | INF | 2017 | 8 | 6 | X | 0 | 0 | 0 | 0 | 0 | X | 0 | 0 | 0 | 0 | 0 | X | 0 | 0 | 0
15198 | UNIDAD CENTRAL DE PROCESO - CPU | COMPUTADORA PERSONAL DE ESCRITORIO | UNIDAD DE ECONOMÍA | OFICINA DE ADMINISTRACIÓN- UNIDAD DE ECONOMÍA- INTEGRACIÓN CONTABLE | LENOVO | M910S | MJ05W7RD | INF | 2017 | 8 | 6 | X | 0 | 0 | 0 | 0 | 0 | X | 0 | 0 | 0 | 0 | 0 | X | 0 | 0 | 0
15199 | UNIDAD CENTRAL DE PROCESO - CPU | COMPUTADORA PERSONAL DE ESCRITORIO | UNIDAD DE FARMACIA | SERVICIO DE FARMACIA - OFIC. JEFATURA DE ALMACEN | LENOVO | M910S | MJ05W7QV | INF | 2017 | 8 | 6 | X | 0 | 0 | 0 | 0 | 0 | X | 0 | 0 | 0 | 0 | 0 | X | 0 | 0 | 0
15200 | UNIDAD CENTRAL DE PROCESO - CPU | COMPUTADORA PERSONAL DE ESCRITORIO | OFICINA DE GESTIÓN DE RECURSOS HUMANOS | OFICINA DE RECURSOS HUMANOS - BIENESTAR SOCIAL | LENOVO | M910S | MJ05W7RS | INF | 2017 | 8 | 6 | X | 0 | 0 | 0 | 0 | 0 | X | 0 | 0 | 0 | 0 | 0 | X | 0 | 0 | 0
15201 | UNIDAD CENTRAL DE PROCESO - CPU | COMPUTADORA PERSONAL DE ESCRITORIO | UNIDAD DE SEGUROS | UNIDAD DE SEGUROS - MEDICOS AUDITORES EMERGENCIA | LENOVO | M910S | MJ05W7RC | INF | 2017 | 8 | 6 | X | 0 | 0 | 0 | 0 | 0 | X | 0 | 0 | 0 | 0 | 0 | X | 0 | 0 | 0
15202 | UNIDAD CENTRAL DE PROCESO - CPU | COMPUTADORA PERSONAL DE ESCRITORIO | UNIDAD DE TECNOLOGIAS DE LA INFORMACION | UTIE - INFORMATICA -SOPORTE TECNICO | LENOVO | M910S | MJ05W7RY | INF | 2017 | 8 | 6 | X | 0 | 0 | 0 | 0 | 0 | X | 0 | 0 | 0 | 0 | 0 | X | 0 | 0 | 0
15203 | UNIDAD CENTRAL DE PROCESO - CPU | COMPUTADORA PERSONAL DE ESCRITORIO | UNIDAD DE HOSPITALIZACION DE GINECO OBSTETRICIA | UNID. PREST. DE SERV. DE GINE. OBST.- SECRETARIA | DELL | OPTIPLEX 7040 SFF | 34LTMD2 | INF | 2017 | 8 | 6 | X | 0 | 0 | 0 | 0 | 0 | X | 0 | 0 | 0 | 0 | 0 | X | 0 | 0 | 0
15204 | UNIDAD CENTRAL DE PROCESO - CPU | COMPUTADORA PERSONAL DE ESCRITORIO | UNIDAD DE HOSPITALIZACION DE PEDIATRIA | UNID. PREST. DE SERV. DE PED. Y NEONAT. - SERV. DE PEDIAT.- ESTAC. ENFERM. 3 HOSP | DELL | OPTIPLEX 7040 SFF | 34XRMD2 | INF | 2017 | 8 | 6 | X | 0 | 0 | 0 | 0 | 0 | X | 0 | 0 | 0 | 0 | 0 | X | 0 | 0 | 0
15205 | UNIDAD CENTRAL DE PROCESO - CPU | COMPUTADORA PERSONAL DE ESCRITORIO | DEPARTAMENTO DE ATENCION AMBULATORIA Y DE HOSPITALIZACION | UNID. PREST. DE SERV DE ESPEC. CLIN..- SECRETARIA | DELL | OPTIPLEX 7040 SFF | 35RRMD2 | INF | 2017 | 8 | 6 | X | 0 | 0 | 0 | 0 | 0 | X | 0 | 0 | 0 | 0 | 0 | X | 0 | 0 | 0
15206 | UNIDAD CENTRAL DE PROCESO - CPU | COMPUTADORA PERSONAL DE ESCRITORIO | OFICINA DE GESTIÓN DE RECURSOS HUMANOS | OFICINA DE RECURSOS HUMANOS - LEGAJOS | DELL | OPTIPLEX 7040 SFF | 36BTMD2 | INF | 2017 | 8 | 6 | X | 0 | 0 | 0 | 0 | 0 | X | 0 | 0 | 0 | 0 | 0 | X | 0 | 0 | 0
15207 | UNIDAD CENTRAL DE PROCESO - CPU | COMPUTADORA PERSONAL DE ESCRITORIO | SERVICIO DE ANESTESIOLOGIA Y CENTRO QUIRURGICO | UNID. PREST. DE SERV. DE ESP. QUIR.- JEFATURA | DELL | OPTIPLEX 7040 SFF | 36CVMD2 | INF | 2017 | 8 | 6 | X | 0 | 0 | 0 | 0 | 0 | X | 0 | 0 | 0 | 0 | 0 | X | 0 | 0 | 0
15208 | UNIDAD CENTRAL DE PROCESO - CPU | COMPUTADORA PERSONAL DE ESCRITORIO | UNIDAD DE HOPITALIZACION DE MEDICINA | UNID. PREST. DE SERV. DE ESPEC. CLIN.- SERV. MEDIC. INT.-HAB. A318 PSIQUIATRÍA,PSICOTERAPIA | DELL | OPTIPLEX 7040 SFF | 36HTMD2 | INF | 2017 | 8 | 6 | X | 0 | 0 | 0 | 0 | 0 | X | 0 | 0 | 0 | 0 | 0 | X | 0 | 0 | 0
15209 | UNIDAD CENTRAL DE PROCESO - CPU | COMPUTADORA PERSONAL DE ESCRITORIO | UNIDAD DE CUIDADOS CRITICOS DEL ADULTO | UNID. PREST. DE SERV. DE EMERG. Y CUID. CRIT.- SERV CUID CRIT ADUL.- RECEPCION Y CONTROL | DELL | OPTIPLEX 7040 SFF | GVZ5SD2 | INF | 2017 | 8 | 6 | X | 0 | 0 | 0 | 0 | 0 | X | 0 | 0 | 0 | 0 | 0 | X | 0 | 0 | 0
15210 | UNIDAD CENTRAL DE PROCESO - CPU | COMPUTADORA PERSONAL DE ESCRITORIO | UNIDAD DE GESTION DE LA CALIDAD | UNIDAD DE GESTION DE LA CALIDAD - JEFATURA | DELL | OPTIPLEX 7040 SFF | GW0BSD2 | INF | 2017 | 8 | 6 | X | 0 | 0 | 0 | 0 | 0 | X | 0 | 0 | 0 | 0 | 0 | X | 0 | 0 | 0
15211 | UNIDAD CENTRAL DE PROCESO - CPU | COMPUTADORA PERSONAL DE ESCRITORIO | SERVICIO DE EMERGENCIA | UNID. PREST. DE SERV. DE EMERG. Y CUID. CRIT.- SERV. DE EMERG.- TOPICO DE MEDICINA 2 | DELL | OPTIPLEX 7040 SFF | H5M5SD2 | INF | 2017 | 8 | 6 | X | 0 | 0 | 0 | 0 | 0 | X | 0 | 0 | 0 | 0 | 0 | X | 0 | 0 | 0
15212 | UNIDAD CENTRAL DE PROCESO - CPU | COMPUTADORA PERSONAL DE ESCRITORIO | SERVICIO DE EMERGENCIA | UNID. PREST. DE SERV. DE EMERG. Y CUID. CRIT.- SERV. DE EMERG.- TOPICO DE CIRUGIA 2 | DELL | OPTIPLEX 7040 SFF | H5R7SD2 | INF | 2017 | 8 | 6 | X | 0 | 0 | 0 | 0 | 0 | X | 0 | 0 | 0 | 0 | 0 | X | 0 | 0 | 0
15213 | UNIDAD CENTRAL DE PROCESO - CPU | COMPUTADORA PERSONAL DE ESCRITORIO | SERVICIO DE EMERGENCIA | UNID. PREST. DE SERV. DE EMERG. Y CUID. CRIT.- SERV. DE EMERG.- CENTRAL DE ENFERM. 1 EMERGENCIA | DELL | VOSTRO 3470 SFF | HH8HDV2 | INF | 2019 | 6 | 6 | X | 0 | 0 | 0 | 0 | 0 | X | 0 | 0 | 0 | 0 | 0 | X | 0 | 0 | 0
15214 | UNIDAD CENTRAL DE PROCESO - CPU | COMPUTADORA PERSONAL DE ESCRITORIO | OFICINA DE PLANEAMIENTO Y PRESUPUESTO | OFICINA DE PLANEAMIENTO Y PRESUPUESTO- COSTOS | DELL | VOSTRO 3470 SFF | HP4LHV2 | INF | 2019 | 6 | 6 | X | 0 | 0 | 0 | 0 | 0 | X | 0 | 0 | 0 | 0 | 0 | X | 0 | 0 | 0
15215 | UNIDAD CENTRAL DE PROCESO - CPU | COMPUTADORA PERSONAL DE ESCRITORIO | SERVICIO DE EMERGENCIA | UNID. PREST. DE SERV. DE EMERG. Y CUID. CRIT.- SERV. DE EMERG.- SALA DE OBSERVACIÓN PEDIATRÍA | DELL | VOSTRO 3470 SFF | BW0WHV2 | INF | 2019 | 6 | 6 | X | 0 | 0 | 0 | 0 | 0 | X | 0 | 0 | 0 | 0 | 0 | X | 0 | 0 | 0
15216 | UNIDAD CENTRAL DE PROCESO - CPU | COMPUTADORA PERSONAL DE ESCRITORIO | UNIDAD DE TECNOLOGIAS DE LA INFORMACION | UTIE - INFORMATICA -SOPORTE TECNICO | DELL | VOSTRO 3470 SFF | BNW0JV2 | INF | 2019 | 6 | 6 | X | 0 | 0 | 0 | 0 | 0 | X | 0 | 0 | 0 | 0 | 0 | X | 0 | 0 | 0
15217 | UNIDAD CENTRAL DE PROCESO - CPU | COMPUTADORA PERSONAL DE ESCRITORIO | SERVICIO DE ATENCION Y ORIENTACION AL USUARIO | DEP. DE ARTIC. PRESTACIONAL - SERV. DE ATENCIÓN Y ORIENTACIÓN AL USUARIO.- PAUS INFORMES | DELL | VOSTRO 3470 SFF | BW31JV2 | INF | 2019 | 6 | 6 | X | 0 | 0 | 0 | 0 | 0 | X | 0 | 0 | 0 | 0 | 0 | X | 0 | 0 | 0
15218 | UNIDAD CENTRAL DE PROCESO - CPU | COMPUTADORA PERSONAL DE ESCRITORIO | UNIDAD DE PATOLOGIA CLINICA, PATOLOGIA ANATOMICA, HEMOTERAPIA Y BANCO DE SANGRE | UNID. PREST. DE SERV. DE APOYO AL DIAG. Y TRAT.- SERV DE ANAT. PATOL.- LAB. DE PATOLOGIA | DELL | VOSTRO 3470 SFF | BWK0JV2 | INF | 2019 | 6 | 6 | X | 0 | 0 | 0 | 0 | 0 | X | 0 | 0 | 0 | 0 | 0 | X | 0 | 0 | 0
15219 | UNIDAD CENTRAL DE PROCESO - CPU | COMPUTADORA PERSONAL DE ESCRITORIO | DEPARTAMENTO DE ATENCION AMBULATORIA Y DE HOSPITALIZACION | UNID. PREST. DE SERV DE ESPEC. CLIN..- JEFATURA | DELL | VOSTRO 3470 SFF | BVYXHV2 | INF | 2019 | 6 | 6 | X | 0 | 0 | 0 | 0 | 0 | X | 0 | 0 | 0 | 0 | 0 | X | 0 | 0 | 0
15220 | UNIDAD CENTRAL DE PROCESO - CPU | COMPUTADORA PERSONAL DE ESCRITORIO | OFICINA DE PLANEAMIENTO Y PRESUPUESTO | OFICINA DE PLANEAMIENTO Y PRESUPUESTO - ORGANIZACION | DELL | VOSTRO 3470 SFF | HH7FDV2 | INF | 2019 | 6 | 6 | X | 0 | 0 | 0 | 0 | 0 | X | 0 | 0 | 0 | 0 | 0 | X | 0 | 0 | 0
15221 | UNIDAD CENTRAL DE PROCESO - CPU | COMPUTADORA PERSONAL DE ESCRITORIO | UNIDAD DE GESTION DE LA CALIDAD | UNIDAD DE GESTION DE LA CALIDAD - AUDITORIA DE GESTION DE LA CALIDAD | DELL | VOSTRO 3470 SFF | HGRMHV2 | INF | 2019 | 6 | 6 | X | 0 | 0 | 0 | 0 | 0 | X | 0 | 0 | 0 | 0 | 0 | X | 0 | 0 | 0
15222 | UNIDAD CENTRAL DE PROCESO - CPU | COMPUTADORA PERSONAL DE ESCRITORIO | UNIDAD DE DOCENCIA E INVESTIGACION | UNIDAD DE DOCENCIA E INVESTIGACION - JEFATURA | DELL | VOSTRO 3470 SFF | HRVGDV2 | INF | 2019 | 6 | 6 | X | 0 | 0 | 0 | 0 | 0 | X | 0 | 0 | 0 | 0 | 0 | X | 0 | 0 | 0
15223 | UNIDAD CENTRAL DE PROCESO - CPU | COMPUTADORA PERSONAL DE ESCRITORIO | UNIDAD DE CONSULTA EXTERNA | UNID. PREST. DE SERV DE ESPEC. CLIN..-SERV. OTRAS ESPEC. MED. CLIN.- CONS. DE NEUMOLOGIA | DELL | VOSTRO 3470 SFF | BVVXHV2 | INF | 2019 | 6 | 6 | X | 0 | 0 | 0 | 0 | 0 | X | 0 | 0 | 0 | 0 | 0 | X | 0 | 0 | 0
15224 | UNIDAD CENTRAL DE PROCESO - CPU | COMPUTADORA PERSONAL DE ESCRITORIO | UNIDAD DE INTELIGENCIA SANITARIA | UIS - AREA DE ESTADÍSTICA | DELL | VOSTRO 3470 SFF | BW2WHV2 | INF | 2019 | 6 | 6 | X | 0 | 0 | 0 | 0 | 0 | X | 0 | 0 | 0 | 0 | 0 | X | 0 | 0 | 0
15225 | UNIDAD CENTRAL DE PROCESO - CPU | COMPUTADORA PERSONAL DE ESCRITORIO | DIRECCIÓN EJECUTIVA | DIRECCION EJECUTIVA - MESA DE PARTES | DELL | VOSTRO 3470 SFF | HH8HHV2 | INF | 2019 | 6 | 6 | X | 0 | 0 | 0 | 0 | 0 | X | 0 | 0 | 0 | 0 | 0 | X | 0 | 0 | 0
15226 | UNIDAD CENTRAL DE PROCESO - CPU | COMPUTADORA PERSONAL DE ESCRITORIO | UNIDAD DE INGENIERÍA CLÍNICA, HOSPITALARIA Y SERVICIOS | OFICINA DE ADMINISTRACIÓN- UIHYS.- SERV. COMPL.- SEGURID.- SALA VIDEO VIGIL | DELL | VOSTRO 3470 SFF | HH2KDV2 | INF | 2019 | 6 | 6 | X | 0 | 0 | 0 | 0 | 0 | X | 0 | 0 | 0 | 0 | 0 | X | 0 | 0 | 0
15227 | UNIDAD CENTRAL DE PROCESO - CPU | COMPUTADORA PERSONAL DE ESCRITORIO | UNIDAD DE INGENIERÍA CLÍNICA, HOSPITALARIA Y SERVICIOS | OFICINA DE ADMINISTRACIÓN- UIHYS.- SECRETARÍA | DELL | VOSTRO 3470 SFF | BW11JV2 | INF | 2019 | 6 | 6 | X | 0 | 0 | 0 | 0 | 0 | X | 0 | 0 | 0 | 0 | 0 | X | 0 | 0 | 0
15228 | UNIDAD CENTRAL DE PROCESO - CPU | COMPUTADORA PERSONAL DE ESCRITORIO | UNIDAD DE CUIDADOS CRITICOS DE NEONATOLOGIA | UNID. PREST. DE SERV. DE PED. Y NEONAT. - SERV. DE NEO. CUID. CRIT. DEL NEO.- ATEN INMED RECIEN NACI | DELL | VOSTRO 3470 SFF | BNY0JV2 | INF | 2019 | 6 | 6 | X | 0 | 0 | 0 | 0 | 0 | X | 0 | 0 | 0 | 0 | 0 | X | 0 | 0 | 0
15229 | UNIDAD CENTRAL DE PROCESO - CPU | COMPUTADORA PERSONAL DE ESCRITORIO | UNIDAD DE INTELIGENCIA SANITARIA | SERV. DE EPIDEMIOLOGIA HOSP. Y DE SANEAMIENTO - OFIC. DE APOYO DE EPIDEMIOLOGIA | DELL | VOSTRO 3470 SFF | BW3XHV2 | INF | 2019 | 6 | 6 | X | 0 | 0 | 0 | 0 | 0 | X | 0 | 0 | 0 | 0 | 0 | X | 0 | 0 | 0
15230 | UNIDAD CENTRAL DE PROCESO - CPU | COMPUTADORA PERSONAL DE ESCRITORIO | SERVICIO DE ANESTESIOLOGIA Y CENTRO QUIRURGICO | UNID. PREST. DE SERV. DE ESP. QUIR.- SECRETARIA | DELL | VOSTRO 3470 SFF | HH8MHV2 | INF | 2019 | 6 | 6 | X | 0 | 0 | 0 | 0 | 0 | X | 0 | 0 | 0 | 0 | 0 | X | 0 | 0 | 0
15231 | UNIDAD CENTRAL DE PROCESO - CPU | COMPUTADORA PERSONAL DE ESCRITORIO | UNIDAD DE TECNOLOGIAS DE LA INFORMACION | UTIE - INFORMATICA -SOPORTE TECNICO | DELL | VOSTRO 3470 SFF | BW42JV2 | INF | 2019 | 6 | 6 | X | 0 | 0 | 0 | 0 | 0 | X | 0 | 0 | 0 | 0 | 0 | X | 0 | 0 | 0
15232 | UNIDAD CENTRAL DE PROCESO - CPU | COMPUTADORA PERSONAL DE ESCRITORIO | UNIDAD DE NUTRICION Y DIETETICA | UNID. PREST. DE SERV. DE APOYO AL DIAG. Y TRAT.- SERV. DE NUTRIC. Y DIETET. - JEFATURA | DELL | VOSTRO 3470 SFF | HHCLHV2 | INF | 2019 | 6 | 6 | X | 0 | 0 | 0 | 0 | 0 | X | 0 | 0 | 0 | 0 | 0 | X | 0 | 0 | 0
15233 | UNIDAD CENTRAL DE PROCESO - CPU | COMPUTADORA PERSONAL DE ESCRITORIO | UNIDAD DE CONSULTA EXTERNA | UNID. PREST. DE SERV DE ESPEC. CLIN..-SERV. OTRAS ESPEC. MED. CLIN.- SALA DE PRUEBA DE ESFUERZO | DELL | VOSTRO 3470 SFF | HH5LDV2 | INF | 2019 | 6 | 6 | X | 0 | 0 | 0 | 0 | 0 | X | 0 | 0 | 0 | 0 | 0 | X | 0 | 0 | 0
15234 | UNIDAD CENTRAL DE PROCESO - CPU | COMPUTADORA PERSONAL DE ESCRITORIO | UNIDAD DE ANESTESIOLOGIA | UNID. PREST. DE SERV. DE ESP. QUIR.- SERV DE ANEST. Y CENT. QUIR.- JEFATURA DE ESTERILIZACION | DELL | VOSTRO 3470 SFF | HHBLDV2 | INF | 2019 | 6 | 6 | X | 0 | 0 | 0 | 0 | 0 | X | 0 | 0 | 0 | 0 | 0 | X | 0 | 0 | 0
15235 | UNIDAD CENTRAL DE PROCESO - CPU | COMPUTADORA PERSONAL DE ESCRITORIO | UNIDAD DE CONSULTA EXTERNA | UNID. PREST. DE SERV. DE ESP. QUIR.- SERV OTRAS ESPEC. QUIR. -UNID FUNC DE OFTAL.CONS. OFTALM.2 | DELL | VOSTRO 3470 SFF | HH9GDV2 | INF | 2019 | 6 | 6 | X | 0 | 0 | 0 | 0 | 0 | X | 0 | 0 | 0 | 0 | 0 | X | 0 | 0 | 0
15236 | UNIDAD CENTRAL DE PROCESO - CPU | COMPUTADORA PERSONAL DE ESCRITORIO | UNIDAD DE GESTION DE LA CALIDAD | UNIDAD DE GESTION DE LA CALIDAD - OFIC. DE APOYO DE GESTION DE SALUD | DELL | VOSTRO 3470 SFF | HH6HHV2 | INF | 2019 | 6 | 6 | X | 0 | 0 | 0 | 0 | 0 | X | 0 | 0 | 0 | 0 | 0 | X | 0 | 0 | 0
15237 | UNIDAD CENTRAL DE PROCESO - CPU | COMPUTADORA PERSONAL DE ESCRITORIO | SERVICIO DE EMERGENCIA | UNID. PREST. DE SERV. DE EMERG. Y CUID. CRIT.- SERV. DE EMERG.- JEFATURA | DELL | VOSTRO 3470 SFF | BW50JV2 | INF | 2019 | 6 | 6 | X | 0 | 0 | 0 | 0 | 0 | X | 0 | 0 | 0 | 0 | 0 | X | 0 | 0 | 0
15238 | UNIDAD CENTRAL DE PROCESO - CPU | COMPUTADORA PERSONAL DE ESCRITORIO | UNIDAD DE CUIDADOS CRITICOS DE PEDIATRIA | UNID. PREST. DE SERV. DE EMERG. Y CUID. CRIT.- SERV CUID CRIT PEDIAT.- UCI PEDIATRICO | DELL | VOSTRO 3470 SFF | BW3WHV2 | INF | 2019 | 6 | 6 | X | 0 | 0 | 0 | 0 | 0 | X | 0 | 0 | 0 | 0 | 0 | X | 0 | 0 | 0
15239 | UNIDAD CENTRAL DE PROCESO - CPU | COMPUTADORA PERSONAL DE ESCRITORIO | UNIDAD DE TECNOLOGIAS DE LA INFORMACION | UTIE - INFORMATICA -SOPORTE TECNICO | HP | HP PRODESK 400 G5 SFF | MXL91247KY | INF | 2019 | 6 | 6 | X | 0 | 0 | 0 | 0 | 0 | X | 0 | 0 | 0 | 0 | 0 | X | 0 | 0 | 0
15240 | UNIDAD CENTRAL DE PROCESO - CPU | COMPUTADORA PERSONAL DE ESCRITORIO | UNIDAD DE TECNOLOGIAS DE LA INFORMACION | UTIE - INFORMATICA -SOPORTE TECNICO | HP | HP PRODESK 400 G5 SFF | MXL91247QP | INF | 2019 | 6 | 6 | X | 0 | 0 | 0 | 0 | 0 | X | 0 | 0 | 0 | 0 | 0 | X | 0 | 0 | 0
15241 | UNIDAD CENTRAL DE PROCESO - CPU | COMPUTADORA PERSONAL DE ESCRITORIO | OFICINA DE GESTIÓN DE RECURSOS HUMANOS | OFICINA DE RECURSOS HUMANOS - GESTION DEL EMPLEO | HP | HP PRODESK 400 G5 SFF | MXL91247P4 | INF | 2019 | 6 | 6 | X | 0 | 0 | 0 | 0 | 0 | X | 0 | 0 | 0 | 0 | 0 | X | 0 | 0 | 0
15242 | UNIDAD CENTRAL DE PROCESO - CPU | COMPUTADORA PERSONAL DE ESCRITORIO | DEPARTAMENTO DE ARTICULACIÓN PRESTACIONAL | UNID. DE ARTIC. PRESTACIONAL - JEFATURA | HP | HP PRODESK 400 G5 SFF | MXL91120TR | INF | 2019 | 6 | 6 | X | 0 | 0 | 0 | 0 | 0 | X | 0 | 0 | 0 | 0 | 0 | X | 0 | 0 | 0
15243 | UNIDAD CENTRAL DE PROCESO - CPU | COMPUTADORA PERSONAL DE ESCRITORIO | ORGANO DE CONTROL INSTITUCIONAL | ORGANO DE CONTROL - APOYO | HP | HP PRODESK 400 G5 SFF | MXL91247Q5 | INF | 2019 | 6 | 6 | X | 0 | 0 | 0 | 0 | 0 | X | 0 | 0 | 0 | 0 | 0 | X | 0 | 0 | 0
15244 | UNIDAD CENTRAL DE PROCESO - CPU | COMPUTADORA PERSONAL DE ESCRITORIO | SERVICIO DE ATENCION Y ORIENTACION AL USUARIO | UNID. DE ARTIC. PRESTACIONAL - SERV. DE ARTIC. DE LA ATENCION AMBUL. Y HOSP. - CONTAC CENTER | HP | HP PRODESK 400 G5 SFF | MXL91247ZJ | INF | 2019 | 6 | 6 | X | 0 | 0 | 0 | 0 | 0 | X | 0 | 0 | 0 | 0 | 0 | X | 0 | 0 | 0
15245 | UNIDAD CENTRAL DE PROCESO - CPU | COMPUTADORA PERSONAL DE ESCRITORIO | UNIDAD DE HOSPITALIZACION DE GINECO OBSTETRICIA | UNID. PREST. DE SERV. DE GINE. OBST.- SERV. DE OBST.- TRAB DE OBSTET. DE SALA DE PUERPERIO | HP | HP PRODESK 400 G5 SFF | MXL9124BQW | INF | 2019 | 6 | 6 | X | 0 | 0 | 0 | 0 | 0 | X | 0 | 0 | 0 | 0 | 0 | X | 0 | 0 | 0
15246 | UNIDAD CENTRAL DE PROCESO - CPU | COMPUTADORA PERSONAL DE ESCRITORIO | UNIDAD DE TECNOLOGIAS DE LA INFORMACION | UTIE - INFORMATICA - AREA DE PERSONAL INFORMATICO | HP | HP PRODESK 400 G5 SFF | MXL91247LF | INF | 2019 | 6 | 6 | X | 0 | 0 | 0 | 0 | 0 | X | 0 | 0 | 0 | 0 | 0 | X | 0 | 0 | 0
15247 | UNIDAD CENTRAL DE PROCESO - CPU | COMPUTADORA PERSONAL DE ESCRITORIO | UNIDAD DE TECNOLOGIAS DE LA INFORMACION | UTIE - INFORMATICA -SOPORTE TECNICO | HP | HP PRODESK 400 G5 SFF | MXL91247T9 | INF | 2019 | 6 | 6 | X | 0 | 0 | 0 | 0 | 0 | X | 0 | 0 | 0 | 0 | 0 | X | 0 | 0 | 0
15248 | UNIDAD CENTRAL DE PROCESO - CPU | COMPUTADORA PERSONAL DE ESCRITORIO | UNIDAD DE LOGÍSTICA | OFICINA DE ADMINISTRACIÓN- UNIDAD DE LOGÍSTICA- PROGRAMACIÓN | HP | HP PRODESK 400 G5 SFF | MXL91247NV | INF | 2019 | 6 | 6 | X | 0 | 0 | 0 | 0 | 0 | X | 0 | 0 | 0 | 0 | 0 | X | 0 | 0 | 0
15249 | UNIDAD CENTRAL DE PROCESO - CPU | COMPUTADORA PERSONAL DE ESCRITORIO | OFICINA DE ADMINISTRACIÓN | OFICINA DE ADMINISTRACIÓN- JEFATURA | HP | HP PRODESK 400 G5 SFF | MXL9111XD0 | INF | 2019 | 6 | 6 | X | 0 | 0 | 0 | 0 | 0 | X | 0 | 0 | 0 | 0 | 0 | X | 0 | 0 | 0
15250 | UNIDAD CENTRAL DE PROCESO - CPU | COMPUTADORA PERSONAL DE ESCRITORIO | UNIDAD DE CUIDADOS CRITICOS DE NEONATOLOGIA | UNID. PREST. DE SERV. DE PED. Y NEONAT. - SERV. DE NEO. CUID. CRIT. DEL NEO.- ESTAC. DE ENFER. 4 HOS | HP | HP PRODESK 400 G5 SFF | MXL91120N5 | INF | 2019 | 6 | 6 | X | 0 | 0 | 0 | 0 | 0 | X | 0 | 0 | 0 | 0 | 0 | X | 0 | 0 | 0
15251 | UNIDAD CENTRAL DE PROCESO - CPU | COMPUTADORA PERSONAL DE ESCRITORIO | UNIDAD DE HOSPITALIZACION DE PEDIATRIA | UNID. PREST. DE SERV. DE PED. Y NEONAT. - SERV. DE PEDIAT.- ESTAC. ENFERM. 3 HOSP | HP | HP PRODESK 400 G5 SFF | MXL91247PW | INF | 2019 | 6 | 6 | X | 0 | 0 | 0 | 0 | 0 | X | 0 | 0 | 0 | 0 | 0 | X | 0 | 0 | 0
15252 | UNIDAD CENTRAL DE PROCESO - CPU | COMPUTADORA PERSONAL DE ESCRITORIO | UNIDAD DE HOSPITALIZACION DE GINECO OBSTETRICIA | UNID. PREST. DE SERV. DE GINE. OBST.- SERV. DE OBST.- RECEPCION Y CONTROL | HP | HP PRODESK 400 G5 SFF | MXL91247MF | INF | 2019 | 6 | 6 | X | 0 | 0 | 0 | 0 | 0 | X | 0 | 0 | 0 | 0 | 0 | X | 0 | 0 | 0
15253 | UNIDAD CENTRAL DE PROCESO - CPU | COMPUTADORA PERSONAL DE ESCRITORIO | SERVICIO DE REFERENCIA Y CONTRAREFERENCIA | UNID. DE ARTIC. PRESTACIONAL - SERVICIO DE REFERENCIA Y CONTRAREFERENCIA - ADMISION Y REGISTRO | HP | HP PRODESK 400 G5 SFF | MXL91248X5 | INF | 2019 | 6 | 6 | X | 0 | 0 | 0 | 0 | 0 | X | 0 | 0 | 0 | 0 | 0 | X | 0 | 0 | 0
15254 | UNIDAD CENTRAL DE PROCESO - CPU | COMPUTADORA PERSONAL DE ESCRITORIO | SERVICIO DE ATENCION Y ORIENTACION AL USUARIO | UNID. DE ARTIC. PRESTACIONAL - SERV. DE ARTIC. DE LA ATENCION AMBUL. Y HOSP. - CONTAC CENTER | HP | HP PRODESK 400 G5 SFF | MXL91247Q9 | INF | 2019 | 6 | 6 | X | 0 | 0 | 0 | 0 | 0 | X | 0 | 0 | 0 | 0 | 0 | X | 0 | 0 | 0
15255 | UNIDAD CENTRAL DE PROCESO - CPU | COMPUTADORA PERSONAL DE ESCRITORIO | ORGANO DE CONTROL INSTITUCIONAL | ORGANO DE CONTROL - APOYO | HP | HP PRODESK 400 G5 SFF | MXL91247NZ | INF | 2019 | 6 | 6 | X | 0 | 0 | 0 | 0 | 0 | X | 0 | 0 | 0 | 0 | 0 | X | 0 | 0 | 0
15256 | UNIDAD CENTRAL DE PROCESO - CPU | COMPUTADORA PERSONAL DE ESCRITORIO | UNIDAD DE HOSPITALIZACION DE GINECO OBSTETRICIA | UNID. PREST. DE SERV. DE GINE. OBST.- SERV. DE OBST.- SALA DE DILATACION | HP | HP PRODESK 400 G5 SFF | MXL91247LH | INF | 2019 | 6 | 6 | X | 0 | 0 | 0 | 0 | 0 | X | 0 | 0 | 0 | 0 | 0 | X | 0 | 0 | 0
15257 | UNIDAD CENTRAL DE PROCESO - CPU | COMPUTADORA PERSONAL DE ESCRITORIO | UNIDAD DE HOSPITALIZACION DE GINECO OBSTETRICIA | UNID. PREST. DE SERV. DE GINE. OBST.- SERV. DE OBST.- ESTACION DE ENFERMERAS 5- HOSPITALIZACIÓN | HP | HP PRODESK 400 G5 SFF | MXL9111YDD | INF | 2019 | 6 | 6 | X | 0 | 0 | 0 | 0 | 0 | X | 0 | 0 | 0 | 0 | 0 | X | 0 | 0 | 0
15258 | UNIDAD CENTRAL DE PROCESO - CPU | COMPUTADORA PERSONAL DE ESCRITORIO | SERVICIO DE EMERGENCIA | UNID. PREST. DE SERV. DE EMERG. Y CUID. CRIT.- SERV. DE EMERG.- ALMACEN DE DESASTRES EMED | HP | PRODESK 400 G65 SFF | MXL93025V9 | INF | 2019 | 6 | 6 | X | 0 | 0 | 0 | 0 | 0 | X | 0 | 0 | 0 | 0 | 0 | X | 0 | 0 | 0
15259 | UNIDAD CENTRAL DE PROCESO - CPU | COMPUTADORA PERSONAL DE ESCRITORIO | SERVICIO DE EMERGENCIA | UNID. PREST. DE SERV. DE EMERG. Y CUID. CRIT.- SERV. DE EMERG.- ALMACEN DE DESASTRES EMED | HP | PRODESK 400 G5 SFF | MXL93025T2 | INF | 2019 | 6 | 6 | X | 0 | 0 | 0 | 0 | 0 | X | 0 | 0 | 0 | 0 | 0 | X | 0 | 0 | 0
15260 | UNIDAD CENTRAL DE PROCESO - CPU | COMPUTADORA PERSONAL DE ESCRITORIO | UNIDAD DE ECONOMÍA | OFICINA DE ADMINISTRACIÓN- UNIDAD DE ECONOMÍA- SECRETARÍA | DELL | VOSTRO 3470 | 9JGKPX2 | INF | 2019 | 6 | 6 | X | 0 | 0 | 0 | 0 | 0 | X | 0 | 0 | 0 | 0 | 0 | X | 0 | 0 | 0
15261 | UNIDAD CENTRAL DE PROCESO - CPU | COMPUTADORA PERSONAL DE ESCRITORIO | UNIDAD DE ECONOMÍA | OFICINA DE ADMINISTRACIÓN- UNIDAD DE ECONOMÍA- TESORERÍA | DELL | VOSTRO 3470 | 9JLGPX2 | INF | 2019 | 6 | 6 | X | 0 | 0 | 0 | 0 | 0 | X | 0 | 0 | 0 | 0 | 0 | X | 0 | 0 | 0
15262 | UNIDAD CENTRAL DE PROCESO - CPU | COMPUTADORA PERSONAL DE ESCRITORIO | UNIDAD DE TECNOLOGIAS DE LA INFORMACION | UTIE - INFORMATICA -SOPORTE TECNICO | DELL | VOSTRO 3470 | 921FPX2 | INF | 2019 | 6 | 6 | X | 0 | 0 | 0 | 0 | 0 | X | 0 | 0 | 0 | 0 | 0 | X | 0 | 0 | 0
15263 | UNIDAD CENTRAL DE PROCESO - CPU | COMPUTADORA PERSONAL DE ESCRITORIO | SERVICIO DE ATENCION Y ORIENTACION AL USUARIO | UNID. DE ARTIC. PRESTACIONAL - SERV. DE ARTIC. DE LA ATENCION AMBUL. Y HOSP. - CONTAC CENTER | DELL | VOSTRO 3470 | 9JKFPX2 | INF | 2019 | 6 | 6 | X | 0 | 0 | 0 | 0 | 0 | X | 0 | 0 | 0 | 0 | 0 | X | 0 | 0 | 0
15264 | UNIDAD CENTRAL DE PROCESO - CPU | COMPUTADORA PERSONAL DE ESCRITORIO | UNIDAD DE TECNOLOGIAS DE LA INFORMACION | UTIE - INFORMATICA -SOPORTE TECNICO | DELL | VOSTRO 3470 | 9JLJPX2 | INF | 2019 | 6 | 6 | X | 0 | 0 | 0 | 0 | 0 | X | 0 | 0 | 0 | 0 | 0 | X | 0 | 0 | 0
15265 | UNIDAD CENTRAL DE PROCESO - CPU | COMPUTADORA PERSONAL DE ESCRITORIO | UNIDAD DE TECNOLOGIAS DE LA INFORMACION | UTIE - INFORMATICA -SOPORTE TECNICO | DELL | VOSTRO 3470 | 7191PX2 | INF | 2019 | 6 | 6 | X | 0 | 0 | 0 | 0 | 0 | X | 0 | 0 | 0 | 0 | 0 | X | 0 | 0 | 0
15266 | UNIDAD CENTRAL DE PROCESO - CPU | COMPUTADORA PERSONAL DE ESCRITORIO | UNIDAD DE FARMACIA | SERVICIO DE FARMACIA - RECEPCION Y DESPACHO | DELL | VOSTRO 3470 | 9JGNPX2 | INF | 2019 | 6 | 6 | X | 0 | 0 | 0 | 0 | 0 | X | 0 | 0 | 0 | 0 | 0 | X | 0 | 0 | 0
15267 | UNIDAD CENTRAL DE PROCESO - CPU | COMPUTADORA PERSONAL DE ESCRITORIO | UNIDAD DE COMUNICACIONES E IMAGEN INSTITUCIONAL | UNIDAD DE COMUN. E IMAGEN INSTITUCIONAL - JEFATURA | DELL | VOSTRO 3470 | 9JKCPX2 | INF | 2019 | 6 | 6 | X | 0 | 0 | 0 | 0 | 0 | X | 0 | 0 | 0 | 0 | 0 | X | 0 | 0 | 0
15268 | UNIDAD CENTRAL DE PROCESO - CPU | COMPUTADORA PERSONAL DE ESCRITORIO | DEPARTAMENTO DE ATENCION DE EMERGENCIA Y CUIDADOS CRITICOS | UNID. PREST. DE SERV. DE EMERG. Y CUID. CRIT.- JEFATURA | DELL | VOSTRO 3470 | 92QDPX2 | INF | 2019 | 6 | 6 | X | 0 | 0 | 0 | 0 | 0 | X | 0 | 0 | 0 | 0 | 0 | X | 0 | 0 | 0
15269 | UNIDAD CENTRAL DE PROCESO - CPU | COMPUTADORA PERSONAL DE ESCRITORIO | UNIDAD DE HOSPITALIZACION DE CIRUGIA | UNID. PREST. DE SERV. DE ESP. QUIR.- SERV DE CIRUG. GEN. - JEFATURA DE CIRUGIA | LENOVO | THINKCENTRE M920S | MJ0C0YBM | INF | 2021 | 4 | 6 | 0 | 0 | X | 0 | 0 | 0 | 0 | 0 | X | 0 | 0 | 0 | 0 | 0 | X | 0
15270 | UNIDAD CENTRAL DE PROCESO - CPU | COMPUTADORA PERSONAL DE ESCRITORIO | UNIDAD DE TECNOLOGIAS DE LA INFORMACION | UTIE - INFORMATICA -SOPORTE TECNICO | LENOVO | THINKCENTRE M920S | MJ0C0Y9F | INF | 2021 | 4 | 6 | 0 | 0 | X | 0 | 0 | 0 | 0 | 0 | X | 0 | 0 | 0 | 0 | 0 | X | 0
15271 | UNIDAD CENTRAL DE PROCESO - CPU | COMPUTADORA PERSONAL DE ESCRITORIO | UNIDAD DE FARMACIA | SERVICIO DE FARMACIA - OFIC. ADMINISTRATIVA | LENOVO | THINKCENTRE M920S | MJ0C0YBA | INF | 2021 | 4 | 6 | 0 | 0 | X | 0 | 0 | 0 | 0 | 0 | X | 0 | 0 | 0 | 0 | 0 | X | 0
15272 | UNIDAD CENTRAL DE PROCESO - CPU | COMPUTADORA PERSONAL DE ESCRITORIO | UNIDAD DE ANESTESIOLOGIA | UNID. PREST. DE SERV. DE ESP. QUIR.- SERV DE ANEST. Y CENT. QUIR.- SALA DE OPERACIONES | LENOVO | THINKCENTRE M920S | MJ0DYD1T | INF | 2021 | 4 | 6 | 0 | 0 | X | 0 | 0 | 0 | 0 | 0 | X | 0 | 0 | 0 | 0 | 0 | X | 0
15273 | UNIDAD CENTRAL DE PROCESO - CPU | COMPUTADORA PERSONAL DE ESCRITORIO | UNIDAD DE TECNOLOGIAS DE LA INFORMACION | UTIE - INFORMATICA -SOPORTE TECNICO | LENOVO | THINKCENTRE M920S | MJ0C0YBS | INF | 2021 | 4 | 6 | 0 | 0 | X | 0 | 0 | 0 | 0 | 0 | X | 0 | 0 | 0 | 0 | 0 | X | 0
15274 | UNIDAD CENTRAL DE PROCESO - CPU | COMPUTADORA PERSONAL DE ESCRITORIO | UNIDAD DE TECNOLOGIAS DE LA INFORMACION | UTIE - INFORMATICA -SOPORTE TECNICO | LENOVO | THINKCENTRE M920S | MJC0Y9H | INF | 2021 | 4 | 6 | 0 | 0 | X | 0 | 0 | 0 | 0 | 0 | X | 0 | 0 | 0 | 0 | 0 | X | 0
15275 | UNIDAD CENTRAL DE PROCESO - CPU | COMPUTADORA PERSONAL DE ESCRITORIO | UNIDAD DE SEGUROS | UNIDAD DE SEGUROS - ATENCION AREA DE TRABAJO | LENOVO | THINKCENTRE M920S | MJ0C0YAZ | INF | 2021 | 4 | 6 | 0 | 0 | X | 0 | 0 | 0 | 0 | 0 | X | 0 | 0 | 0 | 0 | 0 | X | 0
15276 | UNIDAD CENTRAL DE PROCESO - CPU | COMPUTADORA PERSONAL DE ESCRITORIO | UNIDAD DE HOSPITALIZACION DE CIRUGIA | UNID. PREST. DE SERV. DE ESP. QUIR.- SERV DE CIRUG. GEN. - JEFATURA DE CIRUGIA | LENOVO | THINKCENTRE M920S | MJ0C0Y9E | INF | 2021 | 4 | 6 | 0 | 0 | X | 0 | 0 | 0 | 0 | 0 | X | 0 | 0 | 0 | 0 | 0 | X | 0
15277 | UNIDAD CENTRAL DE PROCESO - CPU | COMPUTADORA PERSONAL DE ESCRITORIO | UNIDAD DE ANESTESIOLOGIA | UNID. PREST. DE SERV. DE ESP. QUIR.- SERV DE ANEST. Y CENT. QUIR.- SALA DE OPERACIONES | LENOVO | THINKCENTRE M920S | MJ0C0Y9X | INF | 2021 | 4 | 6 | 0 | 0 | X | 0 | 0 | 0 | 0 | 0 | X | 0 | 0 | 0 | 0 | 0 | X | 0
15278 | UNIDAD CENTRAL DE PROCESO - CPU | COMPUTADORA PERSONAL DE ESCRITORIO | UNIDAD DE TECNOLOGIAS DE LA INFORMACION | UTIE - INFORMATICA -SOPORTE TECNICO | LENOVO | THINKCENTRE M920S | MJ0C0YBR | INF | 2021 | 4 | 6 | 0 | 0 | X | 0 | 0 | 0 | 0 | 0 | X | 0 | 0 | 0 | 0 | 0 | X | 0
15279 | UNIDAD CENTRAL DE PROCESO - CPU | COMPUTADORA PERSONAL DE ESCRITORIO | UNIDAD DE TECNOLOGIAS DE LA INFORMACION | UTIE - INFORMATICA -SOPORTE TECNICO | LENOVO | THINKCENTRE M920S | MJ0C0YBV | INF | 2021 | 4 | 6 | 0 | 0 | X | 0 | 0 | 0 | 0 | 0 | X | 0 | 0 | 0 | 0 | 0 | X | 0
15280 | UNIDAD CENTRAL DE PROCESO - CPU | COMPUTADORA PERSONAL DE ESCRITORIO | SERVICIO DE EMERGENCIA | UNID. PREST. DE SERV. DE EMERG. Y CUID. CRIT.- SERV. DE EMERG.- JEFATURA ENFERMERIA EMERGENCIA | LENOVO | THINKCENTRE M920S | MJ0C0Y9C | INF | 2021 | 4 | 6 | 0 | 0 | X | 0 | 0 | 0 | 0 | 0 | X | 0 | 0 | 0 | 0 | 0 | X | 0
15281 | UNIDAD CENTRAL DE PROCESO - CPU | COMPUTADORA PERSONAL DE ESCRITORIO | UNIDAD DE TECNOLOGIAS DE LA INFORMACION | UTIE - INFORMATICA -SOPORTE TECNICO | LENOVO | THINKCENTRE M920S | MJ0C0YAL | INF | 2021 | 4 | 6 | 0 | 0 | X | 0 | 0 | 0 | 0 | 0 | X | 0 | 0 | 0 | 0 | 0 | X | 0
15282 | UNIDAD CENTRAL DE PROCESO - CPU | COMPUTADORA PERSONAL DE ESCRITORIO | SERVICIO DE EMERGENCIA | UNID. PREST. DE SERV. DE EMERG. Y CUID. CRIT.- SERV. DE EMERG.- SALA DE PROCEDIMIENTO PEDIATRIA | LENOVO | THINKCENTRE M920S | MJ0C0Y9L | INF | 2021 | 4 | 6 | 0 | 0 | X | 0 | 0 | 0 | 0 | 0 | X | 0 | 0 | 0 | 0 | 0 | X | 0
15283 | UNIDAD CENTRAL DE PROCESO - CPU | COMPUTADORA PERSONAL DE ESCRITORIO | UNIDAD DE TECNOLOGIAS DE LA INFORMACION | UTIE - INFORMATICA -SOPORTE TECNICO | LENOVO | THINKCENTRE M920S | MJ0C0YC5 | INF | 2021 | 4 | 6 | 0 | 0 | X | 0 | 0 | 0 | 0 | 0 | X | 0 | 0 | 0 | 0 | 0 | X | 0
15284 | UNIDAD CENTRAL DE PROCESO - CPU | COMPUTADORA PERSONAL DE ESCRITORIO | SERVICIO DE EMERGENCIA | UNID. PREST. DE SERV. DE EMERG. Y CUID. CRIT.- SERV. DE EMERG.- JEFATURA ENFERMERIA EMERGENCIA | LENOVO | THINKCENTRE M920S | MJ0C0YB7 | INF | 2021 | 4 | 6 | 0 | 0 | X | 0 | 0 | 0 | 0 | 0 | X | 0 | 0 | 0 | 0 | 0 | X | 0
15285 | UNIDAD CENTRAL DE PROCESO - CPU | COMPUTADORA PERSONAL DE ESCRITORIO | UNIDAD DE SEGUROS | UNIDAD DE SEGUROS - ATENCION AREA DE TRABAJO | LENOVO | THINKCENTRE M920S | MJ0C0YBH | INF | 2021 | 4 | 6 | 0 | 0 | X | 0 | 0 | 0 | 0 | 0 | X | 0 | 0 | 0 | 0 | 0 | X | 0
15286 | UNIDAD CENTRAL DE PROCESO - CPU | COMPUTADORA PERSONAL DE ESCRITORIO | SERVICIO DE EMERGENCIA | UNID. PREST. DE SERV. DE EMERG. Y CUID. CRIT.- SERV. DE EMERG.- SHOCK TRAUMA 1 | LENOVO | THINKCENTRE M920S | MJ0DYD95 | INF | 2021 | 4 | 6 | 0 | 0 | X | 0 | 0 | 0 | 0 | 0 | X | 0 | 0 | 0 | 0 | 0 | X | 0
15287 | UNIDAD CENTRAL DE PROCESO - CPU | COMPUTADORA PERSONAL DE ESCRITORIO | OFICINA DE PLANEAMIENTO Y PRESUPUESTO | OFICINA DE PLANEAMIENTO Y PRESUPUESTO - JEFATURA | LENOVO | THINKCENTRE M920S | MJ0C0Y9G | INF | 2021 | 4 | 6 | 0 | 0 | X | 0 | 0 | 0 | 0 | 0 | X | 0 | 0 | 0 | 0 | 0 | X | 0
15288 | UNIDAD CENTRAL DE PROCESO - CPU | COMPUTADORA PERSONAL DE ESCRITORIO | UNIDAD DE SEGUROS | UNIDAD DE SEGUROS - ATENCION AREA DE TRABAJO | LENOVO | THINKCENTRE M920S | MJ0C0YAT | INF | 2021 | 4 | 6 | 0 | 0 | X | 0 | 0 | 0 | 0 | 0 | X | 0 | 0 | 0 | 0 | 0 | X | 0
15289 | UNIDAD CENTRAL DE PROCESO - CPU | COMPUTADORA PERSONAL DE ESCRITORIO | UNIDAD DE FARMACIA | SERVICIO DE FARMACIA - OFIC. ADMINISTRATIVA | LENOVO | THINKCENTRE M920S | MJ0C0YAE | INF | 2021 | 4 | 6 | 0 | 0 | X | 0 | 0 | 0 | 0 | 0 | X | 0 | 0 | 0 | 0 | 0 | X | 0
15290 | UNIDAD CENTRAL DE PROCESO - CPU | COMPUTADORA PERSONAL DE ESCRITORIO | UNIDAD DE SEGUROS | UNIDAD DE SEGUROS - ATENCION AREA DE TRABAJO | LENOVO | THINKCENTRE M920S | MJ0C0YAB | INF | 2021 | 4 | 6 | 0 | 0 | X | 0 | 0 | 0 | 0 | 0 | X | 0 | 0 | 0 | 0 | 0 | X | 0
15291 | UNIDAD CENTRAL DE PROCESO - CPU | COMPUTADORA PERSONAL DE ESCRITORIO | UNIDAD DE FARMACIA | SERVICIO DE FARMACIA - DOSIS UNITARIA | LENOVO | THINKCENTRE M920S | MJ0C0YC1 | INF | 2021 | 4 | 6 | 0 | 0 | X | 0 | 0 | 0 | 0 | 0 | X | 0 | 0 | 0 | 0 | 0 | X | 0
15292 | UNIDAD CENTRAL DE PROCESO - CPU | COMPUTADORA PERSONAL DE ESCRITORIO | UNIDAD DE FARMACIA | SERVICIO DE FARMACIA - DOSIS UNITARIA | LENOVO | THINKCENTRE M920S | MJ0C0Y9T | INF | 2021 | 4 | 6 | 0 | 0 | X | 0 | 0 | 0 | 0 | 0 | X | 0 | 0 | 0 | 0 | 0 | X | 0
15293 | UNIDAD CENTRAL DE PROCESO - CPU | COMPUTADORA PERSONAL DE ESCRITORIO | UNIDAD DE SEGUROS | UNIDAD DE SEGUROS - MODULO DE AUDITORIA CONSULTA EXTERNA | LENOVO | THINKCENTRE M920S | MJ0C0Y9D | INF | 2021 | 4 | 6 | 0 | 0 | X | 0 | 0 | 0 | 0 | 0 | X | 0 | 0 | 0 | 0 | 0 | X | 0
15294 | UNIDAD CENTRAL DE PROCESO - CPU | COMPUTADORA PERSONAL DE ESCRITORIO | SERVICIO DE EMERGENCIA | UNID. PREST. DE SERV. DE EMERG. Y CUID. CRIT.- SERV. DE EMERG.- ADMISION, INFORMES / CAJA | LENOVO | THINKCENTRE M920S | MJ0C0YBY | INF | 2021 | 4 | 6 | 0 | 0 | X | 0 | 0 | 0 | 0 | 0 | X | 0 | 0 | 0 | 0 | 0 | X | 0
15295 | UNIDAD CENTRAL DE PROCESO - CPU | COMPUTADORA PERSONAL DE ESCRITORIO | UNIDAD DE FARMACIA | SERVICIO DE FARMACIA - OFIC. JEFATURA DE ALMACEN | LENOVO | THINKCENTRE M920S | MJ0C0YC2 | INF | 2021 | 4 | 6 | 0 | 0 | X | 0 | 0 | 0 | 0 | 0 | X | 0 | 0 | 0 | 0 | 0 | X | 0
15296 | UNIDAD CENTRAL DE PROCESO - CPU | COMPUTADORA PERSONAL DE ESCRITORIO | UNIDAD DE FARMACIA | SERVICIO DE FARMACIA - OFIC. JEFATURA DE ALMACEN | LENOVO | THINKCENTRE M920S | MJ0DYD1C | INF | 2021 | 4 | 6 | 0 | 0 | X | 0 | 0 | 0 | 0 | 0 | X | 0 | 0 | 0 | 0 | 0 | X | 0
15297 | UNIDAD CENTRAL DE PROCESO - CPU | COMPUTADORA PERSONAL DE ESCRITORIO | UNIDAD DE TECNOLOGIAS DE LA INFORMACION | UTIE - INFORMATICA -SOPORTE TECNICO | LENOVO | THINKCENTRE M920S | MJ0C0YC4 | INF | 2021 | 4 | 6 | 0 | 0 | X | 0 | 0 | 0 | 0 | 0 | X | 0 | 0 | 0 | 0 | 0 | X | 0
15298 | UNIDAD CENTRAL DE PROCESO - CPU | COMPUTADORA PERSONAL DE ESCRITORIO | UNIDAD DE TECNOLOGIAS DE LA INFORMACION | UTIE - INFORMATICA -SOPORTE TECNICO | LENOVO | THINKCENTRE M920S | MJ0C0Y98 | INF | 2021 | 4 | 6 | 0 | 0 | X | 0 | 0 | 0 | 0 | 0 | X | 0 | 0 | 0 | 0 | 0 | X | 0
15299 | UNIDAD CENTRAL DE PROCESO - CPU | COMPUTADORA PERSONAL DE ESCRITORIO | UNIDAD DE TECNOLOGIAS DE LA INFORMACION | UTIE - INFORMATICA -SOPORTE TECNICO | LENOVO | THINKCENTRE M920S | MJ0C0Y9A | INF | 2021 | 4 | 6 | 0 | 0 | X | 0 | 0 | 0 | 0 | 0 | X | 0 | 0 | 0 | 0 | 0 | X | 0
15300 | UNIDAD CENTRAL DE PROCESO - CPU | COMPUTADORA PERSONAL DE ESCRITORIO | UNIDAD DE SEGUROS | UNIDAD DE SEGUROS - ATENCION AREA DE TRABAJO | LENOVO | THINKCENTRE M920S | MJ0C0YA6 | INF | 2021 | 4 | 6 | 0 | 0 | X | 0 | 0 | 0 | 0 | 0 | X | 0 | 0 | 0 | 0 | 0 | X | 0
15301 | UNIDAD CENTRAL DE PROCESO - CPU | COMPUTADORA PERSONAL DE ESCRITORIO | UNIDAD DE TECNOLOGIAS DE LA INFORMACION | UTIE - INFORMATICA -SOPORTE TECNICO | LENOVO | THINKCENTRE M920S | MJ0C0YB9 | INF | 2021 | 4 | 6 | 0 | 0 | X | 0 | 0 | 0 | 0 | 0 | X | 0 | 0 | 0 | 0 | 0 | X | 0
15302 | UNIDAD CENTRAL DE PROCESO - CPU | COMPUTADORA PERSONAL DE ESCRITORIO | UNIDAD DE FARMACIA | SERVICIO DE FARMACIA - JEFATURA | LENOVO | THINKCENTRE M920S | MJ0DYD2E | INF | 2021 | 4 | 6 | 0 | 0 | X | 0 | 0 | 0 | 0 | 0 | X | 0 | 0 | 0 | 0 | 0 | X | 0
15303 | UNIDAD CENTRAL DE PROCESO - CPU | COMPUTADORA PERSONAL DE ESCRITORIO | UNIDAD DE TECNOLOGIAS DE LA INFORMACION | UTIE - INFORMATICA -SOPORTE TECNICO | LENOVO | THINKCENTRE M920S | MJ0C0YBQ | INF | 2021 | 4 | 6 | 0 | 0 | X | 0 | 0 | 0 | 0 | 0 | X | 0 | 0 | 0 | 0 | 0 | X | 0
15304 | UNIDAD CENTRAL DE PROCESO - CPU | COMPUTADORA PERSONAL DE ESCRITORIO | UNIDAD DE FARMACIA | SERVICIO DE FARMACIA - OFIC. ADMINISTRATIVA | LENOVO | THINKCENTRE M920S | MJ0C0J96 | INF | 2021 | 4 | 6 | 0 | 0 | X | 0 | 0 | 0 | 0 | 0 | X | 0 | 0 | 0 | 0 | 0 | X | 0
15305 | UNIDAD CENTRAL DE PROCESO - CPU | COMPUTADORA PERSONAL DE ESCRITORIO | UNIDAD DE FARMACIA | SERVICIO DE FARMACIA - JEFATURA | LENOVO | THINKCENTRE M920S | MJ0C0YC3 | INF | 2021 | 4 | 6 | 0 | 0 | X | 0 | 0 | 0 | 0 | 0 | X | 0 | 0 | 0 | 0 | 0 | X | 0
15306 | UNIDAD CENTRAL DE PROCESO - CPU | COMPUTADORA PERSONAL DE ESCRITORIO | UNIDAD DE TECNOLOGIAS DE LA INFORMACION | UTIE - INFORMATICA -SOPORTE TECNICO | LENOVO | THINKCENTRE M920S | MJ0C0YBW | INF | 2021 | 4 | 6 | 0 | 0 | X | 0 | 0 | 0 | 0 | 0 | X | 0 | 0 | 0 | 0 | 0 | X | 0
15307 | UNIDAD CENTRAL DE PROCESO - CPU | COMPUTADORA PERSONAL DE ESCRITORIO | UNIDAD DE FARMACIA | SERVICIO DE FARMACIA - ALMACEN A TEMPERATURA AMBIENTE | LENOVO | THINKCENTRE M920S | MJ0C0Y9B | INF | 2021 | 4 | 6 | 0 | 0 | X | 0 | 0 | 0 | 0 | 0 | X | 0 | 0 | 0 | 0 | 0 | X | 0
15308 | UNIDAD CENTRAL DE PROCESO - CPU | COMPUTADORA PERSONAL DE ESCRITORIO | UNIDAD DE TECNOLOGIAS DE LA INFORMACION | UTIE - INFORMATICA -SOPORTE TECNICO | LENOVO | THINKCENTRE M920S | MJ0C0YBG | INF | 2021 | 4 | 6 | 0 | 0 | X | 0 | 0 | 0 | 0 | 0 | X | 0 | 0 | 0 | 0 | 0 | X | 0
15309 | UNIDAD CENTRAL DE PROCESO - CPU | COMPUTADORA PERSONAL DE ESCRITORIO | UNIDAD DE FARMACIA | SERVICIO DE FARMACIA - RECEPCION Y DESPACHO | LENOVO | THINKCENTRE M920S | MJ0C0YAJ | INF | 2021 | 4 | 6 | 0 | 0 | X | 0 | 0 | 0 | 0 | 0 | X | 0 | 0 | 0 | 0 | 0 | X | 0
15310 | UNIDAD CENTRAL DE PROCESO - CPU | COMPUTADORA PERSONAL DE ESCRITORIO | UNIDAD DE FARMACIA | SERVICIO DE FARMACIA - RECEPCION Y DESPACHO | LENOVO | THINKCENTRE M920S | MJ0C0Y9W | INF | 2021 | 4 | 6 | 0 | 0 | X | 0 | 0 | 0 | 0 | 0 | X | 0 | 0 | 0 | 0 | 0 | X | 0
15311 | UNIDAD CENTRAL DE PROCESO - CPU | COMPUTADORA PERSONAL DE ESCRITORIO | UNIDAD DE FARMACIA | SERVICIO DE FARMACIA - JEFATURA | LENOVO | THINKCENTRE M920S | MJ0C0YAY | INF | 2021 | 4 | 6 | 0 | 0 | X | 0 | 0 | 0 | 0 | 0 | X | 0 | 0 | 0 | 0 | 0 | X | 0
15312 | UNIDAD CENTRAL DE PROCESO - CPU | COMPUTADORA PERSONAL DE ESCRITORIO | UNIDAD DE TECNOLOGIAS DE LA INFORMACION | UTIE - INFORMATICA -SOPORTE TECNICO | LENOVO | THINKCENTRE M920S | MJ0C0YB2 | INF | 2021 | 4 | 6 | 0 | 0 | X | 0 | 0 | 0 | 0 | 0 | X | 0 | 0 | 0 | 0 | 0 | X | 0
15313 | UNIDAD CENTRAL DE PROCESO - CPU | COMPUTADORA PERSONAL DE ESCRITORIO | UNIDAD DE TECNOLOGIAS DE LA INFORMACION | UTIE - INFORMATICA -SOPORTE TECNICO | HP | PRODESK 400G | 1CZ11909ZB | INF | 2021 | 4 | 6 | 0 | 0 | X | 0 | 0 | 0 | 0 | 0 | X | 0 | 0 | 0 | 0 | 0 | X | 0
15314 | UNIDAD CENTRAL DE PROCESO - CPU | COMPUTADORA PERSONAL DE ESCRITORIO | UNIDAD DE TECNOLOGIAS DE LA INFORMACION | UTIE - INFORMATICA -SOPORTE TECNICO | HP | PRODESK 400G | 1CZ11909MH | INF | 2021 | 4 | 6 | 0 | 0 | X | 0 | 0 | 0 | 0 | 0 | X | 0 | 0 | 0 | 0 | 0 | X | 0
15315 | UNIDAD CENTRAL DE PROCESO - CPU | COMPUTADORA PERSONAL DE ESCRITORIO | UNIDAD DE TECNOLOGIAS DE LA INFORMACION | UTIE - INFORMATICA -SOPORTE TECNICO | HP | PRODESK 400G | 1CZ11909XW | INF | 2021 | 4 | 6 | 0 | 0 | X | 0 | 0 | 0 | 0 | 0 | X | 0 | 0 | 0 | 0 | 0 | X | 0
15316 | UNIDAD CENTRAL DE PROCESO - CPU | COMPUTADORA PERSONAL DE ESCRITORIO | UNIDAD DE TECNOLOGIAS DE LA INFORMACION | UTIE - INFORMATICA -SOPORTE TECNICO | HP | PRODESK 400G | 1CZ11909VH | INF | 2021 | 4 | 6 | 0 | 0 | X | 0 | 0 | 0 | 0 | 0 | X | 0 | 0 | 0 | 0 | 0 | X | 0
15317 | UNIDAD CENTRAL DE PROCESO - CPU | COMPUTADORA PERSONAL DE ESCRITORIO | UNIDAD DE TECNOLOGIAS DE LA INFORMACION | UTIE - INFORMATICA -SOPORTE TECNICO | HP | PRODESK 400G | 1CZ11909M5 | INF | 2021 | 4 | 6 | 0 | 0 | X | 0 | 0 | 0 | 0 | 0 | X | 0 | 0 | 0 | 0 | 0 | X | 0
15318 | UNIDAD CENTRAL DE PROCESO - CPU | COMPUTADORA PERSONAL DE ESCRITORIO | UNIDAD DE TECNOLOGIAS DE LA INFORMACION | UTIE - INFORMATICA -SOPORTE TECNICO | HP | PRODESK 400G | 1CZ1160C3Y | INF | 2021 | 4 | 6 | 0 | 0 | X | 0 | 0 | 0 | 0 | 0 | X | 0 | 0 | 0 | 0 | 0 | X | 0
15319 | UNIDAD CENTRAL DE PROCESO - CPU | COMPUTADORA PERSONAL DE ESCRITORIO | UNIDAD DE TECNOLOGIAS DE LA INFORMACION | UTIE - INFORMATICA -SOPORTE TECNICO | HP | PRODESK 400G | 1CZ1160C7R | INF | 2021 | 4 | 6 | 0 | 0 | X | 0 | 0 | 0 | 0 | 0 | X | 0 | 0 | 0 | 0 | 0 | X | 0
15320 | UNIDAD CENTRAL DE PROCESO - CPU | COMPUTADORA PERSONAL DE ESCRITORIO | UNIDAD DE TECNOLOGIAS DE LA INFORMACION | UTIE - INFORMATICA -SOPORTE TECNICO | HP | PRODESK 400G | 1CZ1160C3Z | INF | 2021 | 4 | 6 | 0 | 0 | X | 0 | 0 | 0 | 0 | 0 | X | 0 | 0 | 0 | 0 | 0 | X | 0
15321 | UNIDAD CENTRAL DE PROCESO - CPU | COMPUTADORA PERSONAL DE ESCRITORIO | UNIDAD DE TECNOLOGIAS DE LA INFORMACION | UTIE - INFORMATICA -SOPORTE TECNICO | HP | PRODESK 400G | 1CZ1160CB4 | INF | 2021 | 4 | 6 | 0 | 0 | X | 0 | 0 | 0 | 0 | 0 | X | 0 | 0 | 0 | 0 | 0 | X | 0
15322 | UNIDAD CENTRAL DE PROCESO - CPU | COMPUTADORA PERSONAL DE ESCRITORIO | UNIDAD DE TECNOLOGIAS DE LA INFORMACION | UTIE - INFORMATICA -SOPORTE TECNICO | HP | PRODESK 400G | 1CZ11909RB | INF | 2021 | 4 | 6 | 0 | 0 | X | 0 | 0 | 0 | 0 | 0 | X | 0 | 0 | 0 | 0 | 0 | X | 0
15323 | UNIDAD CENTRAL DE PROCESO - CPU | COMPUTADORA PERSONAL DE ESCRITORIO | UNIDAD DE TECNOLOGIAS DE LA INFORMACION | UTIE - INFORMATICA -SOPORTE TECNICO | HP | PRODESK 400G | 1CZ11909T1 | INF | 2021 | 4 | 6 | 0 | 0 | X | 0 | 0 | 0 | 0 | 0 | X | 0 | 0 | 0 | 0 | 0 | X | 0
15324 | UNIDAD CENTRAL DE PROCESO - CPU | COMPUTADORA PERSONAL DE ESCRITORIO | UNIDAD DE TECNOLOGIAS DE LA INFORMACION | UTIE - INFORMATICA -SOPORTE TECNICO | HP | PRODESK 400G | 1CZ11909XQ | INF | 2021 | 4 | 6 | 0 | 0 | X | 0 | 0 | 0 | 0 | 0 | X | 0 | 0 | 0 | 0 | 0 | X | 0
15325 | UNIDAD CENTRAL DE PROCESO - CPU | COMPUTADORA PERSONAL DE ESCRITORIO | UNIDAD DE TECNOLOGIAS DE LA INFORMACION | UTIE - INFORMATICA -SOPORTE TECNICO | HP | PRODESK 400G | 1CZ11909JZ | INF | 2021 | 4 | 6 | 0 | 0 | X | 0 | 0 | 0 | 0 | 0 | X | 0 | 0 | 0 | 0 | 0 | X | 0
15326 | UNIDAD CENTRAL DE PROCESO - CPU | COMPUTADORA PERSONAL DE ESCRITORIO | UNIDAD DE TECNOLOGIAS DE LA INFORMACION | UTIE - INFORMATICA -SOPORTE TECNICO | HP | PRODESK 400G | 1CZ11909XH | INF | 2021 | 4 | 6 | 0 | 0 | X | 0 | 0 | 0 | 0 | 0 | X | 0 | 0 | 0 | 0 | 0 | X | 0
15327 | UNIDAD CENTRAL DE PROCESO - CPU | COMPUTADORA PERSONAL DE ESCRITORIO | UNIDAD DE TECNOLOGIAS DE LA INFORMACION | UTIE - INFORMATICA -SOPORTE TECNICO | HP | PRODESK 400G | 1CZ1160C6V | INF | 2021 | 4 | 6 | 0 | 0 | X | 0 | 0 | 0 | 0 | 0 | X | 0 | 0 | 0 | 0 | 0 | X | 0
15328 | UNIDAD CENTRAL DE PROCESO - CPU | COMPUTADORA PERSONAL DE ESCRITORIO | UNIDAD DE TECNOLOGIAS DE LA INFORMACION | UTIE - INFORMATICA -SOPORTE TECNICO | HP | PRODESK 400G | 1CZ1160C7V | INF | 2021 | 4 | 6 | 0 | 0 | X | 0 | 0 | 0 | 0 | 0 | X | 0 | 0 | 0 | 0 | 0 | X | 0
15329 | UNIDAD CENTRAL DE PROCESO - CPU | COMPUTADORA PERSONAL DE ESCRITORIO | UNIDAD DE TECNOLOGIAS DE LA INFORMACION | UTIE - INFORMATICA -SOPORTE TECNICO | HP | PRODESK 400G | 1CZ1160C74 | INF | 2021 | 4 | 6 | 0 | 0 | X | 0 | 0 | 0 | 0 | 0 | X | 0 | 0 | 0 | 0 | 0 | X | 0
15330 | UNIDAD CENTRAL DE PROCESO - CPU | COMPUTADORA PERSONAL DE ESCRITORIO | UNIDAD DE TECNOLOGIAS DE LA INFORMACION | UTIE - INFORMATICA -SOPORTE TECNICO | HP | PRODESK 400G | 1CZ11909MJ | INF | 2021 | 4 | 6 | 0 | 0 | X | 0 | 0 | 0 | 0 | 0 | X | 0 | 0 | 0 | 0 | 0 | X | 0
15331 | UNIDAD CENTRAL DE PROCESO - CPU | COMPUTADORA PERSONAL DE ESCRITORIO | UNIDAD DE TECNOLOGIAS DE LA INFORMACION | UTIE - INFORMATICA -SOPORTE TECNICO | HP | PRODESK 400G | 1CZ11909K1 | INF | 2021 | 4 | 6 | 0 | 0 | X | 0 | 0 | 0 | 0 | 0 | X | 0 | 0 | 0 | 0 | 0 | X | 0
15332 | UNIDAD CENTRAL DE PROCESO - CPU | COMPUTADORA PERSONAL DE ESCRITORIO | UNIDAD DE TECNOLOGIAS DE LA INFORMACION | UTIE - INFORMATICA -SOPORTE TECNICO | HP | PRODESK 400G | 1CZ11909KS | INF | 2021 | 4 | 6 | 0 | 0 | X | 0 | 0 | 0 | 0 | 0 | X | 0 | 0 | 0 | 0 | 0 | X | 0
15333 | UNIDAD CENTRAL DE PROCESO - CPU | COMPUTADORA PERSONAL DE ESCRITORIO | UNIDAD DE TECNOLOGIAS DE LA INFORMACION | UTIE - INFORMATICA -SOPORTE TECNICO | HP | PRODESK 400G | 1CZ11909S0 | INF | 2021 | 4 | 6 | 0 | 0 | X | 0 | 0 | 0 | 0 | 0 | X | 0 | 0 | 0 | 0 | 0 | X | 0
15334 | UNIDAD CENTRAL DE PROCESO - CPU | COMPUTADORA PERSONAL DE ESCRITORIO | UNIDAD DE TECNOLOGIAS DE LA INFORMACION | UTIE - INFORMATICA -SOPORTE TECNICO | HP | PRODESK 400G | 1CZ11909W2 | INF | 2021 | 4 | 6 | 0 | 0 | X | 0 | 0 | 0 | 0 | 0 | X | 0 | 0 | 0 | 0 | 0 | X | 0
15335 | UNIDAD CENTRAL DE PROCESO - CPU | COMPUTADORA PERSONAL DE ESCRITORIO | UNIDAD DE TECNOLOGIAS DE LA INFORMACION | UTIE - INFORMATICA -SOPORTE TECNICO | HP | PRODESK 400G | 1CZ11909FJ | INF | 2021 | 4 | 6 | 0 | 0 | X | 0 | 0 | 0 | 0 | 0 | X | 0 | 0 | 0 | 0 | 0 | X | 0
15336 | UNIDAD CENTRAL DE PROCESO - CPU | COMPUTADORA PERSONAL DE ESCRITORIO | UNIDAD DE TECNOLOGIAS DE LA INFORMACION | UTIE - INFORMATICA -SOPORTE TECNICO | HP | PRODESK 400G | 1CZ1190B08 | INF | 2021 | 4 | 6 | 0 | 0 | X | 0 | 0 | 0 | 0 | 0 | X | 0 | 0 | 0 | 0 | 0 | X | 0
15337 | UNIDAD CENTRAL DE PROCESO - CPU | COMPUTADORA PERSONAL DE ESCRITORIO | UNIDAD DE TECNOLOGIAS DE LA INFORMACION | UTIE - INFORMATICA -SOPORTE TECNICO | HP | PRODESK 400G | 1CZ11909YM | INF | 2021 | 4 | 6 | 0 | 0 | X | 0 | 0 | 0 | 0 | 0 | X | 0 | 0 | 0 | 0 | 0 | X | 0
15338 | UNIDAD CENTRAL DE PROCESO - CPU | COMPUTADORA PERSONAL DE ESCRITORIO | UNIDAD DE TECNOLOGIAS DE LA INFORMACION | UTIE - INFORMATICA -SOPORTE TECNICO | HP | PRODESK 400G | 1CZ11909MK | INF | 2021 | 4 | 6 | 0 | 0 | X | 0 | 0 | 0 | 0 | 0 | X | 0 | 0 | 0 | 0 | 0 | X | 0
15339 | UNIDAD CENTRAL DE PROCESO - CPU | COMPUTADORA PERSONAL DE ESCRITORIO | UNIDAD DE TECNOLOGIAS DE LA INFORMACION | UTIE - INFORMATICA -SOPORTE TECNICO | HP | PRODESK 400G | 1CZ1160C6J | INF | 2021 | 4 | 6 | 0 | 0 | X | 0 | 0 | 0 | 0 | 0 | X | 0 | 0 | 0 | 0 | 0 | X | 0
15340 | UNIDAD CENTRAL DE PROCESO - CPU | COMPUTADORA PERSONAL DE ESCRITORIO | UNIDAD DE TECNOLOGIAS DE LA INFORMACION | UTIE - INFORMATICA -SOPORTE TECNICO | HP | PRODESK 400G | 1CZ1160C7X | INF | 2021 | 4 | 6 | 0 | 0 | X | 0 | 0 | 0 | 0 | 0 | X | 0 | 0 | 0 | 0 | 0 | X | 0
15341 | UNIDAD CENTRAL DE PROCESO - CPU | COMPUTADORA PERSONAL DE ESCRITORIO | UNIDAD DE TECNOLOGIAS DE LA INFORMACION | UTIE - INFORMATICA -SOPORTE TECNICO | HP | PRODESK 400G | 1CZ1160C3T | INF | 2021 | 4 | 6 | 0 | 0 | X | 0 | 0 | 0 | 0 | 0 | X | 0 | 0 | 0 | 0 | 0 | X | 0
15342 | UNIDAD CENTRAL DE PROCESO - CPU | COMPUTADORA PERSONAL DE ESCRITORIO | UNIDAD DE TECNOLOGIAS DE LA INFORMACION | UTIE - INFORMATICA -SOPORTE TECNICO | HP | PRODESK 400G | 1CZ11909M8 | INF | 2021 | 4 | 6 | 0 | 0 | X | 0 | 0 | 0 | 0 | 0 | X | 0 | 0 | 0 | 0 | 0 | X | 0
15343 | UNIDAD CENTRAL DE PROCESO - CPU | COMPUTADORA PERSONAL DE ESCRITORIO | UNIDAD DE TECNOLOGIAS DE LA INFORMACION | UTIE - INFORMATICA -SOPORTE TECNICO | HP | PRODESK 400G | 1CZ1160C7Q | INF | 2021 | 4 | 6 | 0 | 0 | X | 0 | 0 | 0 | 0 | 0 | X | 0 | 0 | 0 | 0 | 0 | X | 0
15344 | UNIDAD CENTRAL DE PROCESO - CPU | COMPUTADORA PERSONAL DE ESCRITORIO | UNIDAD DE TECNOLOGIAS DE LA INFORMACION | UTIE - INFORMATICA -SOPORTE TECNICO | HP | PRODESK 400G | 1CZ1160C2D | INF | 2021 | 4 | 6 | 0 | 0 | X | 0 | 0 | 0 | 0 | 0 | X | 0 | 0 | 0 | 0 | 0 | X | 0
15345 | UNIDAD CENTRAL DE PROCESO - CPU | COMPUTADORA PERSONAL DE ESCRITORIO | UNIDAD DE TECNOLOGIAS DE LA INFORMACION | UTIE - INFORMATICA -SOPORTE TECNICO | HP | PRODESK 400G | 1CZ11909C1F | INF | 2021 | 4 | 6 | 0 | 0 | X | 0 | 0 | 0 | 0 | 0 | X | 0 | 0 | 0 | 0 | 0 | X | 0
15346 | UNIDAD CENTRAL DE PROCESO - CPU | COMPUTADORA PERSONAL DE ESCRITORIO | UNIDAD DE TECNOLOGIAS DE LA INFORMACION | UTIE - INFORMATICA -SOPORTE TECNICO | HP | PRODESK 400G | 1CZ11909MR | INF | 2021 | 4 | 6 | 0 | 0 | X | 0 | 0 | 0 | 0 | 0 | X | 0 | 0 | 0 | 0 | 0 | X | 0
15347 | UNIDAD CENTRAL DE PROCESO - CPU | COMPUTADORA PERSONAL DE ESCRITORIO | UNIDAD DE TECNOLOGIAS DE LA INFORMACION | UTIE - INFORMATICA -SOPORTE TECNICO | HP | PRODESK 400G | 1CZ1160BZX | INF | 2021 | 4 | 6 | 0 | 0 | X | 0 | 0 | 0 | 0 | 0 | X | 0 | 0 | 0 | 0 | 0 | X | 0
15348 | UNIDAD CENTRAL DE PROCESO - CPU | COMPUTADORA PERSONAL DE ESCRITORIO | UNIDAD DE TECNOLOGIAS DE LA INFORMACION | UTIE - INFORMATICA -SOPORTE TECNICO | HP | PRODESK 400G | 1CZ1160C1T | INF | 2021 | 4 | 6 | 0 | 0 | X | 0 | 0 | 0 | 0 | 0 | X | 0 | 0 | 0 | 0 | 0 | X | 0
15349 | UNIDAD CENTRAL DE PROCESO - CPU | COMPUTADORA PERSONAL DE ESCRITORIO | UNIDAD DE TECNOLOGIAS DE LA INFORMACION | UTIE - INFORMATICA -SOPORTE TECNICO | HP | PRODESK 400G | 1CZ11909NT | INF | 2021 | 4 | 6 | 0 | 0 | X | 0 | 0 | 0 | 0 | 0 | X | 0 | 0 | 0 | 0 | 0 | X | 0
15350 | UNIDAD CENTRAL DE PROCESO - CPU | COMPUTADORA PERSONAL DE ESCRITORIO | UNIDAD DE TECNOLOGIAS DE LA INFORMACION | UTIE - INFORMATICA -SOPORTE TECNICO | HP | PRODESK 400G | 1CZ1160C70 | INF | 2021 | 4 | 6 | 0 | 0 | X | 0 | 0 | 0 | 0 | 0 | X | 0 | 0 | 0 | 0 | 0 | X | 0
15351 | UNIDAD CENTRAL DE PROCESO - CPU | COMPUTADORA PERSONAL DE ESCRITORIO | UNIDAD DE TECNOLOGIAS DE LA INFORMACION | UTIE - INFORMATICA -SOPORTE TECNICO | HP | PRODESK 400G | 1CZ11909ND | INF | 2021 | 4 | 6 | 0 | 0 | X | 0 | 0 | 0 | 0 | 0 | X | 0 | 0 | 0 | 0 | 0 | X | 0
15352 | UNIDAD CENTRAL DE PROCESO - CPU | COMPUTADORA PERSONAL DE ESCRITORIO | UNIDAD DE TECNOLOGIAS DE LA INFORMACION | UTIE - INFORMATICA -SOPORTE TECNICO | HP | PRODESK 400G | 1CZ11909Q1 | INF | 2021 | 4 | 6 | 0 | 0 | X | 0 | 0 | 0 | 0 | 0 | X | 0 | 0 | 0 | 0 | 0 | X | 0
15353 | UNIDAD CENTRAL DE PROCESO - CPU | COMPUTADORA PERSONAL DE ESCRITORIO | UNIDAD DE TECNOLOGIAS DE LA INFORMACION | UTIE - INFORMATICA -SOPORTE TECNICO | HP | PRODESK 400G | 1CZ1160C1H | INF | 2021 | 4 | 6 | 0 | 0 | X | 0 | 0 | 0 | 0 | 0 | X | 0 | 0 | 0 | 0 | 0 | X | 0
15354 | UNIDAD CENTRAL DE PROCESO - CPU | COMPUTADORA PERSONAL DE ESCRITORIO | UNIDAD DE TECNOLOGIAS DE LA INFORMACION | UTIE - INFORMATICA -SOPORTE TECNICO | HP | PRODESK 400G | 1CZ11909F5 | INF | 2021 | 4 | 6 | 0 | 0 | X | 0 | 0 | 0 | 0 | 0 | X | 0 | 0 | 0 | 0 | 0 | X | 0
15355 | UNIDAD CENTRAL DE PROCESO - CPU | COMPUTADORA PERSONAL DE ESCRITORIO | UNIDAD DE TECNOLOGIAS DE LA INFORMACION | UTIE - INFORMATICA -SOPORTE TECNICO | HP | PRODESK 400G | 1CZ1160C3K | INF | 2021 | 4 | 6 | 0 | 0 | X | 0 | 0 | 0 | 0 | 0 | X | 0 | 0 | 0 | 0 | 0 | X | 0
15356 | UNIDAD CENTRAL DE PROCESO - CPU | COMPUTADORA PERSONAL DE ESCRITORIO | UNIDAD DE TECNOLOGIAS DE LA INFORMACION | UTIE - INFORMATICA -SOPORTE TECNICO | HP | PRODESK 400G | 1CZ1160C6S | INF | 2021 | 4 | 6 | 0 | 0 | X | 0 | 0 | 0 | 0 | 0 | X | 0 | 0 | 0 | 0 | 0 | X | 0
15357 | UNIDAD CENTRAL DE PROCESO - CPU | COMPUTADORA PERSONAL DE ESCRITORIO | UNIDAD DE TECNOLOGIAS DE LA INFORMACION | UTIE - INFORMATICA -SOPORTE TECNICO | HP | PRODESK 400G | 1CZ11909SY | INF | 2021 | 4 | 6 | 0 | 0 | X | 0 | 0 | 0 | 0 | 0 | X | 0 | 0 | 0 | 0 | 0 | X | 0
15358 | UNIDAD CENTRAL DE PROCESO - CPU | COMPUTADORA PERSONAL DE ESCRITORIO | UNIDAD DE TECNOLOGIAS DE LA INFORMACION | UTIE - INFORMATICA -SOPORTE TECNICO | HP | PRODESK 400G | 1CZ11909KP | INF | 2021 | 4 | 6 | 0 | 0 | X | 0 | 0 | 0 | 0 | 0 | X | 0 | 0 | 0 | 0 | 0 | X | 0
15359 | UNIDAD CENTRAL DE PROCESO - CPU | COMPUTADORA PERSONAL DE ESCRITORIO | UNIDAD DE TECNOLOGIAS DE LA INFORMACION | UTIE - INFORMATICA -SOPORTE TECNICO | HP | PRODESK 400G | 1CZ1160BXT | INF | 2021 | 4 | 6 | 0 | 0 | X | 0 | 0 | 0 | 0 | 0 | X | 0 | 0 | 0 | 0 | 0 | X | 0
15360 | UNIDAD CENTRAL DE PROCESO - CPU | COMPUTADORA PERSONAL DE ESCRITORIO | UNIDAD DE TECNOLOGIAS DE LA INFORMACION | UTIE - INFORMATICA -SOPORTE TECNICO | HP | PRODESK 400G | 1CZ1160C67 | INF | 2021 | 4 | 6 | 0 | 0 | X | 0 | 0 | 0 | 0 | 0 | X | 0 | 0 | 0 | 0 | 0 | X | 0
15361 | UNIDAD CENTRAL DE PROCESO - CPU | COMPUTADORA PERSONAL DE ESCRITORIO | UNIDAD DE TECNOLOGIAS DE LA INFORMACION | UTIE - INFORMATICA -SOPORTE TECNICO | HP | PRODESK 400G | 1CZ11909YT | INF | 2021 | 4 | 6 | 0 | 0 | X | 0 | 0 | 0 | 0 | 0 | X | 0 | 0 | 0 | 0 | 0 | X | 0
15362 | UNIDAD CENTRAL DE PROCESO - CPU | COMPUTADORA PERSONAL DE ESCRITORIO | UNIDAD DE TECNOLOGIAS DE LA INFORMACION | UTIE - INFORMATICA -SOPORTE TECNICO | HP | PRODESK 400G | 1CZ11909DS | INF | 2021 | 4 | 6 | 0 | 0 | X | 0 | 0 | 0 | 0 | 0 | X | 0 | 0 | 0 | 0 | 0 | X | 0
15363 | UNIDAD CENTRAL DE PROCESO - CPU - MINI PC | COMPUTADORA PERSONAL DE ESCRITORIO | DIRECCIÓN EJECUTIVA | DIRECCION EJECUTIVA - DIRECCIÓN | HP | 600G3 | MXL8021LQD | INF | 2018 | 7 | 6 | X | 0 | 0 | 0 | 0 | 0 | X | 0 | 0 | 0 | 0 | 0 | X | 0 | 0 | 0
15364 | UNIDAD CENTRAL DE PROCESO - CPU - MINI PC | COMPUTADORA PERSONAL DE ESCRITORIO | UNIDAD DE TECNOLOGIAS DE LA INFORMACION | UTIE - INFORMATICA -SOPORTE TECNICO | HP | 600G3 | MXL7411F76 | INF | 2018 | 7 | 6 | X | 0 | 0 | 0 | 0 | 0 | X | 0 | 0 | 0 | 0 | 0 | X | 0 | 0 | 0
15365 | UNIDAD CENTRAL DE PROCESO - CPU 3.00 Ghz RAM 16 GB ALMACENAMIENTO 512 GB | COMPUTADORA PERSONAL DE ESCRITORIO | UNIDAD DE SEGUROS | UNIDAD DE SEGUROS - JEFATURA | DELL | OPTIPLEX 3070 | 3PKWN23 | INF | 2020 | 5 | 6 | 0 | X | 0 | 0 | 0 | 0 | 0 | X | 0 | 0 | 0 | 0 | 0 | X | 0 | 0
15366 | UNIDAD CENTRAL DE PROCESO - CPU 3.00 Ghz RAM 16 GB ALMACENAMIENTO 512 GB | COMPUTADORA PERSONAL DE ESCRITORIO | OFICINA DE GESTIÓN DE RECURSOS HUMANOS | OFICINA DE RECURSOS HUMANOS - BIENESTAR SOCIAL | DELL | OPTIPLEX 3070 | 3PQ1P23 | INF | 2020 | 5 | 6 | 0 | X | 0 | 0 | 0 | 0 | 0 | X | 0 | 0 | 0 | 0 | 0 | X | 0 | 0
15367 | UNIDAD CENTRAL DE PROCESO - CPU 3.00 Ghz RAM 16 GB ALMACENAMIENTO 512 GB | COMPUTADORA PERSONAL DE ESCRITORIO | UNIDAD DE SEGUROS | UNIDAD DE SEGUROS - JEFATURA | DELL | OPTIPLEX 3070 | 3RZWN23 | INF | 2020 | 5 | 6 | 0 | X | 0 | 0 | 0 | 0 | 0 | X | 0 | 0 | 0 | 0 | 0 | X | 0 | 0
15368 | UNIDAD CENTRAL DE PROCESO - CPU 3.00 Ghz RAM 16 GB ALMACENAMIENTO 512 GB | COMPUTADORA PERSONAL DE ESCRITORIO | UNIDAD DE SEGUROS | UNIDAD DE SEGUROS - JEFATURA | DELL | OPTIPLEX 3070 | 3NXZN23 | INF | 2020 | 5 | 6 | 0 | X | 0 | 0 | 0 | 0 | 0 | X | 0 | 0 | 0 | 0 | 0 | X | 0 | 0
15369 | UNIDAD CENTRAL DE PROCESO - CPU 3.00 Ghz RAM 16 GB ALMACENAMIENTO 512 GB | COMPUTADORA PERSONAL DE ESCRITORIO | UNIDAD DE SEGUROS | UNIDAD DE SEGUROS - JEFATURA | DELL | OPTIPLEX 3070 | 3PLYN23 | INF | 2020 | 5 | 6 | 0 | X | 0 | 0 | 0 | 0 | 0 | X | 0 | 0 | 0 | 0 | 0 | X | 0 | 0
15370 | UNIDAD CENTRAL DE PROCESO - CPU 3.2 Ghz RAM 8 GB ALMACENAMIENTO 1 TB | COMPUTADORA PERSONAL DE ESCRITORIO | UNIDAD DE TECNOLOGIAS DE LA INFORMACION | UTIE - INFORMATICA -SOPORTE TECNICO | HP | HP PRODESK 600 | MXL732226R | INF | 2018 | 7 | 6 | X | 0 | 0 | 0 | 0 | 0 | X | 0 | 0 | 0 | 0 | 0 | X | 0 | 0 | 0
15371 | UNIDAD CENTRAL DE PROCESO - CPU 3.2 Ghz RAM 8 GB ALMACENAMIENTO 1 TB | COMPUTADORA PERSONAL DE ESCRITORIO | DEPARTAMENTO DE ARTICULACIÓN PRESTACIONAL | UNID. DE ARTIC. PRESTACIONAL - JEFATURA | HP | HP PRODESK 600 | MXL732226P | INF | 2018 | 7 | 6 | X | 0 | 0 | 0 | 0 | 0 | X | 0 | 0 | 0 | 0 | 0 | X | 0 | 0 | 0
15372 | UNIDAD CENTRAL DE PROCESO - CPU 3.2 Ghz RAM 8 GB ALMACENAMIENTO 1 TB | COMPUTADORA PERSONAL DE ESCRITORIO | DEPARTAMENTO DE ATENCION DE APOYO AL DIAGNOSTICO Y TRATAMIENTO | UNID. PREST. DE SERV. DE APOYO AL DIAG. Y TRAT.- SECRETARIA | HP | HP PRODESK 600 | MXL7322287 | INF | 2018 | 7 | 6 | X | 0 | 0 | 0 | 0 | 0 | X | 0 | 0 | 0 | 0 | 0 | X | 0 | 0 | 0
15373 | UNIDAD CENTRAL DE PROCESO - CPU 3.2 Ghz RAM 8 GB ALMACENAMIENTO 1 TB | COMPUTADORA PERSONAL DE ESCRITORIO | DEPARTAMENTO DE ATENCION DE APOYO AL DIAGNOSTICO Y TRATAMIENTO | UNID. PREST. DE SERV. DE APOYO AL DIAG. Y TRAT.- SECRETARIA | HP | HP PRODESK 600 | MXL7322292 | INF | 2018 | 7 | 6 | X | 0 | 0 | 0 | 0 | 0 | X | 0 | 0 | 0 | 0 | 0 | X | 0 | 0 | 0
15374 | UNIDAD CENTRAL DE PROCESO - CPU 3.2 Ghz RAM 8 GB ALMACENAMIENTO 1 TB | COMPUTADORA PERSONAL DE ESCRITORIO | UNIDAD DE ODONTOESTOMATOLOGIA CLINICA Y QUIRURGICA | UNID. PREST. DE SERV. DE APOYO AL DIAG. Y TRAT.- SERV. DE APOYO AL TRAT. - ODONTOLOGIA 2 | HP | HP PRODESK 600 | MXL732227N | INF | 2018 | 7 | 6 | X | 0 | 0 | 0 | 0 | 0 | X | 0 | 0 | 0 | 0 | 0 | X | 0 | 0 | 0
15375 | UNIDAD CENTRAL DE PROCESO - CPU 3.2 Ghz RAM 8 GB ALMACENAMIENTO 1 TB | COMPUTADORA PERSONAL DE ESCRITORIO | UNIDAD DE INTELIGENCIA SANITARIA | UIS - AREA DE ESTADÍSTICA | HP | HP PRODESK 600 | MXL7322284 | INF | 2018 | 7 | 6 | X | 0 | 0 | 0 | 0 | 0 | X | 0 | 0 | 0 | 0 | 0 | X | 0 | 0 | 0
15376 | UNIDAD CENTRAL DE PROCESO - CPU 3.2 Ghz RAM 8 GB ALMACENAMIENTO 1 TB | COMPUTADORA PERSONAL DE ESCRITORIO | SERVICIO DE ATENCION Y ORIENTACION AL USUARIO | DEP. DE ARTIC. PRESTACIONAL - SERV. DE ATENCIÓN Y ORIENTACIÓN AL USUARIO.- PAUS | HP | HP PRODESK 600 | MXL732226C | INF | 2018 | 7 | 6 | X | 0 | 0 | 0 | 0 | 0 | X | 0 | 0 | 0 | 0 | 0 | X | 0 | 0 | 0
15377 | UNIDAD CENTRAL DE PROCESO - CPU 3.2 Ghz RAM 8 GB ALMACENAMIENTO 1 TB | COMPUTADORA PERSONAL DE ESCRITORIO | UNIDAD DE MEDICINA FISICA Y REHABILITACION | UNID. PREST. DE SERV. DE APOYO AL DIAG. Y TRAT.- SERV. DE MED. FIS. Y REHAB.- GIMNASIO GENERAL | HP | HP PRODESK 600 | MXL732226J | INF | 2018 | 7 | 6 | X | 0 | 0 | 0 | 0 | 0 | X | 0 | 0 | 0 | 0 | 0 | X | 0 | 0 | 0
15378 | UNIDAD CENTRAL DE PROCESO - CPU 3.2 Ghz RAM 8 GB ALMACENAMIENTO 1 TB | COMPUTADORA PERSONAL DE ESCRITORIO | UNIDAD DE FARMACIA | SERVICIO DE FARMACIA - RECEPCION DE RECETAS Y DESPACHO DE MEDICAMENTOS | HP | HP PRODESK 600 | MXL7322260 | INF | 2018 | 7 | 6 | X | 0 | 0 | 0 | 0 | 0 | X | 0 | 0 | 0 | 0 | 0 | X | 0 | 0 | 0
15379 | UNIDAD CENTRAL DE PROCESO - CPU 3.2 Ghz RAM 8 GB ALMACENAMIENTO 1 TB | COMPUTADORA PERSONAL DE ESCRITORIO | UNIDAD DE FARMACIA | SERVICIO DE FARMACIA - FARMACIA CENTRO QUIRURGICO | HP | HP PRODESK 600 | MXL732225N | INF | 2018 | 7 | 6 | X | 0 | 0 | 0 | 0 | 0 | X | 0 | 0 | 0 | 0 | 0 | X | 0 | 0 | 0
15380 | UNIDAD CENTRAL DE PROCESO - CPU 3.2 Ghz RAM 8 GB ALMACENAMIENTO 1 TB | COMPUTADORA PERSONAL DE ESCRITORIO | UNIDAD DE FARMACIA | SERVICIO DE FARMACIA - JEFATURA | HP | HP PRODESK 600 | MXL732226X | INF | 2018 | 7 | 6 | X | 0 | 0 | 0 | 0 | 0 | X | 0 | 0 | 0 | 0 | 0 | X | 0 | 0 | 0
15381 | UNIDAD CENTRAL DE PROCESO - CPU 3.2 Ghz RAM 8 GB ALMACENAMIENTO 1 TB | COMPUTADORA PERSONAL DE ESCRITORIO | UNIDAD DE FARMACIA | SERVICIO DE FARMACIA - JEFATURA | HP | HP PRODESK 600 | MXL732225R | INF | 2018 | 7 | 6 | X | 0 | 0 | 0 | 0 | 0 | X | 0 | 0 | 0 | 0 | 0 | X | 0 | 0 | 0
15382 | UNIDAD CENTRAL DE PROCESO - CPU 3.2 Ghz RAM 8 GB ALMACENAMIENTO 1 TB | COMPUTADORA PERSONAL DE ESCRITORIO | UNIDAD DE FARMACIA | SERVICIO DE FARMACIA - RECEPCION / DESPACHO DE MEDICAMENTOS EMERGENCIA | HP | HP PRODESK 600 | MXL7322285 | INF | 2018 | 7 | 6 | X | 0 | 0 | 0 | 0 | 0 | X | 0 | 0 | 0 | 0 | 0 | X | 0 | 0 | 0
15383 | UNIDAD CENTRAL DE PROCESO - CPU 3.2 Ghz RAM 8 GB ALMACENAMIENTO 1 TB | COMPUTADORA PERSONAL DE ESCRITORIO | UNIDAD DE INTELIGENCIA SANITARIA | SERV. DE EPIDEMIOLOGIA HOSP. Y DE SANEAMIENTO - OFIC. DE APOYO DE EPIDEMIOLOGIA | HP | HP PRODESK 600 | MXL7322278 | INF | 2018 | 7 | 6 | X | 0 | 0 | 0 | 0 | 0 | X | 0 | 0 | 0 | 0 | 0 | X | 0 | 0 | 0
15384 | UNIDAD CENTRAL DE PROCESO - CPU 3.2 Ghz RAM 8 GB ALMACENAMIENTO 1 TB | COMPUTADORA PERSONAL DE ESCRITORIO | SERVICIO DE ENFERMERIA | SERVICIO DE ENFERMERIA - JEFATURA | HP | HP PRODESK 600 | MXL7322259 | INF | 2018 | 7 | 6 | X | 0 | 0 | 0 | 0 | 0 | X | 0 | 0 | 0 | 0 | 0 | X | 0 | 0 | 0
15385 | UNIDAD CENTRAL DE PROCESO - CPU 3.2 Ghz RAM 8 GB ALMACENAMIENTO 1 TB | COMPUTADORA PERSONAL DE ESCRITORIO | UNIDAD DE FARMACIA | SERVICIO DE FARMACIA - JEFATURA | HP | HP PRODESK 600 | MXL732227G | INF | 2018 | 7 | 6 | X | 0 | 0 | 0 | 0 | 0 | X | 0 | 0 | 0 | 0 | 0 | X | 0 | 0 | 0
15386 | UNIDAD CENTRAL DE PROCESO - CPU 3.2 Ghz RAM 8 GB ALMACENAMIENTO 1 TB | COMPUTADORA PERSONAL DE ESCRITORIO | UNIDAD DE FARMACIA | SERVICIO DE FARMACIA - RECEPCION / DESPACHO DE MEDICAMENTOS EMERGENCIA | HP | HP PRODESK 600 | MXL722226H | INF | 2018 | 7 | 6 | X | 0 | 0 | 0 | 0 | 0 | X | 0 | 0 | 0 | 0 | 0 | X | 0 | 0 | 0
15387 | UNIDAD CENTRAL DE PROCESO - CPU 3.2 Ghz RAM 8 GB ALMACENAMIENTO 1 TB | COMPUTADORA PERSONAL DE ESCRITORIO | UNIDAD DE TECNOLOGIAS DE LA INFORMACION | UTIE - INFORMATICA -SOPORTE TECNICO | HP | HP PRODESK 600 | MXL732226S | INF | 2018 | 7 | 6 | X | 0 | 0 | 0 | 0 | 0 | X | 0 | 0 | 0 | 0 | 0 | X | 0 | 0 | 0
15388 | UNIDAD CENTRAL DE PROCESO - CPU 3.2 Ghz RAM 8 GB ALMACENAMIENTO 1 TB | COMPUTADORA PERSONAL DE ESCRITORIO | UNIDAD DE ECONOMÍA | OA - UE - CAJA | HP | HP PRODESK 600 | MXL7411G9H | INF | 2018 | 7 | 6 | X | 0 | 0 | 0 | 0 | 0 | X | 0 | 0 | 0 | 0 | 0 | X | 0 | 0 | 0
15389 | UNIDAD CENTRAL DE PROCESO - CPU 3.2 Ghz RAM 8 GB ALMACENAMIENTO 1 TB | COMPUTADORA PERSONAL DE ESCRITORIO | UNIDAD DE LOGÍSTICA | OFICINA DE ADMINISTRACIÓN- UNIDAD DE LOGÍSTICA- PROGRAMACIÓN | HP | HP PRODESK 600 | MXL7411G6S | INF | 2018 | 7 | 6 | X | 0 | 0 | 0 | 0 | 0 | X | 0 | 0 | 0 | 0 | 0 | X | 0 | 0 | 0
15390 | UNIDAD CENTRAL DE PROCESO - CPU 3.2 Ghz RAM 8 GB ALMACENAMIENTO 1 TB | COMPUTADORA PERSONAL DE ESCRITORIO | UNIDAD DE LOGÍSTICA | OFICINA DE ADMINISTRACIÓN- UNIDAD DE LOGÍSTICA- PROGRAMACIÓN | HP | HP PRODESK 600 | MXL7411GCG | INF | 2018 | 7 | 6 | X | 0 | 0 | 0 | 0 | 0 | X | 0 | 0 | 0 | 0 | 0 | X | 0 | 0 | 0
15391 | UNIDAD CENTRAL DE PROCESO - CPU 3.2 Ghz RAM 8 GB ALMACENAMIENTO 1 TB | COMPUTADORA PERSONAL DE ESCRITORIO | OFICINA DE GESTIÓN DE RECURSOS HUMANOS | OFICINA DE RECURSOS HUMANOS - BIENESTAR SOCIAL | HP | HP PRODESK 600 | MXL7411G6C | INF | 2018 | 7 | 6 | X | 0 | 0 | 0 | 0 | 0 | X | 0 | 0 | 0 | 0 | 0 | X | 0 | 0 | 0
15392 | UNIDAD CENTRAL DE PROCESO - CPU 3.2 Ghz RAM 8 GB ALMACENAMIENTO 1 TB | COMPUTADORA PERSONAL DE ESCRITORIO | OFICINA DE PLANEAMIENTO Y PRESUPUESTO | OFICINA DE PLANEAMIENTO Y PRESUPUESTO - JEFATURA | HP | HP PRODESK 600 | MXL7411GMJ | INF | 2018 | 7 | 6 | X | 0 | 0 | 0 | 0 | 0 | X | 0 | 0 | 0 | 0 | 0 | X | 0 | 0 | 0
15393 | UNIDAD CENTRAL DE PROCESO - CPU 3.2 Ghz RAM 8 GB ALMACENAMIENTO 1 TB | COMPUTADORA PERSONAL DE ESCRITORIO | OFICINA DE PLANEAMIENTO Y PRESUPUESTO | OFICINA DE PLANEAMIENTO Y PRESUPUESTO - PRESUPUESTO | HP | HP PRODESK 600 | MXL7411G85 | INF | 2018 | 7 | 6 | X | 0 | 0 | 0 | 0 | 0 | X | 0 | 0 | 0 | 0 | 0 | X | 0 | 0 | 0
15394 | UNIDAD CENTRAL DE PROCESO - CPU 3.2 Ghz RAM 8 GB ALMACENAMIENTO 1 TB | COMPUTADORA PERSONAL DE ESCRITORIO | OFICINA DE PLANEAMIENTO Y PRESUPUESTO | OFICINA DE PLANEAMIENTO Y PRESUPUESTO - PROYECTOS | HP | HP PRODESK 600 | MXL7411G6N | INF | 2018 | 7 | 6 | X | 0 | 0 | 0 | 0 | 0 | X | 0 | 0 | 0 | 0 | 0 | X | 0 | 0 | 0
15395 | UNIDAD CENTRAL DE PROCESO - CPU 3.2 Ghz RAM 8 GB ALMACENAMIENTO 1 TB | COMPUTADORA PERSONAL DE ESCRITORIO | OFICINA DE GESTIÓN DE RECURSOS HUMANOS | OFICINA DE RECURSOS HUMANOS - JEFATURA | HP | HP PRODESK 600 | MXL83328BL | INF | 2018 | 7 | 6 | X | 0 | 0 | 0 | 0 | 0 | X | 0 | 0 | 0 | 0 | 0 | X | 0 | 0 | 0
15396 | UNIDAD CENTRAL DE PROCESO - CPU 3.2 Ghz RAM 8 GB ALMACENAMIENTO 1 TB | COMPUTADORA PERSONAL DE ESCRITORIO | OFICINA DE GESTIÓN DE RECURSOS HUMANOS | OFICINA DE RECURSOS HUMANOS - JEFATURA | HP | HP PRODESK 600 | MXL83328BZ | INF | 2018 | 7 | 6 | X | 0 | 0 | 0 | 0 | 0 | X | 0 | 0 | 0 | 0 | 0 | X | 0 | 0 | 0
15397 | UNIDAD CENTRAL DE PROCESO - CPU 3.2 Ghz RAM 8 GB ALMACENAMIENTO 1 TB | COMPUTADORA PERSONAL DE ESCRITORIO | UNIDAD DE ECONOMÍA | OFICINA DE ADMINISTRACIÓN- UNIDAD DE ECONOMÍA- CONTROL PREVIO | HP | HP PRODESK 600 | MXL83328CX | INF | 2018 | 7 | 6 | X | 0 | 0 | 0 | 0 | 0 | X | 0 | 0 | 0 | 0 | 0 | X | 0 | 0 | 0
15398 | UNIDAD CENTRAL DE PROCESO - CPU 3.2 Ghz RAM 8 GB ALMACENAMIENTO 1 TB | COMPUTADORA PERSONAL DE ESCRITORIO | ALMACÉN | OFICINA DE ADMINISTRACIÓN- UNIDAD DE LOGÍSTICA- ALMACEN CENTRAL- DESPACHO Y ENTREGA | HP | HP PRODESK 600 | MXL8332888 | INF | 2018 | 7 | 6 | X | 0 | 0 | 0 | 0 | 0 | X | 0 | 0 | 0 | 0 | 0 | X | 0 | 0 | 0
15399 | UNIDAD CENTRAL DE PROCESO - CPU 3.4 Ghz RAM 4 GB ALMACENAMIENTO 1 TB | COMPUTADORA PERSONAL DE ESCRITORIO | UNIDAD DE FARMACIA | SERVICIO DE FARMACIA - JEFATURA | HP | HP PRODESK 600 | MXL7411G61 | INF | 2018 | 7 | 6 | X | 0 | 0 | 0 | 0 | 0 | X | 0 | 0 | 0 | 0 | 0 | X | 0 | 0 | 0
15400 | UNIDAD CENTRAL DE PROCESO - CPU 3.4 Ghz RAM 4 GB ALMACENAMIENTO 1 TB | COMPUTADORA PERSONAL DE ESCRITORIO | DIRECCIÓN EJECUTIVA | DIRECCION EJECUTIVA - DIRECCION GESTION EJECUTIVA | HP | HP PRODESK 600 | MXL7411G60 | INF | 2018 | 7 | 6 | X | 0 | 0 | 0 | 0 | 0 | X | 0 | 0 | 0 | 0 | 0 | X | 0 | 0 | 0
15401 | UNIDAD CENTRAL DE PROCESO - CPU 3.4 Ghz RAM 4 GB ALMACENAMIENTO 1 TB | COMPUTADORA PERSONAL DE ESCRITORIO | UNIDAD DE FARMACIA | SERVICIO DE FARMACIA - JEFATURA | HP | HP PRODESK 600 | MXL7501625 | INF | 2018 | 7 | 6 | X | 0 | 0 | 0 | 0 | 0 | X | 0 | 0 | 0 | 0 | 0 | X | 0 | 0 | 0
15402 | UNIDAD CENTRAL DE PROCESO - CPU 3.4 Ghz RAM 4 GB ALMACENAMIENTO 1 TB | COMPUTADORA PERSONAL DE ESCRITORIO | UNIDAD DE ECONOMÍA | OFICINA DE ADMINISTRACIÓN- UNIDAD DE ECONOMÍA- TESORERÍA | HP | HP PRODESK 600 | MXL7411G62 | INF | 2018 | 7 | 6 | X | 0 | 0 | 0 | 0 | 0 | X | 0 | 0 | 0 | 0 | 0 | X | 0 | 0 | 0
15403 | UNIDAD CENTRAL DE PROCESO - CPU 3.4 Ghz RAM 4 GB ALMACENAMIENTO 1 TB | COMPUTADORA PERSONAL DE ESCRITORIO | UNIDAD DE SEGUROS | UNIDAD DE SEGUROS - MODULO DE AUDITORIA CONSULTA EXTERNA | HP | HP PRODESK 600 | MXL7411G8L | INF | 2018 | 7 | 6 | X | 0 | 0 | 0 | 0 | 0 | X | 0 | 0 | 0 | 0 | 0 | X | 0 | 0 | 0
15404 | UNIDAD CENTRAL DE PROCESO - CPU 3.4 Ghz RAM 4 GB ALMACENAMIENTO 1 TB | COMPUTADORA PERSONAL DE ESCRITORIO | SERVICIO DE ATENCION Y ORIENTACION AL USUARIO | DEP. DE ARTIC. PRESTACIONAL - SERV. DE ATENCIÓN Y ORIENTACIÓN AL USUARIO.- PAUS | HP | HP PRODESK 600 | MXL7411G7G | INF | 2018 | 7 | 6 | X | 0 | 0 | 0 | 0 | 0 | X | 0 | 0 | 0 | 0 | 0 | X | 0 | 0 | 0
15405 | UNIDAD CENTRAL DE PROCESO - CPU 3.4 Ghz RAM 4 GB ALMACENAMIENTO 1 TB | COMPUTADORA PERSONAL DE ESCRITORIO | OFICINA DE ADMINISTRACIÓN | OFICINA DE ADMINISTRACIÓN- JEFATURA | HP | HP PRODESK 600 | MXL750161T | INF | 2018 | 7 | 6 | X | 0 | 0 | 0 | 0 | 0 | X | 0 | 0 | 0 | 0 | 0 | X | 0 | 0 | 0
15406 | UNIDAD CENTRAL DE PROCESO - CPU 3.4 Ghz RAM 4 GB ALMACENAMIENTO 1 TB | COMPUTADORA PERSONAL DE ESCRITORIO | UNIDAD DE TECNOLOGIAS DE LA INFORMACION | UTIE - INFORMATICA -SOPORTE TECNICO | HP | HP PRODESK 600 | MXL7411G9N | INF | 2018 | 7 | 6 | X | 0 | 0 | 0 | 0 | 0 | X | 0 | 0 | 0 | 0 | 0 | X | 0 | 0 | 0
15407 | UNIDAD CENTRAL DE PROCESO - CPU 3.4 Ghz RAM 4 GB ALMACENAMIENTO 1 TB | COMPUTADORA PERSONAL DE ESCRITORIO | UNIDAD DE TECNOLOGIAS DE LA INFORMACION | UTIE - INFORMATICA -SOPORTE TECNICO | HP | HP PRODESK 600 | MXL7411G9P | INF | 2018 | 7 | 6 | X | 0 | 0 | 0 | 0 | 0 | X | 0 | 0 | 0 | 0 | 0 | X | 0 | 0 | 0
15408 | UNIDAD CENTRAL DE PROCESO - CPU 3.4 Ghz RAM 4 GB ALMACENAMIENTO 1 TB | COMPUTADORA PERSONAL DE ESCRITORIO | UNIDAD DE TECNOLOGIAS DE LA INFORMACION | UTIE - INFORMATICA -SOPORTE TECNICO | HP | HP PRODESK 600 | MXL7411G64 | INF | 2018 | 7 | 6 | X | 0 | 0 | 0 | 0 | 0 | X | 0 | 0 | 0 | 0 | 0 | X | 0 | 0 | 0
15409 | UNIDAD CENTRAL DE PROCESO - CPU 3.4 Ghz RAM 4 GB ALMACENAMIENTO 1 TB | COMPUTADORA PERSONAL DE ESCRITORIO | UNIDAD DE INTELIGENCIA SANITARIA | UIS - AREA DE ESTADÍSTICA | HP | HP PRODESK 600 | MXL7411GB0 | INF | 2018 | 7 | 6 | X | 0 | 0 | 0 | 0 | 0 | X | 0 | 0 | 0 | 0 | 0 | X | 0 | 0 | 0
15410 | UNIDAD CENTRAL DE PROCESO - CPU 3.4 Ghz RAM 4 GB ALMACENAMIENTO 1 TB | COMPUTADORA PERSONAL DE ESCRITORIO | DIRECCIÓN EJECUTIVA | DIRECCION EJECUTIVA- SECRETARÍA | HP | HP PRODESK 600 | MXL750165S | INF | 2018 | 7 | 6 | X | 0 | 0 | 0 | 0 | 0 | X | 0 | 0 | 0 | 0 | 0 | X | 0 | 0 | 0
15411 | UNIDAD CENTRAL DE PROCESO - CPU 3.4 Ghz RAM 4 GB ALMACENAMIENTO 1 TB | COMPUTADORA PERSONAL DE ESCRITORIO | UNIDAD DE TECNOLOGIAS DE LA INFORMACION | UTIE - INFORMATICA -SOPORTE TECNICO | HP | HP PRODESK 600 | MXL750164W | INF | 2018 | 7 | 6 | X | 0 | 0 | 0 | 0 | 0 | X | 0 | 0 | 0 | 0 | 0 | X | 0 | 0 | 0
15412 | UNIDAD CENTRAL DE PROCESO - CPU 3.4 Ghz RAM 4 GB ALMACENAMIENTO 1 TB | COMPUTADORA PERSONAL DE ESCRITORIO | SERVICIO DE EMERGENCIA | UNID. PREST. DE SERV. DE EMERG. Y CUID. CRIT.- SERV. DE EMERG.- CENTRAL DE ENFERM. 1 EMERGENCIA | HP | HP PRODESK 600 | MXL7411G9T | INF | 2018 | 7 | 6 | X | 0 | 0 | 0 | 0 | 0 | X | 0 | 0 | 0 | 0 | 0 | X | 0 | 0 | 0
15413 | UNIDAD CENTRAL DE PROCESO - CPU 3.4 Ghz RAM 4 GB ALMACENAMIENTO 1 TB | COMPUTADORA PERSONAL DE ESCRITORIO | UNIDAD DE COMUNICACIONES E IMAGEN INSTITUCIONAL | UNIDAD DE COMUN. E IMAGEN INSTITUCIONAL - AREA DE TRABAJO | HP | HP PRODESK 600 | MXL750160G | INF | 2018 | 7 | 6 | X | 0 | 0 | 0 | 0 | 0 | X | 0 | 0 | 0 | 0 | 0 | X | 0 | 0 | 0
15414 | UNIDAD CENTRAL DE PROCESO - CPU 3.4 Ghz RAM 4 GB ALMACENAMIENTO 1 TB | COMPUTADORA PERSONAL DE ESCRITORIO | UNIDAD DE HOSPITALIZACION DE PEDIATRIA | UNID. PREST. DE SERV. DE PED. Y NEONAT. - JEFATURA | HP | HP PRODESK 600 | MXL7411GBZ | INF | 2018 | 7 | 6 | X | 0 | 0 | 0 | 0 | 0 | X | 0 | 0 | 0 | 0 | 0 | X | 0 | 0 | 0
15415 | UNIDAD CENTRAL DE PROCESO - CPU 3.4 Ghz RAM 4 GB ALMACENAMIENTO 1 TB | COMPUTADORA PERSONAL DE ESCRITORIO | UNIDAD DE HOSPITALIZACION DE PEDIATRIA | UNID. PREST. DE SERV. DE PED. Y NEONAT. - JEFATURA | HP | HP PRODESK 600 | MXL7411G9C | INF | 2018 | 7 | 6 | X | 0 | 0 | 0 | 0 | 0 | X | 0 | 0 | 0 | 0 | 0 | X | 0 | 0 | 0
15416 | UNIDAD CENTRAL DE PROCESO - CPU 3.4 Ghz RAM 4 GB ALMACENAMIENTO 1 TB | COMPUTADORA PERSONAL DE ESCRITORIO | UNIDAD DE CUIDADOS CRITICOS DE NEONATOLOGIA | UNID. PREST. DE SERV. DE PED. Y NEONAT. - SERV. DE NEO. CUID. CRIT. DEL NEO.- ESTAC. DE ENFERM. 3 | HP | HP PRODESK 600 | MXL7411GBY | INF | 2018 | 7 | 6 | X | 0 | 0 | 0 | 0 | 0 | X | 0 | 0 | 0 | 0 | 0 | X | 0 | 0 | 0
15417 | UNIDAD CENTRAL DE PROCESO - CPU 3.4 Ghz RAM 4 GB ALMACENAMIENTO 1 TB | COMPUTADORA PERSONAL DE ESCRITORIO | UNIDAD DE ANESTESIOLOGIA | UNID. PREST. DE SERV. DE ESP. QUIR.- SERV DE ANEST. Y CENT. QUIR.- JEFATURA DE CENTRO QUIRURGICO | HP | HP PRODESK 600 | MXL7411GD7 | INF | 2018 | 7 | 6 | X | 0 | 0 | 0 | 0 | 0 | X | 0 | 0 | 0 | 0 | 0 | X | 0 | 0 | 0
15418 | UNIDAD CENTRAL DE PROCESO - CPU 3.4 Ghz RAM 4 GB ALMACENAMIENTO 1 TB | COMPUTADORA PERSONAL DE ESCRITORIO | DEPARTAMENTO DE ATENCION DE EMERGENCIA Y CUIDADOS CRITICOS | UNID. PREST. DE SERV. DE EMERG. Y CUID. CRIT.- JEFATURA | HP | HP PRODESK 600 | MXL75015ZV | INF | 2018 | 7 | 6 | X | 0 | 0 | 0 | 0 | 0 | X | 0 | 0 | 0 | 0 | 0 | X | 0 | 0 | 0
15419 | UNIDAD CENTRAL DE PROCESO - CPU 3.4 Ghz RAM 4 GB ALMACENAMIENTO 1 TB | COMPUTADORA PERSONAL DE ESCRITORIO | UNIDAD DE CUIDADOS CRITICOS DE PEDIATRIA | UNID. PREST. DE SERV. DE EMERG. Y CUID. CRIT.- SERV CUID CRIT PEDIAT.- UCI PEDIATRICO | HP | HP PRODESK 600 | MXL7411GB7 | INF | 2018 | 7 | 6 | X | 0 | 0 | 0 | 0 | 0 | X | 0 | 0 | 0 | 0 | 0 | X | 0 | 0 | 0
15420 | UNIDAD CENTRAL DE PROCESO - CPU 3.4 Ghz RAM 8 GB ALMACENAMIENTO 1 TB | COMPUTADORA PERSONAL DE ESCRITORIO | UNIDAD DE HOPITALIZACION DE MEDICINA | UNID. PREST. DE SERV. DE ESPEC. CLIN.- SERV. MEDIC. INT.-HAB. A318 PSIQUIATRÍA,PSICOTERAPIA | HP | ELITEDESK 800 G3 SFF | MXL7391RRL | INF | 2018 | 7 | 6 | X | 0 | 0 | 0 | 0 | 0 | X | 0 | 0 | 0 | 0 | 0 | X | 0 | 0 | 0
15421 | UNIDAD CENTRAL DE PROCESO - CPU 3.4 Ghz RAM 8 GB ALMACENAMIENTO 1 TB | COMPUTADORA PERSONAL DE ESCRITORIO | UNIDAD DE HOPITALIZACION DE MEDICINA | NID. PREST. DE SERV DE ESPEC. CLIN..-SERV. MEDIC. INT.- JEFATURA DE MEDICINA | HP | ELITEDESK 800 G3 SFF | MXL7391RQZ | INF | 2018 | 7 | 6 | X | 0 | 0 | 0 | 0 | 0 | X | 0 | 0 | 0 | 0 | 0 | X | 0 | 0 | 0
15422 | UNIDAD CENTRAL DE PROCESO - CPU DE 3.4 GHz | COMPUTADORA PERSONAL DE ESCRITORIO | UNIDAD DE FARMACIA | SERVICIO DE FARMACIA - JEFATURA | DELL | OPTIPLEX 7040 | 3CSVMD2 | INF | 2017 | 8 | 6 | X | 0 | 0 | 0 | 0 | 0 | X | 0 | 0 | 0 | 0 | 0 | X | 0 | 0 | 0
15423 | UNIDAD CENTRAL DE PROCESO - CPU DE 3.4 GHz | COMPUTADORA PERSONAL DE ESCRITORIO | UNIDAD DE SEGUROS | UNIDAD DE SEGUROS - MEDICOS AUDITORES | DELL | OPTIPLEX 7040 SFF | 3JDSMD2 | INF | 2017 | 8 | 6 | X | 0 | 0 | 0 | 0 | 0 | X | 0 | 0 | 0 | 0 | 0 | X | 0 | 0 | 0
15424 | WIRELESS CONTROLLER | WIRELESS CONTROLLER | UNIDAD DE TECNOLOGIAS DE LA INFORMACION | CENTRO DE DATOS | CISCO | Cisco 5760 | N/V | INF | 2022 | 3 | 7 | X | 0 | 0 | 0 | 0 | 0 | 0 | X | 0 | 0 | 0 | 0 | 0 | 0 | X | 0
15425 | EQUIPO MULTIFUNCIONAL COPIADORA IMPRESORA SCANNER Y/O FAX | EQUIPO MULTIFUNCIONAL COPIADORA IMPRESORA SCANNER Y/O FAX | SERVICIO DE REFERENCIA Y CONTRAREFERENCIA | UNID. DE ARTIC. PRESTACIONAL - SERVICIO DE REFERENCIA Y CONTRAREFERENCIA - ADMISION Y REGISTRO | KYOCERA | ECOSYS M2035DN/L | LZJ5Y07767 | INF | 2017 | 8 | 7 |  | X | 0 | 0 | 0 | 0 | 0 | 0 | X | 0 | 0 | 0 | 0 | 0 | 0 | X
15426 | EQUIPO MULTIFUNCIONAL COPIADORA IMPRESORA SCANNER Y/O FAX | EQUIPO MULTIFUNCIONAL COPIADORA IMPRESORA SCANNER Y/O FAX | PATRIMONIO | OFICINA DE ADMINISTRACIÓN- UNIDAD DE LOGÍSTICA- PATRIMONIO- BAJA | KYOCERA | ECOSYS M2035DN/L | LZJ5Y07697 | INF | 2017 | 8 | 7 |  | X | 0 | 0 | 0 | 0 | 0 | 0 | X | 0 | 0 | 0 | 0 | 0 | 0 | X
15427 | EQUIPO MULTIFUNCIONAL COPIADORA IMPRESORA SCANNER Y/O FAX | EQUIPO MULTIFUNCIONAL COPIADORA IMPRESORA SCANNER Y/O FAX | UNIDAD DE INTELIGENCIA SANITARIA | UTIE - ESTADISTICA | KYOCERA | ECOSYS M2035DN/L | LZJ5Y07698 | INF | 2017 | 8 | 7 |  | X | 0 | 0 | 0 | 0 | 0 | 0 | X | 0 | 0 | 0 | 0 | 0 | 0 | X
15428 | EQUIPO MULTIFUNCIONAL COPIADORA IMPRESORA SCANNER Y/O FAX | EQUIPO MULTIFUNCIONAL COPIADORA IMPRESORA SCANNER Y/O FAX | ALMACÉN | OFICINA DE ADMINISTRACIÓN- UNIDAD DE LOGÍSTICA- ALMACEN CENTRAL- DESPACHO Y ENTREGA | KYOCERA | ECOSYS M2035DN/L | LZJ5Y07690 | INF | 2017 | 8 | 7 |  | X | 0 | 0 | 0 | 0 | 0 | 0 | X | 0 | 0 | 0 | 0 | 0 | 0 | X
15429 | EQUIPO MULTIFUNCIONAL COPIADORA IMPRESORA SCANNER Y/O FAX | EQUIPO MULTIFUNCIONAL COPIADORA IMPRESORA SCANNER Y/O FAX | UNIDAD DE INGENIERÍA CLÍNICA, HOSPITALARIA Y SERVICIOS | OFICINA DE ADMINISTRACIÓN- UIHYS.- JEFATURA | KYOCERA | ECOSYS M2035DN/L | LZJ5Y07593 | INF | 2017 | 8 | 7 |  | X | 0 | 0 | 0 | 0 | 0 | 0 | X | 0 | 0 | 0 | 0 | 0 | 0 | X
15430 | EQUIPO MULTIFUNCIONAL COPIADORA IMPRESORA SCANNER Y/O FAX | EQUIPO MULTIFUNCIONAL COPIADORA IMPRESORA SCANNER Y/O FAX | PATRIMONIO | OFICINA DE ADMINISTRACIÓN- UNIDAD DE LOGÍSTICA- PATRIMONIO- BAJA | KYOCERA | ECOSYS M2035DN/L | LZJ5Z08276 | INF | 2017 | 8 | 7 |  | X | 0 | 0 | 0 | 0 | 0 | 0 | X | 0 | 0 | 0 | 0 | 0 | 0 | X
15431 | EQUIPO MULTIFUNCIONAL COPIADORA IMPRESORA SCANNER Y/O FAX | EQUIPO MULTIFUNCIONAL COPIADORA IMPRESORA SCANNER Y/O FAX | PATRIMONIO | OFICINA DE ADMINISTRACIÓN- UNIDAD DE LOGÍSTICA- PATRIMONIO- BAJA | KYOCERA | ECOSYS M2035DN/L | LZJ5Y07588 | INF | 2017 | 8 | 7 |  | X | 0 | 0 | 0 | 0 | 0 | 0 | X | 0 | 0 | 0 | 0 | 0 | 0 | X
15432 | EQUIPO MULTIFUNCIONAL COPIADORA IMPRESORA SCANNER Y/O FAX | EQUIPO MULTIFUNCIONAL COPIADORA IMPRESORA SCANNER Y/O FAX | UNIDAD DE CONSULTA EXTERNA | UNID. PREST. DE SERV DE ESPEC. CLIN..-SERV. OTRAS ESPEC. MED. CLIN.-CONSULTORIO DE TUBERCULOSIS | KYOCERA | ECOSYS M2035DN/L | LZJ5Y07775 | INF | 2017 | 8 | 7 |  | X | 0 | 0 | 0 | 0 | 0 | 0 | X | 0 | 0 | 0 | 0 | 0 | 0 | X
15433 | EQUIPO MULTIFUNCIONAL COPIADORA IMPRESORA SCANNER Y/O FAX | EQUIPO MULTIFUNCIONAL COPIADORA IMPRESORA SCANNER Y/O FAX | UNIDAD DE ECONOMÍA | OFICINA DE ADMINISTRACIÓN- UNIDAD DE ECONOMÍA- TESORERÍA | KYOCERA | ECOSYS M2035DN/L | LZJ5Y07591 | INF | 2017 | 8 | 7 |  | X | 0 | 0 | 0 | 0 | 0 | 0 | X | 0 | 0 | 0 | 0 | 0 | 0 | X
15434 | EQUIPO MULTIFUNCIONAL COPIADORA IMPRESORA SCANNER Y/O FAX | EQUIPO MULTIFUNCIONAL COPIADORA IMPRESORA SCANNER Y/O FAX | PATRIMONIO | OFICINA DE ADMINISTRACIÓN- UNIDAD DE LOGÍSTICA- PATRIMONIO- BAJA | KYOCERA | ECOSYS M2035DN/L | LZJ5Y07583 | INF | 2017 | 8 | 7 |  | X | 0 | 0 | 0 | 0 | 0 | 0 | X | 0 | 0 | 0 | 0 | 0 | 0 | X
15435 | EQUIPO MULTIFUNCIONAL COPIADORA IMPRESORA SCANNER Y/O FAX | EQUIPO MULTIFUNCIONAL COPIADORA IMPRESORA SCANNER Y/O FAX | UNIDAD DE INTELIGENCIA SANITARIA | SERV. DE EPIDEMIOLOGIA HOSP. Y DE SANEAMIENTO - JEFATURA | KYOCERA | ECOSYS M2035DN/L | LZJ5Y07695 | INF | 2017 | 8 | 7 |  | X | 0 | 0 | 0 | 0 | 0 | 0 | X | 0 | 0 | 0 | 0 | 0 | 0 | X
15436 | EQUIPO MULTIFUNCIONAL COPIADORA IMPRESORA SCANNER Y/O FAX | EQUIPO MULTIFUNCIONAL COPIADORA IMPRESORA SCANNER Y/O FAX | PATRIMONIO | OFICINA DE ADMINISTRACIÓN- UNIDAD DE LOGÍSTICA- PATRIMONIO- CUSTODIA | KYOCERA | ECOSYS M2035DN/L | LZJ5Z08120 | INF | 2017 | 8 | 7 |  | X | 0 | 0 | 0 | 0 | 0 | 0 | X | 0 | 0 | 0 | 0 | 0 | 0 | X
15437 | EQUIPO MULTIFUNCIONAL COPIADORA IMPRESORA SCANNER Y/O FAX | EQUIPO MULTIFUNCIONAL COPIADORA IMPRESORA SCANNER Y/O FAX | PATRIMONIO | OFICINA DE ADMINISTRACIÓN- UNIDAD DE LOGÍSTICA- PATRIMONIO- BAJA | KYOCERA | ECOSYS M2035DN/L | LZJ5Y07659 | INF | 2017 | 8 | 7 |  | X | 0 | 0 | 0 | 0 | 0 | 0 | X | 0 | 0 | 0 | 0 | 0 | 0 | X
15438 | EQUIPO MULTIFUNCIONAL COPIADORA IMPRESORA SCANNER Y/O FAX | EQUIPO MULTIFUNCIONAL COPIADORA IMPRESORA SCANNER Y/O FAX | UNIDAD DE COMUNICACIONES E IMAGEN INSTITUCIONAL | UNIDAD DE COMUN. E IMAGEN INSTITUCIONAL - JEFATURA | KYOCERA | ECOSYS M2035DN/L | LZJ5Z08281 | INF | 2017 | 8 | 7 |  | X | 0 | 0 | 0 | 0 | 0 | 0 | X | 0 | 0 | 0 | 0 | 0 | 0 | X
15439 | EQUIPO MULTIFUNCIONAL COPIADORA IMPRESORA SCANNER Y/O FAX | EQUIPO MULTIFUNCIONAL COPIADORA IMPRESORA SCANNER Y/O FAX | UNIDAD DE ASESORIA JURIDICA | UNIDAD DE ASESORIA LEGAL - SECRETARIA | KYOCERA | ECOSYS M2035DN/L | LZJ5Y07703 | INF | 2017 | 8 | 7 |  | X | 0 | 0 | 0 | 0 | 0 | 0 | X | 0 | 0 | 0 | 0 | 0 | 0 | X
15440 | EQUIPO MULTIFUNCIONAL COPIADORA IMPRESORA SCANNER Y/O FAX | EQUIPO MULTIFUNCIONAL COPIADORA IMPRESORA SCANNER Y/O FAX | UNIDAD DE FARMACIA | SERVICIO DE FARMACIA - SECRETARIA | KYOCERA | ECOSYS M2035DN/L | LZJ5Y07769 | INF | 2017 | 8 | 7 |  | X | 0 | 0 | 0 | 0 | 0 | 0 | X | 0 | 0 | 0 | 0 | 0 | 0 | X
15441 | EQUIPO MULTIFUNCIONAL COPIADORA IMPRESORA SCANNER Y/O FAX | EQUIPO MULTIFUNCIONAL COPIADORA IMPRESORA SCANNER Y/O FAX | UNIDAD DE ECONOMÍA | OFICINA DE ADMINISTRACIÓN- UNIDAD DE ECONOMÍA- TESORERÍA | KYOCERA | ECOSYS M2035DN/L | LZJ5Y07586 | INF | 2017 | 8 | 7 |  | X | 0 | 0 | 0 | 0 | 0 | 0 | X | 0 | 0 | 0 | 0 | 0 | 0 | X
15442 | EQUIPO MULTIFUNCIONAL COPIADORA IMPRESORA SCANNER Y/O FAX | EQUIPO MULTIFUNCIONAL COPIADORA IMPRESORA SCANNER Y/O FAX | UNIDAD DE HOPITALIZACION DE MEDICINA | UNID. PREST. DE SERV DE ESPEC. CLIN..-SERV. MEDIC. INT.- SALA DE JUNTAS | KYOCERA | ECOSYS M2035DML | LZJ5Y07584 | INF | 2017 | 8 | 7 |  | X | 0 | 0 | 0 | 0 | 0 | 0 | X | 0 | 0 | 0 | 0 | 0 | 0 | X
15443 | EQUIPO MULTIFUNCIONAL COPIADORA IMPRESORA SCANNER Y/O FAX | EQUIPO MULTIFUNCIONAL COPIADORA IMPRESORA SCANNER Y/O FAX | DIRECCIÓN EJECUTIVA | DIRECCION EJECUTIVA - ACERVO DOCUMENTARIO | KYOCERA | ECOSYS M2035DN/L | LZJ5805908 | INF | 2017 | 8 | 7 |  | X | 0 | 0 | 0 | 0 | 0 | 0 | X | 0 | 0 | 0 | 0 | 0 | 0 | X
15444 | EQUIPO MULTIFUNCIONAL COPIADORA IMPRESORA SCANNER Y/O FAX | EQUIPO MULTIFUNCIONAL COPIADORA IMPRESORA SCANNER Y/O FAX | UNIDAD DE HOSPITALIZACION DE GINECO OBSTETRICIA | UNID. PREST. DE SERV. DE GINE. OBST.- SERV. DE OBST.- TRAB DE OBSTET. DE SALA DE PUERPERIO | KYOCERA | ECOSYS M2035DN/L | LZJ5805783 | INF | 2017 | 8 | 7 |  | X | 0 | 0 | 0 | 0 | 0 | 0 | X | 0 | 0 | 0 | 0 | 0 | 0 | X
15445 | EQUIPO MULTIFUNCIONAL COPIADORA IMPRESORA SCANNER Y/O FAX | EQUIPO MULTIFUNCIONAL COPIADORA IMPRESORA SCANNER Y/O FAX | OFICINA DE GESTIÓN DE RECURSOS HUMANOS | OFICINA DE RECURSOS HUMANOS - JEFATURA | HP | LASERJET ENTERPRISE MFP M630f | MXBCG9Q12K | INF | 2017 | 8 | 7 |  | X | 0 | 0 | 0 | 0 | 0 | 0 | X | 0 | 0 | 0 | 0 | 0 | 0 | X
15446 | EQUIPO MULTIFUNCIONAL COPIADORA IMPRESORA SCANNER Y/O FAX | EQUIPO MULTIFUNCIONAL COPIADORA IMPRESORA SCANNER Y/O FAX | ALMACÉN | OFICINA DE ADMINISTRACIÓN- UNIDAD DE LOGÍSTICA- ALMACEN CENTRAL- KARDEX | RICOH | MP 2501 | E334M850067 | INF | 2017 | 8 | 7 |  | X | 0 | 0 | 0 | 0 | 0 | 0 | X | 0 | 0 | 0 | 0 | 0 | 0 | X
15447 | EQUIPO MULTIFUNCIONAL COPIADORA IMPRESORA SCANNER Y/O FAX | EQUIPO MULTIFUNCIONAL COPIADORA IMPRESORA SCANNER Y/O FAX | DEPARTAMENTO DE ARTICULACIÓN PRESTACIONAL | UNID. DE ARTIC. PRESTACIONAL - SERV. DE ARTIC. DE LA ATENCION AMBUL. Y HOSP. - ARCHIVO HISTORIAS CLI | RICOH | MP 2501 | E334M850007 | INF | 2017 | 8 | 7 |  | X | 0 | 0 | 0 | 0 | 0 | 0 | X | 0 | 0 | 0 | 0 | 0 | 0 | X
15448 | EQUIPO MULTIFUNCIONAL COPIADORA IMPRESORA SCANNER Y/O FAX | EQUIPO MULTIFUNCIONAL COPIADORA IMPRESORA SCANNER Y/O FAX | UNIDAD DE INGENIERÍA CLÍNICA, HOSPITALARIA Y SERVICIOS | OFICINA DE ADMINISTRACIÓN- UIHYS.- JEFATURA | RICOH | MP 2501 | E334M850140 | INF | 2017 | 8 | 7 |  | X | 0 | 0 | 0 | 0 | 0 | 0 | X | 0 | 0 | 0 | 0 | 0 | 0 | X
15449 | RELOJ MARCADOR FECHADOR ELECTRONICO | RELOJ MARCADOR FECHADOR ELECTRONICO | UNIDAD DE TECNOLOGIAS DE LA INFORMACION | UTIE - INFORMATICA -SOPORTE TECNICO | ZKTECO | UFACE402 ID | BRMC193760020 | INF | 2019 | 6 | 7 |  | X | 0 | 0 | 0 | 0 | 0 | 0 | X | 0 | 0 | 0 | 0 | 0 | 0 | X
15450 | RELOJ MARCADOR FECHADOR ELECTRONICO | RELOJ MARCADOR FECHADOR ELECTRONICO | UNIDAD DE TECNOLOGIAS DE LA INFORMACION | UTIE - INFORMATICA -SOPORTE TECNICO | ZKTECO | UFACE402 ID | BRMC193760006 | INF | 2019 | 6 | 7 |  | X | 0 | 0 | 0 | 0 | 0 | 0 | X | 0 | 0 | 0 | 0 | 0 | 0 | X
15451 | RELOJ MARCADOR FECHADOR ELECTRONICO | RELOJ MARCADOR FECHADOR ELECTRONICO | UNIDAD DE TECNOLOGIAS DE LA INFORMACION | UTIE - INFORMATICA -SOPORTE TECNICO | ZKTECO | UFACE402 ID | BRMC193760014 | INF | 2019 | 6 | 7 |  | X | 0 | 0 | 0 | 0 | 0 | 0 | X | 0 | 0 | 0 | 0 | 0 | 0 | X
15452 | RELOJ MARCADOR FECHADOR ELECTRONICO | RELOJ MARCADOR FECHADOR ELECTRONICO | UNIDAD DE TECNOLOGIAS DE LA INFORMACION | UTIE - INFORMATICA -SOPORTE TECNICO | ZKTECO | UFACE402 ID | BRMC193760010 | INF | 2019 | 6 | 7 |  | X | 0 | 0 | 0 | 0 | 0 | 0 | X | 0 | 0 | 0 | 0 | 0 | 0 | X
15453 | MONITOR A COLOR | MONITOR A COLOR | DIRECCIÓN EJECUTIVA | DIRECCION EJECUTIVA- GESTIÓN CLÍNICA | LG | 24UD58 | 704NTGY8G479 | INF | 2017 | 8 | 6 | X | 0 | 0 | 0 | 0 | 0 | X | 0 | 0 | 0 | 0 | 0 | X | 0 | 0 | 0
15454 | MONITOR A COLOR | MONITOR A COLOR | UNIDAD DE SEGUROS | UNIDAD DE SEGUROS - MEDICOS AUDITORES EMERGENCIA | LG | 24UD59 | 706NTJJ9R100 | INF | 2017 | 8 | 6 | X | 0 | 0 | 0 | 0 | 0 | X | 0 | 0 | 0 | 0 | 0 | X | 0 | 0 | 0
15455 | MONITOR A COLOR | MONITOR A COLOR | OFICINA DE ADMINISTRACIÓN | OFICINA DE ADMINISTRACIÓN- SECRETARÍA | LG | 24UD62 | 706NTHM9R105 | INF | 2017 | 8 | 6 | X | 0 | 0 | 0 | 0 | 0 | X | 0 | 0 | 0 | 0 | 0 | X | 0 | 0 | 0
15456 | SERVIDOR | SERVIDOR | UNIDAD DE TECNOLOGIAS DE LA INFORMACION | UTIE - INFORMATICA - DESARROLLO DE REDES - SERVIDORES DE PACS Y RIS + ARCHIVOS DE IMAGENES | HP | DL380 GEN9 | MXQ554709YL | INF | 2017 | 8 | 7 |  | X | 0 | 0 | 0 | 0 | 0 | 0 | X | 0 | 0 | 0 | 0 | 0 | 0 | X
15457 | SERVIDOR | SERVIDOR | UNIDAD DE TECNOLOGIAS DE LA INFORMACION | UTIE - INFORMATICA - DESARROLLO DE REDES - SERVIDORES DE PACS Y RIS + ARCHIVOS DE IMAGENES | HP | DL360 GEN9 | MXQ54801S1 | INF | 2017 | 8 | 7 |  | X | 0 | 0 | 0 | 0 | 0 | 0 | X | 0 | 0 | 0 | 0 | 0 | 0 | X
15458 | SERVIDOR | SERVIDOR | UNIDAD DE TECNOLOGIAS DE LA INFORMACION | UTIE - INFORMATICA - DESARROLLO DE REDES - SERVIDORES DE PACS Y RIS + ARCHIVOS DE IMAGENES | HP | DL360 GEN9 | MXQ54203D8 | INF | 2017 | 8 | 7 |  | X | 0 | 0 | 0 | 0 | 0 | 0 | X | 0 | 0 | 0 | 0 | 0 | 0 | X
15459 | SERVIDOR | SERVIDOR | UNIDAD DE TECNOLOGIAS DE LA INFORMACION | UTIE - JEFATURA | HPE | HPE PROLISNT DL360 GEN10 | MXQ04212YJ | INF | 2020 | 5 | 7 |  | 0 | X | 0 | 0 | 0 | 0 | 0 | 0 | X | 0 | 0 | 0 | 0 | 0 | 0
15460 | PUNTO DE ACCESO INALAMBRICO - ACCESS POINT WIRELESS | PUNTO DE ACCESO INALAMBRICO - ACCESS POINT WIRELESS | UNIDAD DE TECNOLOGIAS DE LA INFORMACION | UTIE - INFORMATICA - DESARROLLO DE REDES - SALA DE OPERADORES | CISCO | AIR AP1832I-A-K9 | KWC222406V6 | INF | 2019 | 6 | 5 |  | X | 0 | 0 | 0 | 0 | X | 0 | 0 | 0 | 0 | X | 0 | 0 | 0 | 0
15461 | PUNTO DE ACCESO INALAMBRICO - ACCESS POINT WIRELESS | PUNTO DE ACCESO INALAMBRICO - ACCESS POINT WIRELESS | UNIDAD DE TECNOLOGIAS DE LA INFORMACION | UTIE - INFORMATICA - DESARROLLO DE REDES - SALA DE OPERADORES | CISCO | AIR AP1832I-A-K9 | KWC223707D3 | INF | 2019 | 6 | 5 |  | X | 0 | 0 | 0 | 0 | X | 0 | 0 | 0 | 0 | X | 0 | 0 | 0 | 0
15462 | PUNTO DE ACCESO INALAMBRICO - ACCESS POINT WIRELESS | PUNTO DE ACCESO INALAMBRICO - ACCESS POINT WIRELESS | UNIDAD DE TECNOLOGIAS DE LA INFORMACION | UTIE - INFORMATICA - DESARROLLO DE REDES - SALA DE OPERADORES | CISCO | AIR AP1832I-A-K9 | KWC22380AQK | INF | 2019 | 6 | 5 |  | X | 0 | 0 | 0 | 0 | X | 0 | 0 | 0 | 0 | X | 0 | 0 | 0 | 0
15463 | PUNTO DE ACCESO INALAMBRICO - ACCESS POINT WIRELESS | PUNTO DE ACCESO INALAMBRICO - ACCESS POINT WIRELESS | UNIDAD DE TECNOLOGIAS DE LA INFORMACION | UTIE - INFORMATICA - DESARROLLO DE REDES - SALA DE OPERADORES | CISCO | AIR AP1832I-A-K9 | KWC22240GUX | INF | 2019 | 6 | 5 |  | X | 0 | 0 | 0 | 0 | X | 0 | 0 | 0 | 0 | X | 0 | 0 | 0 | 0
15464 | PUNTO DE ACCESO INALAMBRICO - ACCESS POINT WIRELESS | PUNTO DE ACCESO INALAMBRICO - ACCESS POINT WIRELESS | UNIDAD DE TECNOLOGIAS DE LA INFORMACION | UTIE - INFORMATICA - DESARROLLO DE REDES - SALA DE OPERADORES | CISCO | AIR AP1832I-A-K9 | KWC223107DV | INF | 2019 | 6 | 5 |  | X | 0 | 0 | 0 | 0 | X | 0 | 0 | 0 | 0 | X | 0 | 0 | 0 | 0
15465 | PUNTO DE ACCESO INALAMBRICO - ACCESS POINT WIRELESS | PUNTO DE ACCESO INALAMBRICO - ACCESS POINT WIRELESS | UNIDAD DE TECNOLOGIAS DE LA INFORMACION | UTIE - INFORMATICA - DESARROLLO DE REDES - SALA DE OPERADORES | CISCO | AIR AP1832I-A-K9 | KWC22240GUS | INF | 2019 | 6 | 5 |  | X | 0 | 0 | 0 | 0 | X | 0 | 0 | 0 | 0 | X | 0 | 0 | 0 | 0
15466 | PUNTO DE ACCESO INALAMBRICO - ACCESS POINT WIRELESS | PUNTO DE ACCESO INALAMBRICO - ACCESS POINT WIRELESS | UNIDAD DE TECNOLOGIAS DE LA INFORMACION | UTIE - INFORMATICA - DESARROLLO DE REDES - SALA DE OPERADORES | CISCO | AIR AP1832I-A-K9 | KWC22240GUC | INF | 2019 | 6 | 5 |  | X | 0 | 0 | 0 | 0 | X | 0 | 0 | 0 | 0 | X | 0 | 0 | 0 | 0
15467 | PUNTO DE ACCESO INALAMBRICO - ACCESS POINT WIRELESS | PUNTO DE ACCESO INALAMBRICO - ACCESS POINT WIRELESS | UNIDAD DE TECNOLOGIAS DE LA INFORMACION | UTIE - INFORMATICA - DESARROLLO DE REDES - SALA DE OPERADORES | CISCO | AIR AP1832I-A-K9 | KWC22240GV9 | INF | 2019 | 6 | 5 |  | X | 0 | 0 | 0 | 0 | X | 0 | 0 | 0 | 0 | X | 0 | 0 | 0 | 0
15468 | PUNTO DE ACCESO INALAMBRICO - ACCESS POINT WIRELESS | PUNTO DE ACCESO INALAMBRICO - ACCESS POINT WIRELESS | UNIDAD DE TECNOLOGIAS DE LA INFORMACION | UTIE - INFORMATICA - DESARROLLO DE REDES - SALA DE OPERADORES | CISCO | AIR AP1832I-A-K9 | KWC223107EP | INF | 2019 | 6 | 5 |  | X | 0 | 0 | 0 | 0 | X | 0 | 0 | 0 | 0 | X | 0 | 0 | 0 | 0
15469 | PUNTO DE ACCESO INALAMBRICO - ACCESS POINT WIRELESS | PUNTO DE ACCESO INALAMBRICO - ACCESS POINT WIRELESS | UNIDAD DE TECNOLOGIAS DE LA INFORMACION | UTIE - INFORMATICA - DESARROLLO DE REDES - SALA DE OPERADORES | CISCO | AIR AP1832I-A-K9 | KWC22240GVP | INF | 2019 | 6 | 5 |  | X | 0 | 0 | 0 | 0 | X | 0 | 0 | 0 | 0 | X | 0 | 0 | 0 | 0
15470 | PUNTO DE ACCESO INALAMBRICO - ACCESS POINT WIRELESS | PUNTO DE ACCESO INALAMBRICO - ACCESS POINT WIRELESS | UNIDAD DE TECNOLOGIAS DE LA INFORMACION | UTIE - INFORMATICA - DESARROLLO DE REDES - SALA DE OPERADORES | CISCO | AIR AP1832I-A-K9 | KWC22240GD1 | INF | 2019 | 6 | 5 |  | X | 0 | 0 | 0 | 0 | X | 0 | 0 | 0 | 0 | X | 0 | 0 | 0 | 0
15471 | PUNTO DE ACCESO INALAMBRICO - ACCESS POINT WIRELESS | PUNTO DE ACCESO INALAMBRICO - ACCESS POINT WIRELESS | UNIDAD DE TECNOLOGIAS DE LA INFORMACION | UTIE - INFORMATICA - DESARROLLO DE REDES - SALA DE OPERADORES | CISCO | AIR AP1832I-A-K9 | KWC224805CM | INF | 2019 | 6 | 5 |  | X | 0 | 0 | 0 | 0 | X | 0 | 0 | 0 | 0 | X | 0 | 0 | 0 | 0
15472 | PUNTO DE ACCESO INALAMBRICO - ACCESS POINT WIRELESS | PUNTO DE ACCESO INALAMBRICO - ACCESS POINT WIRELESS | UNIDAD DE TECNOLOGIAS DE LA INFORMACION | UTIE - INFORMATICA - DESARROLLO DE REDES - SALA DE OPERADORES | CISCO | AIR AP1832I-A-K9 | KWC230801Y9 | INF | 2019 | 6 | 5 |  | X | 0 | 0 | 0 | 0 | X | 0 | 0 | 0 | 0 | X | 0 | 0 | 0 | 0
15473 | PUNTO DE ACCESO INALAMBRICO - ACCESS POINT WIRELESS | PUNTO DE ACCESO INALAMBRICO - ACCESS POINT WIRELESS | UNIDAD DE TECNOLOGIAS DE LA INFORMACION | UTIE - INFORMATICA - DESARROLLO DE REDES - SALA DE OPERADORES | CISCO | AIR AP1832I-A-K9 | KWC230801YM | INF | 2019 | 6 | 5 |  | X | 0 | 0 | 0 | 0 | X | 0 | 0 | 0 | 0 | X | 0 | 0 | 0 | 0
15474 | PUNTO DE ACCESO INALAMBRICO - ACCESS POINT WIRELESS | PUNTO DE ACCESO INALAMBRICO - ACCESS POINT WIRELESS | UNIDAD DE TECNOLOGIAS DE LA INFORMACION | UTIE - INFORMATICA - DESARROLLO DE REDES - SALA DE OPERADORES | CISCO | AIR AP1832I-A-K9 | KWC2248013D | INF | 2019 | 6 | 5 |  | X | 0 | 0 | 0 | 0 | X | 0 | 0 | 0 | 0 | X | 0 | 0 | 0 | 0
15475 | PUNTO DE ACCESO INALAMBRICO - ACCESS POINT WIRELESS | PUNTO DE ACCESO INALAMBRICO - ACCESS POINT WIRELESS | UNIDAD DE TECNOLOGIAS DE LA INFORMACION | UTIE - INFORMATICA - DESARROLLO DE REDES - SALA DE OPERADORES | CISCO | AIR AP1832I-A-K9 | KWC22380AQH | INF | 2019 | 6 | 5 |  | X | 0 | 0 | 0 | 0 | X | 0 | 0 | 0 | 0 | X | 0 | 0 | 0 | 0
15476 | SWITCH PARA RED DE 48 PUERTOS | SWITCH DE RED | UNIDAD DE TECNOLOGIAS DE LA INFORMACION | UTIE - INFORMATICA - DESARROLLO DE REDES - SALA DE OPERADORES | CISCO | 9200 L | FOC25144CJR | INF | 2021 | 4 | 7 |  | 0 | 0 | X | 0 | 0 | 0 | 0 | 0 | 0 | X | 0 | 0 | 0 | 0 | 0
15477 | CAMARA DE VIDEO | CAMARA DE VIDEO | UNIDAD DE CONSULTA EXTERNA | UNID. PREST. DE SERV. DE ESP. QUIR.- SERV OTRAS ESPEC. QUIR. - AUDIOMETRIA 1 | SIN MARCA | 630 | 4J1259 | INF | 2017 | 8 | 7 |  | X | 0 | 0 | 0 | 0 | 0 | 0 | X | 0 | 0 | 0 | 0 | 0 | 0 | X
15478 | CONTROL REMOTO EN GENERAL | CONTROL REMOTO EN GENERAL | UNIDAD DE DIAGNOSTICO POR IMAGENES | DAADYT - SADYBS - UDI - SALA DE LECTURA E INTERPRETACIÓN | PHILIPS | SIN MODELO | LFH320003261119 | INF | 2017 | 8 | 7 |  | X | 0 | 0 | 0 | 0 | 0 | 0 | X | 0 | 0 | 0 | 0 | 0 | 0 | X
15479 | MONITOR (OTROS) | MONITOR (OTROS) | UNIDAD DE CONSULTA EXTERNA | UNID. PREST. DE SERV. DE ESP. QUIR.- SERV OTRAS ESPEC. QUIR. -UNID FUNC DE OFTAL. SALA FONDO DE OJO | HP | Z23I | 3CQ5310JNX | INF | 2020 | 5 | 6 | X | 0 | 0 | 0 | 0 | 0 | X | 0 | 0 | 0 | 0 | 0 | X | 0 | 0 | 0
15480 | RADIO TRANSCEPTOR | RADIO TRANSCEPTOR | SERVICIO DE EMERGENCIA | UNID. PREST. DE SERV. DE EMERG. Y CUID. CRIT.- SERV. DE EMERG.- ALMACEN DE DESASTRES EMED | ICOM | IC-V80 | 50049068-4 | INF | 2018 | 7 | 7 |  | X | 0 | 0 | 0 | 0 | 0 | 0 | X | 0 | 0 | 0 | 0 | 0 | 0 | X
15481 | RADIO TRANSCEPTOR | RADIO TRANSCEPTOR | DIRECCIÓN EJECUTIVA | DIRECCION EJECUTIVA - DIRECCIÓN | MOTOROLA | LAH56JDN9RA1AN | 871IUS1898-8391 | INF | 2020 | 5 | 7 |  | 0 | X | 0 | 0 | 0 | 0 | 0 | 0 | X | 0 | 0 | 0 | 0 | 0 | 0
15482 | RADIO TRANSCEPTOR | RADIO TRANSCEPTOR | SERVICIO DE EMERGENCIA | UNID. PREST. DE SERV. DE EMERG. Y CUID. CRIT.- SERV. DE EMERG.- ALMACEN DE DESASTRES EMED | MOTOROLA | LAH56JDN9RA1AN | 871IUS1922-8391 | INF | 2020 | 5 | 7 |  | 0 | X | 0 | 0 | 0 | 0 | 0 | 0 | X | 0 | 0 | 0 | 0 | 0 | 0
15483 | RADIO TRANSCEPTOR | RADIO TRANSCEPTOR | SERVICIO DE EMERGENCIA | UNID. PREST. DE SERV. DE EMERG. Y CUID. CRIT.- SERV. DE EMERG.- ALMACEN DE DESASTRES EMED | MOTOROLA | LAH56JDN9RA1AN | 871IVE3238-9135 | INF | 2020 | 5 | 7 |  | 0 | X | 0 | 0 | 0 | 0 | 0 | 0 | X | 0 | 0 | 0 | 0 | 0 | 0
15484 | RADIO TRANSCEPTOR | RADIO TRANSCEPTOR | SERVICIO DE EMERGENCIA | UNID. PREST. DE SERV. DE EMERG. Y CUID. CRIT.- SERV. DE EMERG.- ALMACEN DE DESASTRES EMED | MOTOROLA | LAH56JDN9RA1AN | 871IVE3284-9135 | INF | 2020 | 5 | 7 |  | 0 | X | 0 | 0 | 0 | 0 | 0 | 0 | X | 0 | 0 | 0 | 0 | 0 | 0
15485 | RADIO TRANSCEPTOR | RADIO TRANSCEPTOR | SERVICIO DE EMERGENCIA | UNID. PREST. DE SERV. DE EMERG. Y CUID. CRIT.- SERV. DE EMERG.- ALMACEN DE DESASTRES EMED | MOTOROLA | LAH56JDN9RA1AN | 871IVE3286-9135 | INF | 2020 | 5 | 7 |  | 0 | X | 0 | 0 | 0 | 0 | 0 | 0 | X | 0 | 0 | 0 | 0 | 0 | 0
15486 | RADIO TRANSCEPTOR | RADIO TRANSCEPTOR | SERVICIO DE EMERGENCIA | UNID. PREST. DE SERV. DE EMERG. Y CUID. CRIT.- SERV. DE EMERG.- ALMACEN DE DESASTRES EMED | MOTOROLA | LAH56JDN9RA1AN | 871IVJ0660-9194 | INF | 2020 | 5 | 7 |  | 0 | X | 0 | 0 | 0 | 0 | 0 | 0 | X | 0 | 0 | 0 | 0 | 0 | 0
15487 | RADIO TRANSCEPTOR | RADIO TRANSCEPTOR | SERVICIO DE EMERGENCIA | UNID. PREST. DE SERV. DE EMERG. Y CUID. CRIT.- SERV. DE EMERG.- ALMACEN DE DESASTRES EMED | MOTOROLA | LAH56JDN9RA1AN | 871IVE3241-9135 | INF | 2020 | 5 | 7 |  | 0 | X | 0 | 0 | 0 | 0 | 0 | 0 | X | 0 | 0 | 0 | 0 | 0 | 0
15488 | RADIO TRANSCEPTOR | RADIO TRANSCEPTOR | SERVICIO DE EMERGENCIA | UNID. PREST. DE SERV. DE EMERG. Y CUID. CRIT.- SERV. DE EMERG.- ALMACEN DE DESASTRES EMED | MOTOROLA | LAH56JDN9RA1AN | 871IVJ0649-9194 | INF | 2020 | 5 | 7 |  | 0 | X | 0 | 0 | 0 | 0 | 0 | 0 | X | 0 | 0 | 0 | 0 | 0 | 0
15489 | RADIO TRANSCEPTOR | RADIO TRANSCEPTOR | SERVICIO DE EMERGENCIA | UNID. PREST. DE SERV. DE EMERG. Y CUID. CRIT.- SERV. DE EMERG.- ALMACEN DE DESASTRES EMED | MOTOROLA | LAH56JDN9RA1AN | 871IVJ0651-9194 | INF | 2020 | 5 | 7 |  | 0 | X | 0 | 0 | 0 | 0 | 0 | 0 | X | 0 | 0 | 0 | 0 | 0 | 0
15490 | RADIO TRANSCEPTOR | RADIO TRANSCEPTOR | SERVICIO DE EMERGENCIA | UNID. PREST. DE SERV. DE EMERG. Y CUID. CRIT.- SERV. DE EMERG.- ALMACEN DE DESASTRES EMED | MOTOROLA | LAH56JDN9RA1AN | 871IVJ0663-9194 | INF | 2020 | 5 | 7 |  | 0 | X | 0 | 0 | 0 | 0 | 0 | 0 | X | 0 | 0 | 0 | 0 | 0 | 0
15491 | SISTEMA DE PROYECCION MULTIMEDIA - PROYECTOR MULTIMEDIA | SISTEMA DE PROYECCION MULTIMEDIA - PROYECTOR MULTIMEDIA | UNIDAD DE DOCENCIA E INVESTIGACION | UNID. PREST. DE SERV. DE EMERG. Y CUID. CRIT.- SERV. DE EMERG.- BIBLIOTECA RESIDENCIA | EPSON | H577A | U48F4X0592L | INF | 2017 | 8 | 7 | X | 0 | 0 | 0 | 0 | 0 | 0 | X | 0 | 0 | 0 | 0 | 0 | 0 | X | 0
15492 | SISTEMA DE PROYECCION MULTIMEDIA - PROYECTOR MULTIMEDIA | SISTEMA DE PROYECCION MULTIMEDIA - PROYECTOR MULTIMEDIA | DIRECCIÓN EJECUTIVA | DIRECCION EJECUTIVA - SALA DE REUNIONES 2 | EPSON | H577A | U48F4101281 | INF | 2017 | 8 | 7 | X | 0 | 0 | 0 | 0 | 0 | 0 | X | 0 | 0 | 0 | 0 | 0 | 0 | X | 0
15493 | SISTEMA DE PROYECCION MULTIMEDIA - PROYECTOR MULTIMEDIA | SISTEMA DE PROYECCION MULTIMEDIA - PROYECTOR MULTIMEDIA | UNIDAD DE DIAGNOSTICO POR IMAGENES | DAADYT - SADYBS - UDI - SALA DE REUNIONES | EPSON | H577A | U48F4X0957L | INF | 2017 | 8 | 7 | X | 0 | 0 | 0 | 0 | 0 | 0 | X | 0 | 0 | 0 | 0 | 0 | 0 | X | 0
15494 | SISTEMA DE PROYECCION MULTIMEDIA - PROYECTOR MULTIMEDIA | SISTEMA DE PROYECCION MULTIMEDIA - PROYECTOR MULTIMEDIA | UNIDAD DE COMUNICACIONES E IMAGEN INSTITUCIONAL | UNIDAD DE COMUN. E IMAGEN INSTITUCIONAL - SUM 2 | EPSON | H577A | U48F4X0610L | INF | 2017 | 8 | 7 | X | 0 | 0 | 0 | 0 | 0 | 0 | X | 0 | 0 | 0 | 0 | 0 | 0 | X | 0
15495 | SISTEMA DE PROYECCION MULTIMEDIA - PROYECTOR MULTIMEDIA | SISTEMA DE PROYECCION MULTIMEDIA - PROYECTOR MULTIMEDIA | UNIDAD DE GESTION DE LA CALIDAD | UNIDAD DE GESTION DE LA CALIDAD - JEFATURA | EPSON | H577A | U48F4X1171L | INF | 2017 | 8 | 7 | X | 0 | 0 | 0 | 0 | 0 | 0 | X | 0 | 0 | 0 | 0 | 0 | 0 | X | 0
15496 | SISTEMA DE PROYECCION MULTIMEDIA - PROYECTOR MULTIMEDIA | SISTEMA DE PROYECCION MULTIMEDIA - PROYECTOR MULTIMEDIA | OFICINA DE PLANEAMIENTO Y PRESUPUESTO | OFICINA DE PLANEAMIENTO Y PRESUPUESTO - JEFATURA | SONY | VPL-EX235 | 5003360 | INF | 2017 | 8 | 7 | X | 0 | 0 | 0 | 0 | 0 | 0 | X | 0 | 0 | 0 | 0 | 0 | 0 | X | 0
15497 | SISTEMA DE PROYECCION MULTIMEDIA - PROYECTOR MULTIMEDIA | SISTEMA DE PROYECCION MULTIMEDIA - PROYECTOR MULTIMEDIA | DIRECCIÓN EJECUTIVA | DIRECCION EJECUTIVA- SALA SITUACIONAL | EPSON | H577A | U48F4X1124L | INF | 2017 | 8 | 7 | X | 0 | 0 | 0 | 0 | 0 | 0 | X | 0 | 0 | 0 | 0 | 0 | 0 | X | 0
15498 | SISTEMA DE PROYECCION MULTIMEDIA - PROYECTOR MULTIMEDIA | SISTEMA DE PROYECCION MULTIMEDIA - PROYECTOR MULTIMEDIA | UNIDAD DE HOPITALIZACION DE MEDICINA | UNID. PREST. DE SERV DE ESPEC. CLIN..-SERV. MEDIC. INT.- SALA DE JUNTAS | EPSON | H577A | U48F4X1141L | INF | 2017 | 8 | 7 | X | 0 | 0 | 0 | 0 | 0 | 0 | X | 0 | 0 | 0 | 0 | 0 | 0 | X | 0
15499 | SISTEMA DE PROYECCION MULTIMEDIA - PROYECTOR MULTIMEDIA | SISTEMA DE PROYECCION MULTIMEDIA - PROYECTOR MULTIMEDIA | UNIDAD DE HOSPITALIZACION DE GINECO OBSTETRICIA | UNID. PREST. DE SERV. DE GINE. OBST.- SERV. DE GIN.OBST.- SALA DE JUNTAS | EPSON | H577A | U48F423291L | INF | 2017 | 8 | 7 | X | 0 | 0 | 0 | 0 | 0 | 0 | X | 0 | 0 | 0 | 0 | 0 | 0 | X | 0
15500 | SISTEMA DE PROYECCION MULTIMEDIA - PROYECTOR MULTIMEDIA | SISTEMA DE PROYECCION MULTIMEDIA - PROYECTOR MULTIMEDIA | UNIDAD DE HOSPITALIZACION DE PEDIATRIA | UNID. PREST. DE SERV. DE PED. Y NEONAT. - JEFATURA | EPSON | H577A | U48F423288L | INF | 2017 | 8 | 7 | X | 0 | 0 | 0 | 0 | 0 | 0 | X | 0 | 0 | 0 | 0 | 0 | 0 | X | 0
15501 | SISTEMA DE PROYECCION MULTIMEDIA - PROYECTOR MULTIMEDIA MOVIL | SISTEMA DE PROYECCION MULTIMEDIA - PROYECTOR MULTIMEDIA MOVIL | UNIDAD DE SEGUROS | UNIDAD DE SEGUROS - JEFATURA | EPSON | H845A | X4JA8600482 | INF | 2018 | 7 | 7 | X | 0 | 0 | 0 | 0 | 0 | 0 | X | 0 | 0 | 0 | 0 | 0 | 0 | X | 0
15502 | SISTEMA DE PROYECCION MULTIMEDIA - PROYECTOR MULTIMEDIA MOVIL | SISTEMA DE PROYECCION MULTIMEDIA - PROYECTOR MULTIMEDIA MOVIL | UNIDAD DE COMUNICACIONES E IMAGEN INSTITUCIONAL | UNIDAD DE COMUN. E IMAGEN INSTITUCIONAL - JEFATURA | EPSON | H845A | X4JA8600272 | INF | 2018 | 7 | 7 | X | 0 | 0 | 0 | 0 | 0 | 0 | X | 0 | 0 | 0 | 0 | 0 | 0 | X | 0
15503 | SISTEMA DE PROYECCION MULTIMEDIA - PROYECTOR MULTIMEDIA MOVIL | SISTEMA DE PROYECCION MULTIMEDIA - PROYECTOR MULTIMEDIA MOVIL | UNIDAD DE COMUNICACIONES E IMAGEN INSTITUCIONAL | UNIDAD DE COMUN. E IMAGEN INSTITUCIONAL - AUDITORIO | EPSON | H845A | X4JA8600437 | INF | 2018 | 7 | 7 | X | 0 | 0 | 0 | 0 | 0 | 0 | X | 0 | 0 | 0 | 0 | 0 | 0 | X | 0
15504 | TELEFONO SOBRE VOZ IP | TELEFONO SOBRE VOZ IP | UNIDAD DE SEGUROS | UNIDAD DE SEGUROS - MODULO DE AUDITORIA CONSULTA EXTERNA | CISCO | CP-7821 | WZP2509056V | INF | 2021 | 4 | 7 |  | 0 | 0 | X | 0 | 0 | 0 | 0 | 0 | 0 | X | 0 | 0 | 0 | 0 | 0
15505 | TELEFONO SOBRE VOZ IP | TELEFONO SOBRE VOZ IP | UNIDAD DE FARMACIA | SERVICIO DE FARMACIA - FARMACOTECNIA | CISCO | CP-7821 | WZP250904QC | INF | 2021 | 4 | 7 |  | 0 | 0 | X | 0 | 0 | 0 | 0 | 0 | 0 | X | 0 | 0 | 0 | 0 | 0
15506 | TELEFONO SOBRE VOZ IP | TELEFONO SOBRE VOZ IP | UNIDAD DE FARMACIA | SERVICIO DE FARMACIA - OFIC. JEFATURA DE ALMACEN | CISCO | CP-7821 | WZP250904W1 | INF | 2021 | 4 | 7 |  | 0 | 0 | X | 0 | 0 | 0 | 0 | 0 | 0 | X | 0 | 0 | 0 | 0 | 0
15507 | TELEFONO SOBRE VOZ IP | TELEFONO SOBRE VOZ IP | UNIDAD DE FARMACIA | SERVICIO DE FARMACIA - RECEPCION Y DESPACHO | CISCO | CP-7821 | WZP250904PR | INF | 2021 | 4 | 7 |  | 0 | 0 | X | 0 | 0 | 0 | 0 | 0 | 0 | X | 0 | 0 | 0 | 0 | 0
15508 | TELEFONO SOBRE VOZ IP | TELEFONO SOBRE VOZ IP | UNIDAD DE FARMACIA | SERVICIO DE FARMACIA - RECEPCION / DESPACHO DE MEDICAMENTOS EMERGENCIA | CISCO | CP-7821 | WZP250905WA | INF | 2021 | 4 | 7 |  | 0 | 0 | X | 0 | 0 | 0 | 0 | 0 | 0 | X | 0 | 0 | 0 | 0 | 0
15509 | TELEFONO SOBRE VOZ IP | TELEFONO SOBRE VOZ IP | UNIDAD DE TECNOLOGIAS DE LA INFORMACION | UTIE - INFORMATICA - DESARROLLO DE REDES - SALA DE OPERADORES | SISCO | CP-7841-K9 | WZP222119MR | INF | 2021 | 4 | 7 |  | 0 | 0 | X | 0 | 0 | 0 | 0 | 0 | 0 | X | 0 | 0 | 0 | 0 | 0
15510 | TELEFONO SOBRE VOZ IP | TELEFONO SOBRE VOZ IP | UNIDAD DE TECNOLOGIAS DE LA INFORMACION | UTIE - INFORMATICA - DESARROLLO DE REDES - SALA DE OPERADORES | SISCO | CP-7841-K9 | WZP24040CE3 | INF | 2021 | 4 | 7 |  | 0 | 0 | X | 0 | 0 | 0 | 0 | 0 | 0 | X | 0 | 0 | 0 | 0 | 0
15511 | TELEFONO SOBRE VOZ IP | TELEFONO SOBRE VOZ IP | UNIDAD DE TECNOLOGIAS DE LA INFORMACION | UTIE - INFORMATICA - DESARROLLO DE REDES - SALA DE OPERADORES | SISCO | CP-7841-K9 | WZP240409VP | INF | 2021 | 4 | 7 |  | 0 | 0 | X | 0 | 0 | 0 | 0 | 0 | 0 | X | 0 | 0 | 0 | 0 | 0
15512 | TELEFONO SOBRE VOZ IP | TELEFONO SOBRE VOZ IP | UNIDAD DE TECNOLOGIAS DE LA INFORMACION | UTIE - INFORMATICA - DESARROLLO DE REDES - SALA DE OPERADORES | SISCO | CP-7841-K9 | WZP240409V3 | INF | 2021 | 4 | 7 |  | 0 | 0 | X | 0 | 0 | 0 | 0 | 0 | 0 | X | 0 | 0 | 0 | 0 | 0
15513 | TELEFONO SOBRE VOZ IP | TELEFONO SOBRE VOZ IP | UNIDAD DE TECNOLOGIAS DE LA INFORMACION | UTIE - INFORMATICA - DESARROLLO DE REDES - SALA DE OPERADORES | SISCO | CP-7841-K9 | WZP240409VU | INF | 2021 | 4 | 7 |  | 0 | 0 | X | 0 | 0 | 0 | 0 | 0 | 0 | X | 0 | 0 | 0 | 0 | 0
15514 | TELEFONO SOBRE VOZ IP | TELEFONO SOBRE VOZ IP | UNIDAD DE TECNOLOGIAS DE LA INFORMACION | UTIE - INFORMATICA - DESARROLLO DE REDES - SALA DE OPERADORES | SISCO | CP-7841-K9 | WZP203100A0 | INF | 2021 | 4 | 7 |  | 0 | 0 | X | 0 | 0 | 0 | 0 | 0 | 0 | X | 0 | 0 | 0 | 0 | 0
15515 | TELEFONO SOBRE VOZ IP | TELEFONO SOBRE VOZ IP | UNIDAD DE TECNOLOGIAS DE LA INFORMACION | UTIE - INFORMATICA - DESARROLLO DE REDES - SALA DE OPERADORES | SISCO | CP-7841-K9 | WZP22410QLQ | INF | 2021 | 4 | 7 |  | 0 | 0 | X | 0 | 0 | 0 | 0 | 0 | 0 | X | 0 | 0 | 0 | 0 | 0
15516 | TELEFONO SOBRE VOZ IP | TELEFONO SOBRE VOZ IP | UNIDAD DE TECNOLOGIAS DE LA INFORMACION | UTIE - INFORMATICA - DESARROLLO DE REDES - SALA DE OPERADORES | SISCO | CP-7841-K9 | WPZ23041863 | INF | 2021 | 4 | 7 |  | 0 | 0 | X | 0 | 0 | 0 | 0 | 0 | 0 | X | 0 | 0 | 0 | 0 | 0
15517 | TELEFONO SOBRE VOZ IP | TELEFONO SOBRE VOZ IP | UNIDAD DE TECNOLOGIAS DE LA INFORMACION | UTIE - INFORMATICA - DESARROLLO DE REDES - SALA DE OPERADORES | SISCO | CP-7841-K9 | WZP222119LV | INF | 2021 | 4 | 7 |  | 0 | 0 | X | 0 | 0 | 0 | 0 | 0 | 0 | X | 0 | 0 | 0 | 0 | 0
15518 | VIDEO ARTROSCOPIO | VIDEO ARTROSCOPIO | UNIDAD DE ANESTESIOLOGIA | UNID. PREST. DE SERV. DE ESP. QUIR.- SERV DE ANEST. Y CENT. QUIR.- SALA DE CESAREA | SOPRO COMEG | 539715230 | S-397/S-230/S-684/S-670 | B | 2017 | 8 | 7 |  | X | 0 | 0 | 0 | 0 | 0 | 0 | X | 0 | 0 | 0 | 0 | 0 | 0 | X
15519 | ACUMULADOR DE ENERGIA - EQUIPO DE UPS 30 KVA | ACUMULADOR DE ENERGIA - EQUIPO DE UPS 30 KVA | UNIDAD DE INGENIERÍA CLÍNICA, HOSPITALARIA Y SERVICIOS | OFICINA DE ADMINISTRACIÓN- UIHYS.- INFRAESTRUCT.- AZOTEA SECTOR A2 | EAST | EA9030P | 900301702270001 | E | 2017 | 8 | 10 |  | 0 | X | 0 | 0 | 0 | 0 | 0 | 0 | 0 | 0 | 0 | X | 0 | 0 | 0
15520 | ACUMULADOR DE ENERGIA - EQUIPO DE UPS 30 KVA | ACUMULADOR DE ENERGIA - EQUIPO DE UPS 30 KVA | UNIDAD DE INGENIERÍA CLÍNICA, HOSPITALARIA Y SERVICIOS | OFICINA DE ADMINISTRACIÓN- UIHYS.- INGENIERIA HOSPIT. - TALL MANT EQUIP MED | EAST | EA9030P | 900301702270002 | E | 2017 | 8 | 10 |  | 0 | X | 0 | 0 | 0 | 0 | 0 | 0 | 0 | 0 | 0 | X | 0 | 0 | 0
15521 | ACUMULADOR DE ENERGIA - EQUIPO DE UPS 30 KVA | ACUMULADOR DE ENERGIA - EQUIPO DE UPS 30 KVA | UNIDAD DE INGENIERÍA CLÍNICA, HOSPITALARIA Y SERVICIOS | OFICINA DE ADMINISTRACIÓN- UIHYS.- INFRAESTRUCT.- AZOTEA SECTOR A3 | EAST | EA9030P | 900301702270003 | E | 2017 | 8 | 10 |  | 0 | X | 0 | 0 | 0 | 0 | 0 | 0 | 0 | 0 | 0 | X | 0 | 0 | 0
15522 | ESTABILIZADOR | ESTABILIZADOR | UNIDAD DE CONSULTA EXTERNA | UNID. PREST. DE SERV. DE ESP. QUIR.- SERV OTRAS ESPEC. QUIR. -UNID FUNC DE OFTAL.CAMPIMET. PROC. 2 | POWERTRONIC | FASTPIC | 61429 | E | 2017 | 8 | 10 |  | 0 | X | 0 | 0 | 0 | 0 | 0 | 0 | 0 | 0 | 0 | X | 0 | 0 | 0
15523 | EQUIPO ORDENADOR DE TURNO ELECTRONICO | EQUIPO ORDENADOR DE TURNO ELECTRONICO | DEPARTAMENTO DE ARTICULACIÓN PRESTACIONAL | UNID. DE ARTIC. PRESTACIONAL - SALA DE ESPERA ADMISIÓN | HIPER | K900 | 20160005 | INF | 2017 | 8 | 10 |  | 0 | X | 0 | 0 | 0 | 0 | 0 | 0 | 0 | 0 | 0 | X | 0 | 0 | 0
15524 | EQUIPO ORDENADOR DE TURNO ELECTRONICO | EQUIPO ORDENADOR DE TURNO ELECTRONICO | DEPARTAMENTO DE ARTICULACIÓN PRESTACIONAL | UNID. DE ARTIC. PRESTACIONAL - SALA DE ESPERA ADMISIÓN | HIPER | K900 | 20160004 | INF | 2017 | 8 | 10 |  | 0 | X | 0 | 0 | 0 | 0 | 0 | 0 | 0 | 0 | 0 | X | 0 | 0 | 0
15525 | EQUIPO ORDENADOR DE TURNO ELECTRONICO | EQUIPO ORDENADOR DE TURNO ELECTRONICO | UNIDAD DE INGENIERÍA CLÍNICA, HOSPITALARIA Y SERVICIOS | OFICINA DE ADMINISTRACIÓN- UIHYS.- INFRAESTRUCT.- SALA DE ESPERA EMERGENCIA | HIPER | K900 | 20160003 | INF | 2017 | 8 | 10 |  | 0 | X | 0 | 0 | 0 | 0 | 0 | 0 | 0 | 0 | 0 | X | 0 | 0 | 0
15526 | ETIQUETADORA - ROTULADORA PARA CABLES | ETIQUETADORA - ROTULADORA PARA CABLES | UNIDAD DE TECNOLOGIAS DE LA INFORMACION | UTIE - INFORMATICA - DESARROLLO DE REDES - SALA DE OPERADORES | BRADY | BMP21 PLUS | PGM212030409371 | INF | 2021 | 4 | 7 |  | 0 | 0 | X | 0 | 0 | 0 | 0 | 0 | 0 | X | 0 | 0 | 0 | 0 | 0
15527 | ADAPTADOR INALAMBRICO PARA RED | ADAPTADOR INALAMBRICO PARA RED | UNIDAD DE TECNOLOGIAS DE LA INFORMACION | UTIE - INFORMATICA -SOPORTE TECNICO | TP-LINK | TLWN881ND | 2183066006546 | INF | 2018 | 7 | 7 |  | X | 0 | 0 | 0 | 0 | 0 | 0 | X | 0 | 0 | 0 | 0 | 0 | 0 | X
15528 | ADAPTADOR INALAMBRICO PARA RED | ADAPTADOR INALAMBRICO PARA RED | UNIDAD DE TECNOLOGIAS DE LA INFORMACION | UTIE - INFORMATICA -SOPORTE TECNICO | TP-LINK | TLWN881ND | 2183066006598 | INF | 2018 | 7 | 7 |  | X | 0 | 0 | 0 | 0 | 0 | 0 | X | 0 | 0 | 0 | 0 | 0 | 0 | X
15529 | ADAPTADOR INALAMBRICO PARA RED | ADAPTADOR INALAMBRICO PARA RED | UNIDAD DE TECNOLOGIAS DE LA INFORMACION | UTIE - INFORMATICA -SOPORTE TECNICO | TP-LINK | TLWN881ND | 2183066006541 | INF | 2018 | 7 | 7 |  | X | 0 | 0 | 0 | 0 | 0 | 0 | X | 0 | 0 | 0 | 0 | 0 | 0 | X
15530 | ADAPTADOR INALAMBRICO PARA RED | ADAPTADOR INALAMBRICO PARA RED | UNIDAD DE TECNOLOGIAS DE LA INFORMACION | UTIE - INFORMATICA -SOPORTE TECNICO | TP-LINK | TLWN881ND | 2183066006558 | INF | 2018 | 7 | 7 |  | X | 0 | 0 | 0 | 0 | 0 | 0 | X | 0 | 0 | 0 | 0 | 0 | 0 | X
15531 | ADAPTADOR INALAMBRICO PARA RED | ADAPTADOR INALAMBRICO PARA RED | UNIDAD DE TECNOLOGIAS DE LA INFORMACION | UTIE - INFORMATICA -SOPORTE TECNICO | TP-LINK | TLWN881ND | 2183066006575 | INF | 2018 | 7 | 7 |  | X | 0 | 0 | 0 | 0 | 0 | 0 | X | 0 | 0 | 0 | 0 | 0 | 0 | X
15532 | ADAPTADOR INALAMBRICO PARA RED | ADAPTADOR INALAMBRICO PARA RED | UNIDAD DE TECNOLOGIAS DE LA INFORMACION | UTIE - INFORMATICA -SOPORTE TECNICO | TP-LINK | TLWN881ND | 2183066006570 | INF | 2018 | 7 | 7 |  | X | 0 | 0 | 0 | 0 | 0 | 0 | X | 0 | 0 | 0 | 0 | 0 | 0 | X
15533 | ADAPTADOR INALAMBRICO PARA RED | ADAPTADOR INALAMBRICO PARA RED | UNIDAD DE TECNOLOGIAS DE LA INFORMACION | UTIE - INFORMATICA -SOPORTE TECNICO | TP-LINK | TLWN881ND | 2183066006564 | INF | 2018 | 7 | 7 |  | X | 0 | 0 | 0 | 0 | 0 | 0 | X | 0 | 0 | 0 | 0 | 0 | 0 | X
15534 | ADAPTADOR INALAMBRICO PARA RED | ADAPTADOR INALAMBRICO PARA RED | UNIDAD DE TECNOLOGIAS DE LA INFORMACION | UTIE - INFORMATICA -SOPORTE TECNICO | TP-LINK | TLWN881ND | 2183066006586 | INF | 2018 | 7 | 7 |  | X | 0 | 0 | 0 | 0 | 0 | 0 | X | 0 | 0 | 0 | 0 | 0 | 0 | X
15535 | ADAPTADOR INALAMBRICO PARA RED | ADAPTADOR INALAMBRICO PARA RED | UNIDAD DE TECNOLOGIAS DE LA INFORMACION | UTIE - INFORMATICA -SOPORTE TECNICO | TP-LINK | TLWN881ND | 2183066006572 | INF | 2018 | 7 | 7 |  | X | 0 | 0 | 0 | 0 | 0 | 0 | X | 0 | 0 | 0 | 0 | 0 | 0 | X
15536 | ADAPTADOR INALAMBRICO PARA RED | ADAPTADOR INALAMBRICO PARA RED | UNIDAD DE TECNOLOGIAS DE LA INFORMACION | UTIE - INFORMATICA -SOPORTE TECNICO | TP-LINK | TLWN881ND | 2183066006552 | INF | 2018 | 7 | 7 |  | X | 0 | 0 | 0 | 0 | 0 | 0 | X | 0 | 0 | 0 | 0 | 0 | 0 | X
15537 | ADAPTADOR INALAMBRICO PARA RED | ADAPTADOR INALAMBRICO PARA RED | UNIDAD DE TECNOLOGIAS DE LA INFORMACION | UTIE - INFORMATICA -SOPORTE TECNICO | TP-LINK | TLWN881ND | 2183066006565 | INF | 2018 | 7 | 7 |  | X | 0 | 0 | 0 | 0 | 0 | 0 | X | 0 | 0 | 0 | 0 | 0 | 0 | X
15538 | ADAPTADOR INALAMBRICO PARA RED | ADAPTADOR INALAMBRICO PARA RED | UNIDAD DE TECNOLOGIAS DE LA INFORMACION | UTIE - INFORMATICA -SOPORTE TECNICO | TP-LINK | TLWN881ND | 2183066006563 | INF | 2018 | 7 | 7 |  | X | 0 | 0 | 0 | 0 | 0 | 0 | X | 0 | 0 | 0 | 0 | 0 | 0 | X
15539 | ADAPTADOR INALAMBRICO PARA RED | ADAPTADOR INALAMBRICO PARA RED | UNIDAD DE TECNOLOGIAS DE LA INFORMACION | UTIE - INFORMATICA -SOPORTE TECNICO | TP-LINK | TLWN881ND | 2183066006594 | INF | 2018 | 7 | 7 |  | X | 0 | 0 | 0 | 0 | 0 | 0 | X | 0 | 0 | 0 | 0 | 0 | 0 | X
15540 | ADAPTADOR INALAMBRICO PARA RED | ADAPTADOR INALAMBRICO PARA RED | UNIDAD DE TECNOLOGIAS DE LA INFORMACION | UTIE - INFORMATICA -SOPORTE TECNICO | TP-LINK | TLWN881ND | 2183066006548 | INF | 2018 | 7 | 7 |  | X | 0 | 0 | 0 | 0 | 0 | 0 | X | 0 | 0 | 0 | 0 | 0 | 0 | X
15541 | ADAPTADOR INALAMBRICO PARA RED | ADAPTADOR INALAMBRICO PARA RED | UNIDAD DE TECNOLOGIAS DE LA INFORMACION | UTIE - INFORMATICA -SOPORTE TECNICO | TP-LINK | TLWN881ND | 2183066006554 | INF | 2018 | 7 | 7 |  | X | 0 | 0 | 0 | 0 | 0 | 0 | X | 0 | 0 | 0 | 0 | 0 | 0 | X
15542 | ADAPTADOR INALAMBRICO PARA RED | ADAPTADOR INALAMBRICO PARA RED | UNIDAD DE TECNOLOGIAS DE LA INFORMACION | UTIE - INFORMATICA -SOPORTE TECNICO | TP-LINK | TLWN881ND | 2183066006568 | INF | 2018 | 7 | 7 |  | X | 0 | 0 | 0 | 0 | 0 | 0 | X | 0 | 0 | 0 | 0 | 0 | 0 | X
15543 | ADAPTADOR INALAMBRICO PARA RED | ADAPTADOR INALAMBRICO PARA RED | UNIDAD DE TECNOLOGIAS DE LA INFORMACION | UTIE - INFORMATICA -SOPORTE TECNICO | TP-LINK | TLWN881ND | 2183066006566 | INF | 2018 | 7 | 7 |  | X | 0 | 0 | 0 | 0 | 0 | 0 | X | 0 | 0 | 0 | 0 | 0 | 0 | X
15544 | ADAPTADOR INALAMBRICO PARA RED | ADAPTADOR INALAMBRICO PARA RED | UNIDAD DE TECNOLOGIAS DE LA INFORMACION | UTIE - INFORMATICA -SOPORTE TECNICO | TP-LINK | TLWN881ND | 2183066006585 | INF | 2018 | 7 | 7 |  | X | 0 | 0 | 0 | 0 | 0 | 0 | X | 0 | 0 | 0 | 0 | 0 | 0 | X
15545 | ADAPTADOR INALAMBRICO PARA RED | ADAPTADOR INALAMBRICO PARA RED | UNIDAD DE TECNOLOGIAS DE LA INFORMACION | UTIE - INFORMATICA -SOPORTE TECNICO | TP-LINK | TLWN881ND | 2183066006587 | INF | 2018 | 7 | 7 |  | X | 0 | 0 | 0 | 0 | 0 | 0 | X | 0 | 0 | 0 | 0 | 0 | 0 | X
15546 | ADAPTADOR INALAMBRICO PARA RED | ADAPTADOR INALAMBRICO PARA RED | UNIDAD DE TECNOLOGIAS DE LA INFORMACION | UTIE - INFORMATICA -SOPORTE TECNICO | TP-LINK | TLWN881ND | 2183066006600 | INF | 2018 | 7 | 7 |  | X | 0 | 0 | 0 | 0 | 0 | 0 | X | 0 | 0 | 0 | 0 | 0 | 0 | X
15547 | ADAPTADOR INALAMBRICO PARA RED | ADAPTADOR INALAMBRICO PARA RED | UNIDAD DE TECNOLOGIAS DE LA INFORMACION | UTIE - INFORMATICA -SOPORTE TECNICO | TP-LINK | TLWN881ND | 2183066006578 | INF | 2018 | 7 | 7 |  | X | 0 | 0 | 0 | 0 | 0 | 0 | X | 0 | 0 | 0 | 0 | 0 | 0 | X
15548 | ADAPTADOR INALAMBRICO PARA RED | ADAPTADOR INALAMBRICO PARA RED | UNIDAD DE TECNOLOGIAS DE LA INFORMACION | UTIE - INFORMATICA -SOPORTE TECNICO | TP-LINK | TLWN881ND | 2183066006595 | INF | 2018 | 7 | 7 |  | X | 0 | 0 | 0 | 0 | 0 | 0 | X | 0 | 0 | 0 | 0 | 0 | 0 | X
15549 | ADAPTADOR INALAMBRICO PARA RED | ADAPTADOR INALAMBRICO PARA RED | UNIDAD DE TECNOLOGIAS DE LA INFORMACION | UTIE - INFORMATICA -SOPORTE TECNICO | TP-LINK | TLWN881ND | 2183066006542 | INF | 2018 | 7 | 7 |  | X | 0 | 0 | 0 | 0 | 0 | 0 | X | 0 | 0 | 0 | 0 | 0 | 0 | X
15550 | ADAPTADOR INALAMBRICO PARA RED | ADAPTADOR INALAMBRICO PARA RED | UNIDAD DE TECNOLOGIAS DE LA INFORMACION | UTIE - INFORMATICA -SOPORTE TECNICO | TP-LINK | TLWN881ND | 2183066006555 | INF | 2018 | 7 | 7 |  | X | 0 | 0 | 0 | 0 | 0 | 0 | X | 0 | 0 | 0 | 0 | 0 | 0 | X
15551 | ADAPTADOR INALAMBRICO PARA RED | ADAPTADOR INALAMBRICO PARA RED | UNIDAD DE TECNOLOGIAS DE LA INFORMACION | UTIE - INFORMATICA -SOPORTE TECNICO | TP-LINK | TLWN881ND | 2183066006579 | INF | 2018 | 7 | 7 |  | X | 0 | 0 | 0 | 0 | 0 | 0 | X | 0 | 0 | 0 | 0 | 0 | 0 | X
15552 | CAPTURADOR DE IMAGEN - SCANNER | CAPTURADOR DE IMAGEN - SCANNER | OFICINA DE ADMINISTRACIÓN | OFICINA DE ADMINISTRACIÓN- SECRETARÍA | HP | G3110 - SCANJET PHOTO | CN4BMCA0H7 | INF | 2017 | 8 | 7 |  | X | 0 | 0 | 0 | 0 | 0 | 0 | X | 0 | 0 | 0 | 0 | 0 | 0 | X
15553 | CAPTURADOR DE IMAGEN - SCANNER | CAPTURADOR DE IMAGEN - SCANNER | PATRIMONIO | OFICINA DE ADMINISTRACIÓN- UNIDAD DE LOGÍSTICA- PATRIMONIO- CUSTODIA | HP | G3110 - SCANJET PHOTO | CN49HCA0W3 | INF | 2017 | 8 | 7 |  | X | 0 | 0 | 0 | 0 | 0 | 0 | X | 0 | 0 | 0 | 0 | 0 | 0 | X
15554 | CAPTURADOR DE IMAGEN - SCANNER | CAPTURADOR DE IMAGEN - SCANNER | OFICINA DE GESTIÓN DE RECURSOS HUMANOS | OFICINA DE RECURSOS HUMANOS - BIENESTAR SOCIAL | HP | G3110 - SCANJET PHOTO | CN4BMCA08N | INF | 2017 | 8 | 7 |  | X | 0 | 0 | 0 | 0 | 0 | 0 | X | 0 | 0 | 0 | 0 | 0 | 0 | X
15555 | CAPTURADOR DE IMAGEN - SCANNER | CAPTURADOR DE IMAGEN - SCANNER | UNIDAD DE INTELIGENCIA SANITARIA | SERV. DE EPIDEMIOLOGIA HOSP. Y DE SANEAMIENTO - JEFATURA | HP | G3110 - SCANJET PHOTO | CN4BMCA0GD | INF | 2017 | 8 | 7 |  | X | 0 | 0 | 0 | 0 | 0 | 0 | X | 0 | 0 | 0 | 0 | 0 | 0 | X
15556 | CAPTURADOR DE IMAGEN - SCANNER | CAPTURADOR DE IMAGEN - SCANNER | PATRIMONIO | OFICINA DE ADMINISTRACIÓN- UNIDAD DE LOGÍSTICA- PATRIMONIO- CUSTODIA | HP | G3110 - SCANJET PHOTO | CN49HCA0FZ | INF | 2017 | 8 | 7 |  | X | 0 | 0 | 0 | 0 | 0 | 0 | X | 0 | 0 | 0 | 0 | 0 | 0 | X
15557 | DISCO DURO EXTERNO | DISCO DURO EXTERNO | UNIDAD DE COMUNICACIONES E IMAGEN INSTITUCIONAL | UNIDAD DE COMUN. E IMAGEN INSTITUCIONAL - JEFATURA | SEAGATE | SR-D0NF2 | NA8EW92T | INF | 2017 | 8 | 7 |  | X | 0 | 0 | 0 | 0 | 0 | 0 | X | 0 | 0 | 0 | 0 | 0 | 0 | X
15558 | DISCO DURO EXTERNO | DISCO DURO EXTERNO | UNIDAD DE COMUNICACIONES E IMAGEN INSTITUCIONAL | UNIDAD DE COMUN. E IMAGEN INSTITUCIONAL - AREA DE TRABAJO | SEAGATE | SR-D0NF2 | NAPEW92W | INF | 2017 | 8 | 7 |  | X | 0 | 0 | 0 | 0 | 0 | 0 | X | 0 | 0 | 0 | 0 | 0 | 0 | X
15559 | MODEM EXTERNO | MODEM EXTERNO | UNIDAD DE INTELIGENCIA SANITARIA | SERV. DE EPIDEMIOLOGIA HOSP. Y DE SANEAMIENTO - JEFATURA | ZTE | MF920U | 863317042250336 | INF | 2020 | 5 | 7 |  | 0 | X | 0 | 0 | 0 | 0 | 0 | 0 | X | 0 | 0 | 0 | 0 | 0 | 0
15560 | MODEM EXTERNO | MODEM EXTERNO | UNIDAD DE INTELIGENCIA SANITARIA | SERV. DE EPIDEMIOLOGIA HOSP. Y DE SANEAMIENTO - JEFATURA | ZTE | MF920U | 863317042249940 | INF | 2020 | 5 | 7 |  | 0 | X | 0 | 0 | 0 | 0 | 0 | 0 | X | 0 | 0 | 0 | 0 | 0 | 0
15561 | MONITOR A COLOR DE 21.5 in | MONITOR A COLOR DE 21.5 in | UNIDAD DE LOGÍSTICA | UNIDAD DE SEGUROS - ATENCION AREA DE TRABAJO | DELL | 210-AIIF | 35Z9GJ2 | INF | 2017 | 8 | 6 | X | 0 | 0 | 0 | 0 | 0 | X | 0 | 0 | 0 | 0 | 0 | X | 0 | 0 | 0
15562 | MONITOR A COLOR DE 21.5 in | MONITOR A COLOR DE 21.5 in | OFICINA DE ADMINISTRACIÓN | OFICINA DE ADMINISTRACIÓN- JEFATURA | DELL | 210-AIIF | B5Z9GJ2 | INF | 2017 | 8 | 6 | X | 0 | 0 | 0 | 0 | 0 | X | 0 | 0 | 0 | 0 | 0 | X | 0 | 0 | 0
15563 | MONITOR A COLOR DE 21.5 in | MONITOR A COLOR DE 21.5 in | OFICINA DE GESTIÓN DE RECURSOS HUMANOS | OFICINA DE RECURSOS HUMANOS - JEFATURA | DELL | E2216H | CN-OJF44Y-FCC00-76E-DF2I | INF | 2017 | 8 | 6 | X | 0 | 0 | 0 | 0 | 0 | X | 0 | 0 | 0 | 0 | 0 | X | 0 | 0 | 0
15564 | MONITOR A COLOR DE 21.5 in | MONITOR A COLOR DE 21.5 in | UNIDAD DE DOCENCIA E INVESTIGACION | UNIDAD DE DOCENCIA E INVESTIGACION - SALA DE REUNIONES DE MEDICOS 1 | DELL | E2216H | CN-OJF44Y-FCC00-76E-DFRI | INF | 2017 | 8 | 6 | X | 0 | 0 | 0 | 0 | 0 | X | 0 | 0 | 0 | 0 | 0 | X | 0 | 0 | 0
15565 | MONITOR A COLOR DE 21.5 in | MONITOR A COLOR DE 21.5 in | OFICINA DE PLANEAMIENTO Y PRESUPUESTO | OFICINA DE PLANEAMIENTO Y PRESUPUESTO - PLANEAMIENTO Y COSTOS | DELL | E2216H | CN-OJF44Y-FCC00-76E-DGYI | INF | 2017 | 8 | 6 | X | 0 | 0 | 0 | 0 | 0 | X | 0 | 0 | 0 | 0 | 0 | X | 0 | 0 | 0
15566 | MONITOR A COLOR DE 21.5 in | MONITOR A COLOR DE 21.5 in | UNIDAD DE LOGÍSTICA | OFICINA DE ADMINISTRACIÓN- UNIDAD DE LOGÍSTICA- PROGRAMACIÓN | DELL | E2216H | CN-OJF44Y-FCC00-76E-DHGI | INF | 2017 | 8 | 6 | X | 0 | 0 | 0 | 0 | 0 | X | 0 | 0 | 0 | 0 | 0 | X | 0 | 0 | 0
15567 | MONITOR A COLOR DE 21.5 in | MONITOR A COLOR DE 21.5 in | UNIDAD DE LOGÍSTICA | OFICINA DE ADMINISTRACIÓN- UNIDAD DE LOGÍSTICA- ADQUISICIONES | DELL | E2216H | CN-OJF44Y-FCC00-76E-DHCI | INF | 2017 | 8 | 6 | X | 0 | 0 | 0 | 0 | 0 | X | 0 | 0 | 0 | 0 | 0 | X | 0 | 0 | 0
15568 | MONITOR A COLOR DE 21.5 in | MONITOR A COLOR DE 21.5 in | UNIDAD DE ECONOMÍA | OFICINA DE ADMINISTRACIÓN- UNIDAD DE ECONOMÍA- TESORERÍA | DELL | E2216H | CN-OJF44Y-FCC00-76E-DH1I | INF | 2017 | 8 | 6 | X | 0 | 0 | 0 | 0 | 0 | X | 0 | 0 | 0 | 0 | 0 | X | 0 | 0 | 0
15569 | MONITOR A COLOR DE 21.5 in | MONITOR A COLOR DE 21.5 in | UNIDAD DE ECONOMÍA | OFICINA DE ADMINISTRACIÓN- UNIDAD DE ECONOMÍA- CONTROL PREVIO | DELL | E2216H | CN-OJF44Y-FCC00-76E-DGAI | INF | 2017 | 8 | 6 | X | 0 | 0 | 0 | 0 | 0 | X | 0 | 0 | 0 | 0 | 0 | X | 0 | 0 | 0
15570 | MONITOR A COLOR DE 21.5 in | MONITOR A COLOR DE 21.5 in | UNIDAD DE PATOLOGIA CLINICA, PATOLOGIA ANATOMICA, HEMOTERAPIA Y BANCO DE SANGRE | UNID. PREST. DE SERV. DE APOYO AL DIAG. Y TRAT.- SERV DE PATOL. CLIN. - LAB. DE URIANALISIS | DELL | E2216H | CN-OJF44Y-FCC00-76E-DGMI | INF | 2017 | 8 | 6 | X | 0 | 0 | 0 | 0 | 0 | X | 0 | 0 | 0 | 0 | 0 | X | 0 | 0 | 0
15571 | MONITOR A COLOR DE 21.5 in | MONITOR A COLOR DE 21.5 in | UNIDAD DE DIAGNOSTICO POR IMAGENES | DAADYT - SADYBS - UDI - RECEPCIÓN E INFORMES | DELL | E2216H | CN-OJF44Y-FCC00-76E-DGUI | INF | 2017 | 8 | 6 | X | 0 | 0 | 0 | 0 | 0 | X | 0 | 0 | 0 | 0 | 0 | X | 0 | 0 | 0
15572 | MONITOR A COLOR DE 21.5 in | MONITOR A COLOR DE 21.5 in | UNIDAD DE PATOLOGIA CLINICA, PATOLOGIA ANATOMICA, HEMOTERAPIA Y BANCO DE SANGRE | UNID. PREST. DE SERV. DE APOYO AL DIAG. Y TRAT.- SERV DE PATOL. CLIN. - RECEPCION / ENTREGA | DELL | E2216H | CN-OJF44Y-FCC00-76E-DG7I | INF | 2017 | 8 | 6 | X | 0 | 0 | 0 | 0 | 0 | X | 0 | 0 | 0 | 0 | 0 | X | 0 | 0 | 0
15573 | MONITOR A COLOR DE 21.5 in | MONITOR A COLOR DE 21.5 in | UNIDAD DE MEDICINA FISICA Y REHABILITACION | UNID. PREST. DE SERV. DE APOYO AL DIAG. Y TRAT.- SERV. DE MED. FIS. Y REHAB.- TALLER TERAP GRUPAL 2 | DELL | E2216H | CN-OJF44Y-FCC00-76E-CGMI | INF | 2017 | 8 | 6 | X | 0 | 0 | 0 | 0 | 0 | X | 0 | 0 | 0 | 0 | 0 | X | 0 | 0 | 0
15574 | MONITOR A COLOR DE 21.5 in | MONITOR A COLOR DE 21.5 in | UNIDAD DE MEDICINA FISICA Y REHABILITACION | UNID. PREST. DE SERV. DE APOYO AL DIAG. Y TRAT.- SERV. DE MED. FIS. Y REHAB.-TERAPIA FISICA | DELL | E2216H | CN-OJF44Y-FCC00-768-AFUI | INF | 2017 | 8 | 6 | X | 0 | 0 | 0 | 0 | 0 | X | 0 | 0 | 0 | 0 | 0 | X | 0 | 0 | 0
15575 | MONITOR A COLOR DE 21.5 in | MONITOR A COLOR DE 21.5 in | DEPARTAMENTO DE ARTICULACIÓN PRESTACIONAL | UNID. DE ARTIC. PRESTACIONAL - JEFATURA | DELL | E2216H | CN-OJF44Y-FCC00-76E-CG3I | INF | 2017 | 8 | 6 | X | 0 | 0 | 0 | 0 | 0 | X | 0 | 0 | 0 | 0 | 0 | X | 0 | 0 | 0
15576 | MONITOR A COLOR DE 21.5 in | MONITOR A COLOR DE 21.5 in | ORGANO DE CONTROL INSTITUCIONAL | ORGANO DE CONTROL - SECRETARIA | DELL | E2216H | CN-OJF44Y-FCC00-76E-DH5I | INF | 2017 | 8 | 6 | X | 0 | 0 | 0 | 0 | 0 | X | 0 | 0 | 0 | 0 | 0 | X | 0 | 0 | 0
15577 | MONITOR A COLOR DE 21.5 in | MONITOR A COLOR DE 21.5 in | UNIDAD DE CONSULTA EXTERNA | UNID. PREST. DE SERV DE ESPEC. CLIN..-SERV. OTRAS ESPEC. MED. CLIN.- CONSULTA DE HEMATOLOGIA | DELL | E2216H | CN-OJF44Y-FCC00-785-ADTU | INF | 2017 | 8 | 6 | X | 0 | 0 | 0 | 0 | 0 | X | 0 | 0 | 0 | 0 | 0 | X | 0 | 0 | 0
15578 | MONITOR A COLOR DE 21.5 in | MONITOR A COLOR DE 21.5 in | DEPARTAMENTO DE ATENCION AMBULATORIA Y DE HOSPITALIZACION | UNID. PREST. DE SERV DE ESPEC. CLIN..- SECRETARIA | DELL | E2216H | CN-OJF44Y-FCC00-78L-A1RU | INF | 2017 | 8 | 6 | X | 0 | 0 | 0 | 0 | 0 | X | 0 | 0 | 0 | 0 | 0 | X | 0 | 0 | 0
15579 | MONITOR A COLOR DE 21.5 in | MONITOR A COLOR DE 21.5 in | UNIDAD DE HOSPITALIZACION DE PEDIATRIA | UNID. PREST. DE SERV. DE PED. Y NEONAT. - SERV. DE PEDIAT.- ATENCION DE NIÑOS Y NEONATO CRED | DELL | E2216H | CN-OJF44Y-FCC00-785-ACGU | INF | 2017 | 8 | 6 | X | 0 | 0 | 0 | 0 | 0 | X | 0 | 0 | 0 | 0 | 0 | X | 0 | 0 | 0
15580 | MONITOR A COLOR DE 21.5 in | MONITOR A COLOR DE 21.5 in | UNIDAD DE INTELIGENCIA SANITARIA | SERV. DE EPIDEMIOLOGIA HOSP. Y DE SANEAMIENTO - JEFATURA | DELL | E2216H | CN-OJF44Y-FCC00-76E-DGDI | INF | 2017 | 8 | 6 | X | 0 | 0 | 0 | 0 | 0 | X | 0 | 0 | 0 | 0 | 0 | X | 0 | 0 | 0
15581 | MONITOR A COLOR DE 21.5 in | MONITOR A COLOR DE 21.5 in | UNIDAD DE CONSULTA EXTERNA | UNID. PREST. DE SERV DE ESPEC. CLIN..-SERV. OTRAS ESPEC. MED. CLIN.- CONS. DERMATOLOGIA | DELL | E2216H | CN-OJF44Y-FCC00-76E-CGNI | INF | 2017 | 8 | 6 | X | 0 | 0 | 0 | 0 | 0 | X | 0 | 0 | 0 | 0 | 0 | X | 0 | 0 | 0
15582 | MONITOR A COLOR DE 21.5 in | MONITOR A COLOR DE 21.5 in | UNIDAD DE CONSULTA EXTERNA | UNID. PREST. DE SERV DE ESPEC. CLIN..-SERV. OTRAS ESPEC. MED. CLIN.- CONS. DE NEFROLOGIA | DELL | E2216H | CN-OJF44Y-FCC00-78L-A1WU | INF | 2017 | 8 | 6 | X | 0 | 0 | 0 | 0 | 0 | X | 0 | 0 | 0 | 0 | 0 | X | 0 | 0 | 0
15583 | MONITOR A COLOR DE 21.5 in | MONITOR A COLOR DE 21.5 in | UNIDAD DE ONCOLOGIA | UNIDAD DE ONCOLOGIA- SALA DE APOYO AL PACIENTE 1 | DELL | E2216H | CN-OJF44Y-FCC00-76E-DFUI | INF | 2017 | 8 | 6 | X | 0 | 0 | 0 | 0 | 0 | X | 0 | 0 | 0 | 0 | 0 | X | 0 | 0 | 0
15584 | MONITOR A COLOR DE 21.5 in | MONITOR A COLOR DE 21.5 in | UNIDAD DE HOPITALIZACION DE MEDICINA | UNID. PREST. DE SERV DE ESPEC. CLIN..-SERV. MEDIC. INT.- ESTACION DE ENFERM 1 | DELL | E2216H | CN-OJF44Y-FCC00-785-ADAU | INF | 2017 | 8 | 6 | X | 0 | 0 | 0 | 0 | 0 | X | 0 | 0 | 0 | 0 | 0 | X | 0 | 0 | 0
15585 | MONITOR A COLOR DE 21.5 in | MONITOR A COLOR DE 21.5 in | UNIDAD DE CONSULTA EXTERNA | UNID. PREST. DE SERV DE ESPEC. CLIN..-SERV. OTRAS ESPEC. MED. CLIN.- SALA PRUEBA RAPIDA | DELL | E2216H | CN-OJF44Y-FCC00-785-ADNU | INF | 2017 | 8 | 6 | X | 0 | 0 | 0 | 0 | 0 | X | 0 | 0 | 0 | 0 | 0 | X | 0 | 0 | 0
15586 | MONITOR A COLOR DE 21.5 in | MONITOR A COLOR DE 21.5 in | UNIDAD DE CONSULTA EXTERNA | UNID. PREST. DE SERV DE ESPEC. CLIN.- SERV. OTRAS ESPEC. MED. CLIN.- TOPICO 1 (INYECTABLES) | DELL | E2216H | CN-OJF44Y-FCC00-78L-A6WU | INF | 2017 | 8 | 6 | X | 0 | 0 | 0 | 0 | 0 | X | 0 | 0 | 0 | 0 | 0 | X | 0 | 0 | 0
15587 | MONITOR A COLOR DE 21.5 in | MONITOR A COLOR DE 21.5 in | SERVICIO DE EMERGENCIA | UNID. PREST. DE SERV. DE EMERG. Y CUID. CRIT.- SERV. DE EMERG.- TÓPICO DE CIRUGÍA PEDIATRÍA | DELL | E2216H | CN-OJF44Y-FCC00-76E-DG8I | INF | 2017 | 8 | 6 | X | 0 | 0 | 0 | 0 | 0 | X | 0 | 0 | 0 | 0 | 0 | X | 0 | 0 | 0
15588 | MONITOR A COLOR DE 21.5 in | MONITOR A COLOR DE 21.5 in | SERVICIO DE ATENCION Y ORIENTACION AL USUARIO | UNID. DE ARTIC. PRESTACIONAL - SERV. DE ARTIC. DE LA ATENCION AMBUL. Y HOSP. - CAJA ADMISION | DELL | E2216H | CN-OJF44Y-FCC00-76E-DG9I | INF | 2017 | 8 | 6 | X | 0 | 0 | 0 | 0 | 0 | X | 0 | 0 | 0 | 0 | 0 | X | 0 | 0 | 0
15589 | MONITOR A COLOR DE 21.5 in | MONITOR A COLOR DE 21.5 in | UNIDAD DE DOCENCIA E INVESTIGACION | UNIDAD DE DOCENCIA E INVESTIGACION - JEFATURA | DELL | E2216H | CN-OJF44Y-FCC00-76E-CGEI | INF | 2017 | 8 | 6 | X | 0 | 0 | 0 | 0 | 0 | X | 0 | 0 | 0 | 0 | 0 | X | 0 | 0 | 0
15590 | MONITOR A COLOR DE 21.5 in | MONITOR A COLOR DE 21.5 in | UNIDAD DE NUTRICION Y DIETETICA | UNID. PREST. DE SERV. DE APOYO AL DIAG. Y TRAT.- SERV. DE NUTRIC. Y DIETET. - AREA ADMINISTRATIVA | DELL | E2216H | CN-OJF44Y-FCC00-785-AE2U | INF | 2017 | 8 | 6 | X | 0 | 0 | 0 | 0 | 0 | X | 0 | 0 | 0 | 0 | 0 | X | 0 | 0 | 0
15591 | MONITOR A COLOR DE 21.5 in | MONITOR A COLOR DE 21.5 in | UNIDAD DE INTELIGENCIA SANITARIA | SERV. DE EPIDEMIOLOGIA HOSP. Y DE SANEAMIENTO - JEFATURA | DELL | E2216H | CN-OJF44Y-FCC00-76E-DHAI | INF | 2017 | 8 | 6 | X | 0 | 0 | 0 | 0 | 0 | X | 0 | 0 | 0 | 0 | 0 | X | 0 | 0 | 0
15592 | MONITOR A COLOR DE 21.5 in | MONITOR A COLOR DE 21.5 in | UNIDAD DE MEDICINA FISICA Y REHABILITACION | UNID. PREST. DE SERV. DE APOYO AL DIAG. Y TRAT.- SERV. DE MED. FIS. Y REHAB.- ZONA DE ACTIVIDADES | DELL | E2216H | CN-OJF44Y-FCC00-78L-A29U | INF | 2017 | 8 | 6 | X | 0 | 0 | 0 | 0 | 0 | X | 0 | 0 | 0 | 0 | 0 | X | 0 | 0 | 0
15593 | MONITOR A COLOR DE 21.5 in | MONITOR A COLOR DE 21.5 in | OFICINA DE ADMINISTRACIÓN | OFICINA DE ADMINISTRACIÓN- SECRETARÍA | DELL | E2216H | CN-OJF44Y-FCC00-76E-DGEI | INF | 2017 | 8 | 6 | X | 0 | 0 | 0 | 0 | 0 | X | 0 | 0 | 0 | 0 | 0 | X | 0 | 0 | 0
15594 | MONITOR A COLOR DE 21.5 in | MONITOR A COLOR DE 21.5 in | OFICINA DE GESTIÓN DE RECURSOS HUMANOS | OFICINA DE RECURSOS HUMANOS - SECRETARIA | DELL | E2216H | CN-OJF44Y-FCC00-784-D6GI | INF | 2017 | 8 | 6 | X | 0 | 0 | 0 | 0 | 0 | X | 0 | 0 | 0 | 0 | 0 | X | 0 | 0 | 0
15595 | MONITOR A COLOR DE 21.5 in | MONITOR A COLOR DE 21.5 in | UNIDAD DE CUIDADOS CRITICOS DE NEONATOLOGIA | UNID. PREST. DE SERV. DE PED. Y NEONAT. - SERV. DE NEO. CUID. CRIT. DEL NEO.- UCIN NEONATAL GEN 1 | DELL | E2216H | CN-OJF44Y-FCC00-76E-CG1I | INF | 2017 | 8 | 6 | X | 0 | 0 | 0 | 0 | 0 | X | 0 | 0 | 0 | 0 | 0 | X | 0 | 0 | 0
15596 | MONITOR A COLOR DE 21.5 in | MONITOR A COLOR DE 21.5 in | SERVICIO DE ATENCION Y ORIENTACION AL USUARIO | DEP. DE ARTIC. PRESTACIONAL - SERV. DE ATENCIÓN Y ORIENTACIÓN AL USUARIO.- PAUS INFORMES | DELL | E2216H | CN-OJF44Y-FCC00-76E-CH1I | INF | 2017 | 8 | 6 | X | 0 | 0 | 0 | 0 | 0 | X | 0 | 0 | 0 | 0 | 0 | X | 0 | 0 | 0
15597 | MONITOR A COLOR | MONITOR A COLOR | UNIDAD DE CUIDADOS CRITICOS DE NEONATOLOGIA | UNID. PREST. DE SERV. DE PED. Y NEONAT. - SERV. DE NEO. CUID. CRIT. DEL NEO.- ATEN INMED RECIEN NACI | HP | N246V | 1CR9040R8G | INF | 2019 | 6 | 6 | X | 0 | 0 | 0 | 0 | 0 | X | 0 | 0 | 0 | 0 | 0 | X | 0 | 0 | 0
15598 | MONITOR A COLOR | MONITOR A COLOR | UNIDAD DE NUTRICION Y DIETETICA | UNID. PREST. DE SERV. DE APOYO AL DIAG. Y TRAT.- SERV. DE NUTRIC. Y DIETET. - JEFATURA | HP | N246V | 1CR85220RM | INF | 2019 | 6 | 6 | X | 0 | 0 | 0 | 0 | 0 | X | 0 | 0 | 0 | 0 | 0 | X | 0 | 0 | 0
15599 | MONITOR A COLOR | MONITOR A COLOR | UNIDAD DE INTELIGENCIA SANITARIA | SERV. DE EPIDEMIOLOGIA HOSP. Y DE SANEAMIENTO - SECRETARÍA | HP | N246V | 1CR9040RFQ | INF | 2019 | 6 | 6 | X | 0 | 0 | 0 | 0 | 0 | X | 0 | 0 | 0 | 0 | 0 | X | 0 | 0 | 0
15600 | MONITOR A COLOR | MONITOR A COLOR | UNIDAD DE INTELIGENCIA SANITARIA | UIS - AREA DE ESTADÍSTICA | HP | N246V | 1CR9040RV3 | INF | 2019 | 6 | 6 | X | 0 | 0 | 0 | 0 | 0 | X | 0 | 0 | 0 | 0 | 0 | X | 0 | 0 | 0
15601 | MONITOR A COLOR | MONITOR A COLOR | ORGANO DE CONTROL INSTITUCIONAL | ORGANO DE CONTROL - APOYO | HP | N246V | 1CR8521ZZ7 | INF | 2019 | 6 | 6 | X | 0 | 0 | 0 | 0 | 0 | X | 0 | 0 | 0 | 0 | 0 | X | 0 | 0 | 0
15602 | MONITOR A COLOR | MONITOR A COLOR | PATRIMONIO | OFICINA DE ADMINISTRACIÓN- UNIDAD DE LOGÍSTICA- PATRIMONIO- CUSTODIA | HP | N246V | 1CR852204W | INF | 2019 | 6 | 6 | X | 0 | 0 | 0 | 0 | 0 | X | 0 | 0 | 0 | 0 | 0 | X | 0 | 0 | 0
15603 | MONITOR A COLOR | MONITOR A COLOR | OFICINA DE ADMINISTRACIÓN | OFICINA DE ADMINISTRACIÓN- JEFATURA | HP | N246V | 1CR8521YV1 | INF | 2019 | 6 | 6 | X | 0 | 0 | 0 | 0 | 0 | X | 0 | 0 | 0 | 0 | 0 | X | 0 | 0 | 0
15604 | MONITOR A COLOR | MONITOR A COLOR | SERVICIO DE ANESTESIOLOGIA Y CENTRO QUIRURGICO | UNID. PREST. DE SERV. DE ESP. QUIR.- SECRETARIA | HP | N246V | 1CR8521Z2F | INF | 2019 | 6 | 6 | X | 0 | 0 | 0 | 0 | 0 | X | 0 | 0 | 0 | 0 | 0 | X | 0 | 0 | 0
15605 | MONITOR A COLOR | MONITOR A COLOR | SERVICIO DE ATENCION Y ORIENTACION AL USUARIO | DEP. DE ARTIC. PRESTACIONAL - SERV. DE ATENCIÓN Y ORIENTACIÓN AL USUARIO.- PAUS INFORMES | HP | N246V | 1CR85220PN | INF | 2019 | 6 | 6 | X | 0 | 0 | 0 | 0 | 0 | X | 0 | 0 | 0 | 0 | 0 | X | 0 | 0 | 0
15606 | MONITOR A COLOR | MONITOR A COLOR | DIRECCIÓN EJECUTIVA | DIRECCION EJECUTIVA - DIRECCIÓN | HP | N246V | 1CR852206Z | INF | 2019 | 6 | 6 | X | 0 | 0 | 0 | 0 | 0 | X | 0 | 0 | 0 | 0 | 0 | X | 0 | 0 | 0
15607 | MONITOR A COLOR | MONITOR A COLOR | PATRIMONIO | OFICINA DE ADMINISTRACIÓN- UNIDAD DE LOGÍSTICA- PATRIMONIO- CUSTODIA | HP | N246V | 1CR85220FG | INF | 2019 | 6 | 6 | X | 0 | 0 | 0 | 0 | 0 | X | 0 | 0 | 0 | 0 | 0 | X | 0 | 0 | 0
15608 | MONITOR A COLOR | MONITOR A COLOR | UNIDAD DE LOGÍSTICA | OFICINA DE ADMINISTRACIÓN- UNIDAD DE LOGÍSTICA- PROGRAMACIÓN | HP | N246V | 1CR8521ZXM | INF | 2019 | 6 | 6 | X | 0 | 0 | 0 | 0 | 0 | X | 0 | 0 | 0 | 0 | 0 | X | 0 | 0 | 0
15609 | MONITOR A COLOR | MONITOR A COLOR | OFICINA DE PLANEAMIENTO Y PRESUPUESTO | OFICINA DE PLANEAMIENTO Y PRESUPUESTO- COSTOS | HP | N246V | 1CR85220WL | INF | 2019 | 6 | 6 | X | 0 | 0 | 0 | 0 | 0 | X | 0 | 0 | 0 | 0 | 0 | X | 0 | 0 | 0
15610 | MONITOR A COLOR | MONITOR A COLOR | OFICINA DE PLANEAMIENTO Y PRESUPUESTO | OFICINA DE PLANEAMIENTO Y PRESUPUESTO - ORGANIZACION | HP | N246V | 1CR852203V | INF | 2019 | 6 | 6 | X | 0 | 0 | 0 | 0 | 0 | X | 0 | 0 | 0 | 0 | 0 | X | 0 | 0 | 0
15611 | MONITOR A COLOR | MONITOR A COLOR | UNIDAD DE CONSULTA EXTERNA | UNID. PREST. DE SERV DE ESPEC. CLIN..-SERV. OTRAS ESPEC. MED. CLIN.- SALA DE PRUEBA DE ESFUERZO | HP | N246V | 1CR85220W1 | INF | 2019 | 6 | 6 | X | 0 | 0 | 0 | 0 | 0 | X | 0 | 0 | 0 | 0 | 0 | X | 0 | 0 | 0
15612 | MONITOR A COLOR | MONITOR A COLOR | UNIDAD DE DOCENCIA E INVESTIGACION | UNIDAD DE DOCENCIA E INVESTIGACION - JEFATURA | HP | N246V | 1CR9040R93 | INF | 2019 | 6 | 6 | X | 0 | 0 | 0 | 0 | 0 | X | 0 | 0 | 0 | 0 | 0 | X | 0 | 0 | 0
15613 | MONITOR A COLOR | MONITOR A COLOR | UNIDAD DE HOSPITALIZACION DE GINECO OBSTETRICIA | UNID. PREST. DE SERV. DE GINE. OBST.- SERV. DE OBST.- RECEPCION Y CONTROL | HP | N246V | 1CR9040QLQ | INF | 2019 | 6 | 6 | X | 0 | 0 | 0 | 0 | 0 | X | 0 | 0 | 0 | 0 | 0 | X | 0 | 0 | 0
15614 | MONITOR A COLOR | MONITOR A COLOR | UNIDAD DE HOSPITALIZACION DE GINECO OBSTETRICIA | UNID. PREST. DE SERV. DE GINE. OBST.- SERV. DE OBST.- TRAB DE OBSTET. DE SALA DE PUERPERIO | HP | N246V | 1CR9040RV8 | INF | 2019 | 6 | 6 | X | 0 | 0 | 0 | 0 | 0 | X | 0 | 0 | 0 | 0 | 0 | X | 0 | 0 | 0
15615 | MONITOR A COLOR | MONITOR A COLOR | UNIDAD DE HOSPITALIZACION DE GINECO OBSTETRICIA | UNID. PREST. DE SERV. DE GINE. OBST.- SERV. DE OBST.- ESTACION DE ENFERMERAS 5- HOSPITALIZACIÓN | HP | N246V | 1CR9040RVD | INF | 2019 | 6 | 6 | X | 0 | 0 | 0 | 0 | 0 | X | 0 | 0 | 0 | 0 | 0 | X | 0 | 0 | 0
15616 | MONITOR A COLOR | MONITOR A COLOR | UNIDAD DE HOSPITALIZACION DE GINECO OBSTETRICIA | UNID. PREST. DE SERV. DE GINE. OBST.- SERV. DE OBST.- SALA DE DILATACION | HP | N246V | 1CR85220WN | INF | 2019 | 6 | 6 | X | 0 | 0 | 0 | 0 | 0 | X | 0 | 0 | 0 | 0 | 0 | X | 0 | 0 | 0
15617 | MONITOR A COLOR | MONITOR A COLOR | UNIDAD DE GESTION DE LA CALIDAD | UNIDAD DE GESTION DE LA CALIDAD - OFIC. DE APOYO DE GESTION DE SALUD | HP | N246V | 1CR85220WF | INF | 2019 | 6 | 6 | X | 0 | 0 | 0 | 0 | 0 | X | 0 | 0 | 0 | 0 | 0 | X | 0 | 0 | 0
15618 | MONITOR A COLOR | MONITOR A COLOR | UNIDAD DE GESTION DE LA CALIDAD | UNIDAD DE GESTION DE LA CALIDAD - AUDITORIA DE GESTION DE LA CALIDAD | HP | N246V | 1CR852200J | INF | 2019 | 6 | 6 | X | 0 | 0 | 0 | 0 | 0 | X | 0 | 0 | 0 | 0 | 0 | X | 0 | 0 | 0
15619 | MONITOR A COLOR | MONITOR A COLOR | SERVICIO DE EMERGENCIA | UNID. PREST. DE SERV. DE EMERG. Y CUID. CRIT.- SERV. DE EMERG.- CENTRAL DE ENFERM. 1 EMERGENCIA | HP | N246V | 1CR85220QN | INF | 2019 | 6 | 6 | X | 0 | 0 | 0 | 0 | 0 | X | 0 | 0 | 0 | 0 | 0 | X | 0 | 0 | 0
15620 | MONITOR A COLOR | MONITOR A COLOR | UNIDAD DE PATOLOGIA CLINICA, PATOLOGIA ANATOMICA, HEMOTERAPIA Y BANCO DE SANGRE | UNID. PREST. DE SERV. DE APOYO AL DIAG. Y TRAT.- SERV DE ANAT. PATOL.- LAB. DE PATOLOGIA | HP | N246V | 1CR8521Z9B | INF | 2019 | 6 | 6 | X | 0 | 0 | 0 | 0 | 0 | X | 0 | 0 | 0 | 0 | 0 | X | 0 | 0 | 0
15621 | MONITOR A COLOR | MONITOR A COLOR | UNIDAD DE INGENIERÍA CLÍNICA, HOSPITALARIA Y SERVICIOS | OFICINA DE ADMINISTRACIÓN- UIHYS.- SECRETARÍA | HP | N246V | 1CR8521Z6X | INF | 2019 | 6 | 6 | X | 0 | 0 | 0 | 0 | 0 | X | 0 | 0 | 0 | 0 | 0 | X | 0 | 0 | 0
15622 | MONITOR A COLOR | MONITOR A COLOR | UNIDAD DE ASESORIA JURIDICA | UNIDAD DE ASESORIA LEGAL - JEFATURA | HP | N246V | 1CR8460Z0B | INF | 2019 | 6 | 6 | X | 0 | 0 | 0 | 0 | 0 | X | 0 | 0 | 0 | 0 | 0 | X | 0 | 0 | 0
15623 | MONITOR A COLOR | MONITOR A COLOR | DEPARTAMENTO DE ATENCION DE APOYO AL DIAGNOSTICO Y TRATAMIENTO | UNID. PREST. DE SERV. DE APOYO AL DIAG. Y TRAT.- SERV. DE MED. FIS. Y REHAB.-TERAPIA FISICA | HP | N246V | 1CR9040R8Z | INF | 2019 | 6 | 6 | X | 0 | 0 | 0 | 0 | 0 | X | 0 | 0 | 0 | 0 | 0 | X | 0 | 0 | 0
15624 | MONITOR A COLOR | MONITOR A COLOR | UNIDAD DE CUIDADOS CRITICOS DE PEDIATRIA | UNID. PREST. DE SERV. DE EMERG. Y CUID. CRIT.- SERV CUID CRIT PEDIAT.- UCI PEDIATRICO | HP | N246V | 1CR85220PJ | INF | 2019 | 6 | 6 | X | 0 | 0 | 0 | 0 | 0 | X | 0 | 0 | 0 | 0 | 0 | X | 0 | 0 | 0
15625 | MONITOR A COLOR | MONITOR A COLOR | UNIDAD DE CONSULTA EXTERNA | UNID. PREST. DE SERV DE ESPEC. CLIN..-SERV. OTRAS ESPEC. MED. CLIN.- CONS. DE NEUMOLOGIA | HP | N246V | 1CR8521YZ6 | INF | 2019 | 6 | 6 | X | 0 | 0 | 0 | 0 | 0 | X | 0 | 0 | 0 | 0 | 0 | X | 0 | 0 | 0
15626 | MONITOR A COLOR | MONITOR A COLOR | SERVICIO DE ATENCION Y ORIENTACION AL USUARIO | UNID. DE ARTIC. PRESTACIONAL - SERV. DE ARTIC. DE LA ATENCION AMBUL. Y HOSP. - ADMISION EMERGENCIA | HP | N246V | 1CR9040R8X | INF | 2019 | 6 | 6 | X | 0 | 0 | 0 | 0 | 0 | X | 0 | 0 | 0 | 0 | 0 | X | 0 | 0 | 0
15627 | MONITOR A COLOR | MONITOR A COLOR | SERVICIO DE REFERENCIA Y CONTRAREFERENCIA | DEP. DE ARTIC. PRESTACIONAL - SERVICIO DE REFERENCIA Y CONTRAREFERENCIA -PLATAFORMA REFERENCIA | HP | N246V | 1CR85220N1 | INF | 2019 | 6 | 6 | X | 0 | 0 | 0 | 0 | 0 | X | 0 | 0 | 0 | 0 | 0 | X | 0 | 0 | 0
15628 | MONITOR A COLOR | MONITOR A COLOR | UNIDAD DE CUIDADOS CRITICOS DE NEONATOLOGIA | UNID. PREST. DE SERV. DE PED. Y NEONAT. - SERV. DE NEO. CUID. CRIT. DEL NEO.- ESTAC. DE ENFER. 4 HOS | HP | N246V | 1CR85220WP | INF | 2019 | 6 | 6 | X | 0 | 0 | 0 | 0 | 0 | X | 0 | 0 | 0 | 0 | 0 | X | 0 | 0 | 0
15629 | MONITOR A COLOR | MONITOR A COLOR | UNIDAD DE ECONOMÍA | OFICINA DE ADMINISTRACIÓN- UNIDAD DE ECONOMÍA- TESORERÍA | HP | N246V | 1CR9040QLK | INF | 2019 | 6 | 6 | X | 0 | 0 | 0 | 0 | 0 | X | 0 | 0 | 0 | 0 | 0 | X | 0 | 0 | 0
15630 | MONITOR A COLOR | MONITOR A COLOR | UNIDAD DE ANESTESIOLOGIA | UNID. PREST. DE SERV. DE ESP. QUIR.- SERV DE ANEST. Y CENT. QUIR.- JEFATURA DE ESTERILIZACION | HP | N246V | 1CR9040R7W | INF | 2019 | 6 | 6 | X | 0 | 0 | 0 | 0 | 0 | X | 0 | 0 | 0 | 0 | 0 | X | 0 | 0 | 0
15631 | MONITOR A COLOR | MONITOR A COLOR | DEPARTAMENTO DE ARTICULACIÓN PRESTACIONAL | UNID. DE ARTIC. PRESTACIONAL - JEFATURA | HP | N246V | 1CR9040RV2 | INF | 2019 | 6 | 6 | X | 0 | 0 | 0 | 0 | 0 | X | 0 | 0 | 0 | 0 | 0 | X | 0 | 0 | 0
15632 | MONITOR A COLOR | MONITOR A COLOR | SERVICIO DE REFERENCIA Y CONTRAREFERENCIA | UNID. DE ARTIC. PRESTACIONAL - SERVICIO DE REFERENCIA Y CONTRAREFERENCIA - ADMISION Y REGISTRO | HP | N246V | 1CR85220H3 | INF | 2019 | 6 | 6 | X | 0 | 0 | 0 | 0 | 0 | X | 0 | 0 | 0 | 0 | 0 | X | 0 | 0 | 0
15633 | MONITOR A COLOR | MONITOR A COLOR | OFICINA DE GESTIÓN DE RECURSOS HUMANOS | OFICINA DE RECURSOS HUMANOS - GESTION DEL EMPLEO | HP | N246V | 1CR9040RV5 | INF | 2019 | 6 | 6 | X | 0 | 0 | 0 | 0 | 0 | X | 0 | 0 | 0 | 0 | 0 | X | 0 | 0 | 0
15634 | MONITOR A COLOR | MONITOR A COLOR | PATRIMONIO | OFICINA DE ADMINISTRACIÓN- UNIDAD DE LOGÍSTICA- PATRIMONIO- CUSTODIA | HP | N246V | 1CR85220JQ | INF | 2019 | 6 | 6 | X | 0 | 0 | 0 | 0 | 0 | X | 0 | 0 | 0 | 0 | 0 | X | 0 | 0 | 0
15635 | MONITOR A COLOR | MONITOR A COLOR | DEPARTAMENTO DE ATENCION AMBULATORIA Y DE HOSPITALIZACION | UNID. PREST. DE SERV DE ESPEC. CLIN..- JEFATURA | HP | N246V | 1CR9040R99 | INF | 2019 | 6 | 6 | X | 0 | 0 | 0 | 0 | 0 | X | 0 | 0 | 0 | 0 | 0 | X | 0 | 0 | 0
15636 | MONITOR A COLOR | MONITOR A COLOR | UNIDAD DE ECONOMÍA | OFICINA DE ADMINISTRACIÓN- UNIDAD DE ECONOMÍA- SECRETARÍA | HP | N246V | 1CR8521YQQ | INF | 2019 | 6 | 6 | X | 0 | 0 | 0 | 0 | 0 | X | 0 | 0 | 0 | 0 | 0 | X | 0 | 0 | 0
15637 | MONITOR A COLOR | MONITOR A COLOR | SERVICIO DE ATENCION Y ORIENTACION AL USUARIO | UNID. DE ARTIC. PRESTACIONAL - SERV. DE ARTIC. DE LA ATENCION AMBUL. Y HOSP. - CONTAC CENTER | HP | N246V | 1CR8521ZYT | INF | 2019 | 6 | 6 | X | 0 | 0 | 0 | 0 | 0 | X | 0 | 0 | 0 | 0 | 0 | X | 0 | 0 | 0
15638 | MONITOR A COLOR | MONITOR A COLOR | UNIDAD DE HOSPITALIZACION DE PEDIATRIA | UNID. PREST. DE SERV. DE PED. Y NEONAT. - SERV. DE PEDIAT.- ESTAC. ENFERM. 3 HOSP | HP | N246V | 1CR9040R91 | INF | 2019 | 6 | 6 | X | 0 | 0 | 0 | 0 | 0 | X | 0 | 0 | 0 | 0 | 0 | X | 0 | 0 | 0
15639 | MONITOR A COLOR | MONITOR A COLOR | SERVICIO DE EMERGENCIA | UNID. PREST. DE SERV. DE EMERG. Y CUID. CRIT.- SERV. DE EMERG.- JEFATURA | HP | N246V | 1CR85220WJ | INF | 2019 | 6 | 6 | X | 0 | 0 | 0 | 0 | 0 | X | 0 | 0 | 0 | 0 | 0 | X | 0 | 0 | 0
15640 | MONITOR A COLOR | MONITOR A COLOR | SERVICIO DE EMERGENCIA | UNID. PREST. DE SERV. DE EMERG. Y CUID. CRIT.- SERV. DE EMERG.- SALA DE OBSERVACIÓN PEDIATRÍA | HP | N246V | 1CR9040R8F | INF | 2019 | 6 | 6 | X | 0 | 0 | 0 | 0 | 0 | X | 0 | 0 | 0 | 0 | 0 | X | 0 | 0 | 0
15641 | MONITOR A COLOR | MONITOR A COLOR | ALMACÉN | OFICINA DE ADMINISTRACIÓN- UNIDAD DE LOGÍSTICA- ALMACEN CENTRAL- DESPACHO Y ENTREGA | HP | N246V | 1CR8521ZSR | INF | 2019 | 6 | 6 | X | 0 | 0 | 0 | 0 | 0 | X | 0 | 0 | 0 | 0 | 0 | X | 0 | 0 | 0
15642 | MONITOR A COLOR | MONITOR A COLOR | SERVICIO DE REFERENCIA Y CONTRAREFERENCIA | UNID. DE ARTIC. PRESTACIONAL - SERVICIO DE REFERENCIA Y CONTRAREFERENCIA - ADMISION Y REGISTRO | HP | N246V | 1CR8521ZMX | INF | 2019 | 6 | 6 | X | 0 | 0 | 0 | 0 | 0 | X | 0 | 0 | 0 | 0 | 0 | X | 0 | 0 | 0
15643 | MONITOR A COLOR | MONITOR A COLOR | UNIDAD DE ECONOMÍA | OFICINA DE ADMINISTRACIÓN- UNIDAD DE ECONOMÍA- CONTROL PREVIO | HP | N246V | 1CR9040QLS | INF | 2019 | 6 | 6 | X | 0 | 0 | 0 | 0 | 0 | X | 0 | 0 | 0 | 0 | 0 | X | 0 | 0 | 0
15644 | MONITOR A COLOR | MONITOR A COLOR | UNIDAD DE INGENIERÍA CLÍNICA, HOSPITALARIA Y SERVICIOS | UTIE - INFORMATICA -SOPORTE TECNICO | HP | N246V | 1CR9040RVG | INF | 2019 | 6 | 6 | X | 0 | 0 | 0 | 0 | 0 | X | 0 | 0 | 0 | 0 | 0 | X | 0 | 0 | 0
15645 | MONITOR A COLOR | MONITOR A COLOR | ORGANO DE CONTROL INSTITUCIONAL | ORGANO DE CONTROL - APOYO | HP | N246V | 1CR9040R8V | INF | 2019 | 6 | 6 | X | 0 | 0 | 0 | 0 | 0 | X | 0 | 0 | 0 | 0 | 0 | X | 0 | 0 | 0
15646 | MONITOR A COLOR DE 23.8 in | MONITOR A COLOR DE 23.8 in | UNIDAD DE FARMACIA | SERVICIO DE FARMACIA - OFIC. ADMINISTRATIVA | DELL | P2419H | CN-0G8TVH-QDC00-0A6-C93S | INF | 2021 | 4 | 6 |  | 0 | X | 0 | 0 | 0 | 0 | 0 | X | 0 | 0 | 0 | 0 | 0 | X | 0
15647 | MONITOR A COLOR DE 23.8 in | MONITOR A COLOR DE 23.8 in | UNIDAD DE SEGUROS | UNIDAD DE SEGUROS - ATENCION AREA DE TRABAJO | DELL | P2419H | CN-0G8TVH-QDC00-0A6-C83S | INF | 2021 | 4 | 6 |  | 0 | X | 0 | 0 | 0 | 0 | 0 | X | 0 | 0 | 0 | 0 | 0 | X | 0
15648 | MONITOR A COLOR DE 23.8 in | MONITOR A COLOR DE 23.8 in | UNIDAD DE FARMACIA | SERVICIO DE FARMACIA - JEFATURA | DELL | P2419H | CN-0G8TVH-QDC00-0A6-C9AS | INF | 2021 | 4 | 6 |  | 0 | X | 0 | 0 | 0 | 0 | 0 | X | 0 | 0 | 0 | 0 | 0 | X | 0
15649 | MONITOR A COLOR DE 23.8 in | MONITOR A COLOR DE 23.8 in | UNIDAD DE FARMACIA | SERVICIO DE FARMACIA - OFIC. ADMINISTRATIVA | DELL | P2419H | CN-0G8TVH-QDC00-0A6-C8ZS | INF | 2021 | 4 | 6 |  | 0 | X | 0 | 0 | 0 | 0 | 0 | X | 0 | 0 | 0 | 0 | 0 | X | 0
15650 | MONITOR A COLOR DE 23.8 in | MONITOR A COLOR DE 23.8 in | UNIDAD DE SEGUROS | UNIDAD DE SEGUROS - MEDICOS AUDITORES | DELL | P2419H | CN-0G8TVH-QDC00-09G-273I | INF | 2021 | 4 | 6 |  | 0 | X | 0 | 0 | 0 | 0 | 0 | X | 0 | 0 | 0 | 0 | 0 | X | 0
15651 | MONITOR A COLOR DE 23.8 in | MONITOR A COLOR DE 23.8 in | UNIDAD DE FARMACIA | SERVICIO DE FARMACIA - JEFATURA | DELL | P2419H | CN-0G8TVH-QDCOO-09F-5G8I | INF | 2021 | 4 | 6 |  | 0 | X | 0 | 0 | 0 | 0 | 0 | X | 0 | 0 | 0 | 0 | 0 | X | 0
15652 | MONITOR A COLOR DE 23.8 in | MONITOR A COLOR DE 23.8 in | UNIDAD DE FARMACIA | SERVICIO DE FARMACIA - RECEPCION / DESPACHO DE MEDICAMENTOS EMERGENCIA | DELL | P2419H | CN-0G8TVH-QDC00-09U-9H2I | INF | 2021 | 4 | 6 |  | 0 | X | 0 | 0 | 0 | 0 | 0 | X | 0 | 0 | 0 | 0 | 0 | X | 0
15653 | MONITOR A COLOR DE 23.8 in | MONITOR A COLOR DE 23.8 in | UNIDAD DE FARMACIA | SERVICIO DE FARMACIA - OFIC. ADMINISTRATIVA | DELL | P2419H | CN-0G8TVH-QDC00-0A6-CTRS | INF | 2021 | 4 | 6 |  | 0 | X | 0 | 0 | 0 | 0 | 0 | X | 0 | 0 | 0 | 0 | 0 | X | 0
15654 | MONITOR A COLOR DE 23.8 in | MONITOR A COLOR DE 23.8 in | UNIDAD DE FARMACIA | SERVICIO DE FARMACIA - OFIC. ADMINISTRATIVA | DELL | P2419H | CN-0G8TVH-QDC00-09F-5GVI | INF | 2021 | 4 | 6 |  | 0 | X | 0 | 0 | 0 | 0 | 0 | X | 0 | 0 | 0 | 0 | 0 | X | 0
15655 | MONITOR A COLOR DE 23.8 in | MONITOR A COLOR DE 23.8 in | UNIDAD DE SEGUROS | UNIDAD DE SEGUROS - ATENCION AREA DE TRABAJO | DELL | P2419H | CN-0G8TVH-QDC00-0A6-C90S | INF | 2021 | 4 | 6 |  | 0 | X | 0 | 0 | 0 | 0 | 0 | X | 0 | 0 | 0 | 0 | 0 | X | 0
15656 | MONITOR A COLOR DE 23.8 in | MONITOR A COLOR DE 23.8 in | UNIDAD DE SEGUROS | UNIDAD DE SEGUROS - MODULO DE AUDITORIA CONSULTA EXTERNA | DELL | P2419H | CN-0G8TVH-QDC00-0A6-C92S | INF | 2021 | 4 | 6 |  | 0 | X | 0 | 0 | 0 | 0 | 0 | X | 0 | 0 | 0 | 0 | 0 | X | 0
15657 | MONITOR A COLOR DE 23.8 in | MONITOR A COLOR DE 23.8 in | UNIDAD DE FARMACIA | SERVICIO DE FARMACIA - RECEPCION Y DESPACHO | DELL | P2419H | CN-0G8TVH-QDC00-09U-9GPL | INF | 2021 | 4 | 6 |  | 0 | X | 0 | 0 | 0 | 0 | 0 | X | 0 | 0 | 0 | 0 | 0 | X | 0
15658 | MONITOR A COLOR DE 23.8 in | MONITOR A COLOR DE 23.8 in | UNIDAD DE FARMACIA | SERVICIO DE FARMACIA - DOSIS UNITARIA | DELL | P2419H | CN-0G8TVH-QDC00-09G-27HI | INF | 2021 | 4 | 6 |  | 0 | X | 0 | 0 | 0 | 0 | 0 | X | 0 | 0 | 0 | 0 | 0 | X | 0
15659 | MONITOR A COLOR DE 23.8 in | MONITOR A COLOR DE 23.8 in | UNIDAD DE FARMACIA | SERVICIO DE FARMACIA - FARMACIA CENTRO QUIRURGICO | DELL | P2419H | CN-0G8TVH-QDC00-09U-9GIL | INF | 2021 | 4 | 6 |  | 0 | X | 0 | 0 | 0 | 0 | 0 | X | 0 | 0 | 0 | 0 | 0 | X | 0
15660 | MONITOR A COLOR DE 23.8 in | MONITOR A COLOR DE 23.8 in | UNIDAD DE SEGUROS | UNIDAD DE SEGUROS - MEDICOS AUDITORES | DELL | P2419H | CN-0G8TVH-QDC00-09U-9G9L | INF | 2021 | 4 | 6 |  | 0 | X | 0 | 0 | 0 | 0 | 0 | X | 0 | 0 | 0 | 0 | 0 | X | 0
15661 | MONITOR A COLOR DE 23.8 in | MONITOR A COLOR DE 23.8 in | UNIDAD DE FARMACIA | SERVICIO DE FARMACIA - ALMACEN A TEMPERATURA AMBIENTE | DELL | P2419H | CN-0G8TVH-QDC00-09U-9GJL | INF | 2021 | 4 | 6 |  | 0 | X | 0 | 0 | 0 | 0 | 0 | X | 0 | 0 | 0 | 0 | 0 | X | 0
15662 | MONITOR A COLOR DE 23.8 in | MONITOR A COLOR DE 23.8 in | UNIDAD DE FARMACIA | SERVICIO DE FARMACIA - FARMACIA CENTRO QUIRURGICO | DELL | P2419H | CN-0G8TVH-QDC00-09U-9GYL | INF | 2021 | 4 | 6 |  | 0 | X | 0 | 0 | 0 | 0 | 0 | X | 0 | 0 | 0 | 0 | 0 | X | 0
15663 | MONITOR A COLOR DE 23.8 in | MONITOR A COLOR DE 23.8 in | UNIDAD DE SEGUROS | UNIDAD DE SEGUROS - ATENCION AREA DE TRABAJO | DELL | P2419H | CN-0G8TVH-QDC00-0AC-63AB | INF | 2021 | 4 | 6 |  | 0 | X | 0 | 0 | 0 | 0 | 0 | X | 0 | 0 | 0 | 0 | 0 | X | 0
15664 | MONITOR A COLOR DE 23.8 in | MONITOR A COLOR DE 23.8 in | UNIDAD DE FARMACIA | SERVICIO DE FARMACIA - RECEPCION Y DESPACHO | DELL | P2419H | CN-0G8TVH-QDC00-09F-5G41 | INF | 2021 | 4 | 6 |  | 0 | X | 0 | 0 | 0 | 0 | 0 | X | 0 | 0 | 0 | 0 | 0 | X | 0
15665 | MONITOR A COLOR DE 23.8 in | MONITOR A COLOR DE 23.8 in | UNIDAD DE FARMACIA | SERVICIO DE FARMACIA - OFIC. JEFATURA DE ALMACEN | DELL | P2419H | CN-0G8TVH-QDC00-0A6-C9BS | INF | 2021 | 4 | 6 |  | 0 | X | 0 | 0 | 0 | 0 | 0 | X | 0 | 0 | 0 | 0 | 0 | X | 0
15666 | MONITOR A COLOR DE 23.8 in | MONITOR A COLOR DE 23.8 in | UNIDAD DE FARMACIA | SERVICIO DE FARMACIA - RECEPCION Y DESPACHO | DELL | P2419H | CN-0G8TVH-QDC00-09F-5GFI | INF | 2021 | 4 | 6 |  | 0 | X | 0 | 0 | 0 | 0 | 0 | X | 0 | 0 | 0 | 0 | 0 | X | 0
15667 | MONITOR A COLOR DE 23.8 in | MONITOR A COLOR DE 23.8 in | UNIDAD DE FARMACIA | SERVICIO DE FARMACIA - JEFATURA | DELL | P2419H | CN-0G8TVH-QDC00-0A6-CTSS | INF | 2021 | 4 | 6 |  | 0 | X | 0 | 0 | 0 | 0 | 0 | X | 0 | 0 | 0 | 0 | 0 | X | 0
15668 | MONITOR A COLOR DE 23.8 in | MONITOR A COLOR DE 23.8 in | UNIDAD DE FARMACIA | SERVICIO DE FARMACIA - RECEPCION / DESPACHO DE MEDICAMENTOS EMERGENCIA | DELL | P2419H | CN-0G8TVH-QDC00-09U-9H1L | INF | 2021 | 4 | 6 |  | 0 | X | 0 | 0 | 0 | 0 | 0 | X | 0 | 0 | 0 | 0 | 0 | X | 0
15669 | MONITOR A COLOR DE 23.8 in | MONITOR A COLOR DE 23.8 in | UNIDAD DE FARMACIA | SERVICIO DE FARMACIA - RECEPCION Y DESPACHO | DELL | P2419H | CN-0G8TVH-QDC00-09F-5G0I | INF | 2021 | 4 | 6 |  | 0 | X | 0 | 0 | 0 | 0 | 0 | X | 0 | 0 | 0 | 0 | 0 | X | 0
15670 | MONITOR A COLOR DE 23.8 in | MONITOR A COLOR DE 23.8 in | UNIDAD DE FARMACIA | SERVICIO DE FARMACIA - JEFATURA | DELL | P2419H | CN-0G8TVH-QDC00-09U-9GML | INF | 2021 | 4 | 6 |  | 0 | X | 0 | 0 | 0 | 0 | 0 | X | 0 | 0 | 0 | 0 | 0 | X | 0
15671 | MONITOR A COLOR DE 23.8 in | MONITOR A COLOR DE 23.8 in | UNIDAD DE FARMACIA | SERVICIO DE FARMACIA - DOSIS UNITARIA | DELL | P2419H | CN-0G8TVH-QDC00-09U-9GVL | INF | 2021 | 4 | 6 |  | 0 | X | 0 | 0 | 0 | 0 | 0 | X | 0 | 0 | 0 | 0 | 0 | X | 0
15672 | MONITOR A COLOR DE 23.8 in | MONITOR A COLOR DE 23.8 in | UNIDAD DE FARMACIA | SERVICIO DE FARMACIA - RECEPCION / DESPACHO DE MEDICAMENTOS EMERGENCIA | DELL | P2419H | CN-0G8TVH-QDC00-0A6-C91S | INF | 2021 | 4 | 6 |  | 0 | X | 0 | 0 | 0 | 0 | 0 | X | 0 | 0 | 0 | 0 | 0 | X | 0
15673 | MONITOR A COLOR DE 23.8 in | MONITOR A COLOR DE 23.8 in | UNIDAD DE FARMACIA | SERVICIO DE FARMACIA - JEFATURA | DELL | P2419H | CN-0G8TVH-QDC00-0A6-C87S | INF | 2021 | 4 | 6 |  | 0 | X | 0 | 0 | 0 | 0 | 0 | X | 0 | 0 | 0 | 0 | 0 | X | 0
15674 | MONITOR A COLOR DE 23.8 in | MONITOR A COLOR DE 23.8 in | UNIDAD DE FARMACIA | SERVICIO DE FARMACIA - JEFATURA | DELL | P2419H | CN-0G8TVH-QDC00-0A6-C8XS | INF | 2021 | 4 | 6 |  | 0 | X | 0 | 0 | 0 | 0 | 0 | X | 0 | 0 | 0 | 0 | 0 | X | 0
15675 | MONITOR A COLOR DE 23.8 in | MONITOR A COLOR DE 23.8 in | UNIDAD DE FARMACIA | SERVICIO DE FARMACIA - OFIC. JEFATURA DE ALMACEN | DELL | P2419H | CN-0G8TVH-QDC00-0A6-C7ZS | INF | 2021 | 4 | 6 |  | 0 | X | 0 | 0 | 0 | 0 | 0 | X | 0 | 0 | 0 | 0 | 0 | X | 0
15676 | MONITOR A COLOR DE 23.8 in | MONITOR A COLOR DE 23.8 in | UNIDAD DE FARMACIA | SERVICIO DE FARMACIA - FARMACOTECNIA | DELL | P2419H | CN-0G8TVH-QDC00-0A6-C8IS | INF | 2021 | 4 | 6 |  | 0 | X | 0 | 0 | 0 | 0 | 0 | X | 0 | 0 | 0 | 0 | 0 | X | 0
15677 | MONITOR A COLOR DE 23.8 in | MONITOR A COLOR DE 23.8 in | UNIDAD DE SEGUROS | UNIDAD DE SEGUROS - MEDICOS AUDITORES | DELL | P2419H | CN-0G8TVH-QDC00-0A6-C7PS | INF | 2021 | 4 | 6 |  | 0 | X | 0 | 0 | 0 | 0 | 0 | X | 0 | 0 | 0 | 0 | 0 | X | 0
15678 | MONITOR A COLOR DE 23.8 in | MONITOR A COLOR DE 23.8 in | UNIDAD DE FARMACIA | SERVICIO DE FARMACIA - ALMACEN A TEMPERATURA AMBIENTE | DELL | P2419H | CN-0G8TVH-QDC00-0A6-C7YS | INF | 2021 | 4 | 6 |  | 0 | X | 0 | 0 | 0 | 0 | 0 | X | 0 | 0 | 0 | 0 | 0 | X | 0
15679 | MONITOR A COLOR DE 23.8 in | MONITOR A COLOR DE 23.8 in | UNIDAD DE FARMACIA | SERVICIO DE FARMACIA - FARMACIA CENTRO QUIRURGICO | DELL | P2419H | CN-0G8TVH-QDC00-0A6-C7VS | INF | 2021 | 4 | 6 |  | 0 | X | 0 | 0 | 0 | 0 | 0 | X | 0 | 0 | 0 | 0 | 0 | X | 0
15680 | MONITOR A COLOR DE 23.8 in | MONITOR A COLOR DE 23.8 in | UNIDAD DE FARMACIA | SERVICIO DE FARMACIA - JEFATURA | DELL | P2419H | CN-0G8TVH-QDC00-0A6-C7XS | INF | 2021 | 4 | 6 |  | 0 | X | 0 | 0 | 0 | 0 | 0 | X | 0 | 0 | 0 | 0 | 0 | X | 0
15681 | MONITOR A COLOR DE 23.8 in | MONITOR A COLOR DE 23.8 in | UNIDAD DE FARMACIA | SERVICIO DE FARMACIA - JEFATURA | DELL | P2419H | CN-0G8TVH-QDC00-0A6-C9FS | INF | 2021 | 4 | 6 |  | 0 | X | 0 | 0 | 0 | 0 | 0 | X | 0 | 0 | 0 | 0 | 0 | X | 0
15682 | MONITOR A COLOR DE 23.8 in | MONITOR A COLOR DE 23.8 in | UNIDAD DE FARMACIA | SERVICIO DE FARMACIA - ALMACEN COMPLEMENTARIO | DELL | P2419H | CN-0G8TVH-QDC00-0A6-C855 | INF | 2021 | 4 | 6 |  | 0 | X | 0 | 0 | 0 | 0 | 0 | X | 0 | 0 | 0 | 0 | 0 | X | 0
15683 | MONITOR A COLOR DE 23.8 in | MONITOR A COLOR DE 23.8 in | UNIDAD DE FARMACIA | SERVICIO DE FARMACIA - OFIC. ADMINISTRATIVA | DELL | P2419H | CN-0G8TVH-QDC00-0A6-CTUS | INF | 2021 | 4 | 6 |  | 0 | X | 0 | 0 | 0 | 0 | 0 | X | 0 | 0 | 0 | 0 | 0 | X | 0
15684 | MONITOR A COLOR DE 23.8 in | MONITOR A COLOR DE 23.8 in | UNIDAD DE FARMACIA | SERVICIO DE FARMACIA - OFIC. JEFATURA DE ALMACEN | DELL | P2419H | CN-0G8TVH-QDC00-0A6-C7QS | INF | 2021 | 4 | 6 |  | 0 | X | 0 | 0 | 0 | 0 | 0 | X | 0 | 0 | 0 | 0 | 0 | X | 0
15685 | MONITOR A COLOR DE 23.8 in | MONITOR A COLOR DE 23.8 in | UNIDAD DE FARMACIA | SERVICIO DE FARMACIA - DOSIS UNITARIA | DELL | P2419H | CN-0G8TVH-QDC00-0A6-C96S | INF | 2021 | 4 | 6 |  | 0 | X | 0 | 0 | 0 | 0 | 0 | X | 0 | 0 | 0 | 0 | 0 | X | 0
15686 | MONITOR A COLOR DE 23.8 in | MONITOR A COLOR DE 23.8 in | UNIDAD DE FARMACIA | SERVICIO DE FARMACIA - ALMACEN COMPLEMENTARIO | DELL | P2419H | CN-0G8TVH-QDC00-0A6-C6WS | INF | 2021 | 4 | 6 |  | 0 | X | 0 | 0 | 0 | 0 | 0 | X | 0 | 0 | 0 | 0 | 0 | X | 0
15687 | MONITOR A COLOR DE 23.8 in | MONITOR A COLOR DE 23.8 in | UNIDAD DE SEGUROS | UNIDAD DE SEGUROS - MEDICOS AUDITORES | DELL | P2419H | CN-0G8TVH-QDC00-0A6-C95S | INF | 2021 | 4 | 6 |  | 0 | X | 0 | 0 | 0 | 0 | 0 | X | 0 | 0 | 0 | 0 | 0 | X | 0
15688 | MONITOR A COLOR DE 23.8 in | MONITOR A COLOR DE 23.8 in | UNIDAD DE FARMACIA | SERVICIO DE FARMACIA - ALMACEN A TEMPERATURA AMBIENTE | DELL | P2419H | CN-0G8TVH-QDC00-0A6-C80S | INF | 2021 | 4 | 6 |  | 0 | X | 0 | 0 | 0 | 0 | 0 | X | 0 | 0 | 0 | 0 | 0 | X | 0
15689 | MONITOR A COLOR DE 23.8 in | MONITOR A COLOR DE 23.8 in | UNIDAD DE FARMACIA | SERVICIO DE FARMACIA - JEFATURA | DELL | P2419H | CN-0G8TVH-QDC00-0A6-C86S | INF | 2021 | 4 | 6 |  | 0 | X | 0 | 0 | 0 | 0 | 0 | X | 0 | 0 | 0 | 0 | 0 | X | 0
15690 | MONITOR A COLOR DE 23.8 in | MONITOR A COLOR DE 23.8 in | UNIDAD DE FARMACIA | SERVICIO DE FARMACIA - JEFATURA | DELL | P2419H | CN-0G8TVH-QDC00-0A6-272I | INF | 2021 | 4 | 6 |  | 0 | X | 0 | 0 | 0 | 0 | 0 | X | 0 | 0 | 0 | 0 | 0 | X | 0
15691 | MONITOR A COLOR DE 23.8 in | MONITOR A COLOR DE 23.8 in | UNIDAD DE FARMACIA | SERVICIO DE FARMACIA - RECEPCION Y DESPACHO | DELL | P2419H | CN-0G8TVH-QDC00-09K-3PLI | INF | 2021 | 4 | 6 |  | 0 | X | 0 | 0 | 0 | 0 | 0 | X | 0 | 0 | 0 | 0 | 0 | X | 0
15692 | MONITOR A COLOR DE 23.8 in | MONITOR A COLOR DE 23.8 in | UNIDAD DE SEGUROS | UNIDAD DE SEGUROS - MEDICOS AUDITORES | DELL | P2419H | CN-0G8TVH-QDC00-09F-5GHI | INF | 2021 | 4 | 6 |  | 0 | X | 0 | 0 | 0 | 0 | 0 | X | 0 | 0 | 0 | 0 | 0 | X | 0
15693 | MONITOR A COLOR DE 23.8 in | MONITOR A COLOR DE 23.8 in | UNIDAD DE SEGUROS | UNIDAD DE SEGUROS - ATENCION AREA DE TRABAJO | DELL | P2419H | CN-0G8TVH-QDC00-09U-9GNL | INF | 2021 | 4 | 6 |  | 0 | X | 0 | 0 | 0 | 0 | 0 | X | 0 | 0 | 0 | 0 | 0 | X | 0
15694 | MONITOR A COLOR DE 23.8 in | MONITOR A COLOR DE 23.8 in | UNIDAD DE FARMACIA | SERVICIO DE FARMACIA - JEFATURA | DELL | P2419H | CN-0G8TVH-QDC00-0A6-C82S | INF | 2021 | 4 | 6 |  | 0 | X | 0 | 0 | 0 | 0 | 0 | X | 0 | 0 | 0 | 0 | 0 | X | 0
15695 | MONITOR A COLOR DE 23.8 in | MONITOR A COLOR DE 23.8 in | UNIDAD DE SEGUROS | UTIE - JEFATURA | DELL | P2419H | CN-0G8TVH-QDC00-0A6-CTTS | INF | 2021 | 4 | 6 |  | 0 | X | 0 | 0 | 0 | 0 | 0 | X | 0 | 0 | 0 | 0 | 0 | X | 0
15696 | MONITOR A COLOR DE 23.8 in | MONITOR A COLOR DE 23.8 in | UNIDAD DE ECONOMÍA | OFICINA DE ADMINISTRACIÓN- UNIDAD DE ECONOMÍA- TESORERÍA | HP | E24 G4 FHD | CN412707PV | INF | 2021 | 4 | 6 |  | 0 | X | 0 | 0 | 0 | 0 | 0 | X | 0 | 0 | 0 | 0 | 0 | X | 0
15697 | CAMARA FOTOGRAFICA DIGITAL | CAMARA FOTOGRAFICA DIGITAL | UNIDAD DE COMUNICACIONES E IMAGEN INSTITUCIONAL | UNIDAD DE COMUN. E IMAGEN INSTITUCIONAL - AREA DE TRABAJO | SONY | ILCE-5100 | 4911554 | INF | 2021 | 4 | 7 |  | 0 | 0 | X | 0 | 0 | 0 | 0 | 0 | 0 | X | 0 | 0 | 0 | 0 | 0
15698 | EQUIPO MULTIFUNCIONAL COPIADORA FAX IMPRESORA SCANNER | EQUIPO MULTIFUNCIONAL COPIADORA FAX IMPRESORA SCANNER | UNIDAD DE PATOLOGIA CLINICA, PATOLOGIA ANATOMICA, HEMOTERAPIA Y BANCO DE SANGRE | UNID. PREST. DE SERV. DE APOYO AL DIAG. Y TRAT.- SERV DE PATOL. CLIN. - LAB. MICROBACTERIA DE TBC | HEWLETT PACKARD | LASERJET PRO M102W | BRBSK7GFKW | INF | 2020 | 5 | 7 |  | 0 | X | 0 | 0 | 0 | 0 | 0 | 0 | X | 0 | 0 | 0 | 0 | 0 | 0
15699 | CONTROL REMOTO EN GENERAL | CONTROL REMOTO EN GENERAL | UNIDAD DE DIAGNOSTICO POR IMAGENES | DAADYT - SADYBS - UDI - SALA DE LECTURA E INTERPRETACIÓN | PHILIPS | SIN MODELO | LFH32003273006 | INF | 2017 | 8 | 7 |  | X | 0 | 0 | 0 | 0 | 0 | 0 | X | 0 | 0 | 0 | 0 | 0 | 0 | X
15700 | CONTROL REMOTO EN GENERAL | CONTROL REMOTO EN GENERAL | UNIDAD DE DIAGNOSTICO POR IMAGENES | DAADYT - SADYBS - UDI - SALA DE LECTURA E INTERPRETACIÓN | PHILIPS | SIN MODELO | LFH32003273006 | INF | 2017 | 8 | 7 |  | X | 0 | 0 | 0 | 0 | 0 | 0 | X | 0 | 0 | 0 | 0 | 0 | 0 | X
15701 | CONTROL REMOTO EN GENERAL | CONTROL REMOTO EN GENERAL | UNIDAD DE DIAGNOSTICO POR IMAGENES | DAADYT - SADYBS - UDI - SALA DE LECTURA E INTERPRETACIÓN | PHILIPS | SIN MODELO | LFH3300/00 | INF | 2017 | 8 | 7 |  | X | 0 | 0 | 0 | 0 | 0 | 0 | X | 0 | 0 | 0 | 0 | 0 | 0 | X
15702 | CONTROL REMOTO EN GENERAL | CONTROL REMOTO EN GENERAL | UNIDAD DE DIAGNOSTICO POR IMAGENES | DAADYT - SADYBS - UDI - SALA DE LECTURA E INTERPRETACIÓN | PHILIPS | SIN MODELO | LFH32003261126 | INF | 2017 | 8 | 7 |  | X | 0 | 0 | 0 | 0 | 0 | 0 | X | 0 | 0 | 0 | 0 | 0 | 0 | X
15703 | SWITCH PARA RED DE 8 PUERTOS | SWITCH DE RED | UNIDAD DE TECNOLOGIAS DE LA INFORMACION | UTIE - INFORMATICA - DESARROLLO DE REDES - SALA DE OPERADORES | TP-LINK | TL-SF-1008-D | 2211735010072 | INF | 2021 | 4 | 7 |  | 0 | 0 | X | 0 | 0 | 0 | 0 | 0 | 0 | X | 0 | 0 | 0 | 0 | 0
15704 | SWITCH PARA RED DE 8 PUERTOS | SWITCH DE RED | UNIDAD DE TECNOLOGIAS DE LA INFORMACION | UTIE - INFORMATICA - DESARROLLO DE REDES - SALA DE OPERADORES | TP-LINK | TL-SF-1008-D | 2211735010181 | INF | 2021 | 4 | 7 |  | 0 | 0 | X | 0 | 0 | 0 | 0 | 0 | 0 | X | 0 | 0 | 0 | 0 | 0
15705 | SWITCH PARA RED DE 8 PUERTOS | SWITCH DE RED | UNIDAD DE TECNOLOGIAS DE LA INFORMACION | UTIE - INFORMATICA - DESARROLLO DE REDES - SALA DE OPERADORES | TP-LINK | TL-SF-1008-D | 2211736001278 | INF | 2021 | 4 | 7 |  | 0 | 0 | X | 0 | 0 | 0 | 0 | 0 | 0 | X | 0 | 0 | 0 | 0 | 0
15706 | SWITCH PARA RED DE 8 PUERTOS | SWITCH DE RED | UNIDAD DE TECNOLOGIAS DE LA INFORMACION | UTIE - INFORMATICA - DESARROLLO DE REDES - SALA DE OPERADORES | TP-LINK | TL-SF-1008-D | 2211736001924 | INF | 2021 | 4 | 7 |  | 0 | 0 | X | 0 | 0 | 0 | 0 | 0 | 0 | X | 0 | 0 | 0 | 0 | 0
15707 | SWITCH PARA RED DE 8 PUERTOS | SWITCH DE RED | UNIDAD DE TECNOLOGIAS DE LA INFORMACION | UTIE - INFORMATICA - DESARROLLO DE REDES - SALA DE OPERADORES | TP-LINK | TL-SF-1008-D | 2211736001981 | INF | 2021 | 4 | 7 |  | 0 | 0 | X | 0 | 0 | 0 | 0 | 0 | 0 | X | 0 | 0 | 0 | 0 | 0
15708 | SWITCH PARA RED DE 5 PUERTOS | SWITCH DE RED | UNIDAD DE TECNOLOGIAS DE LA INFORMACION | UTIE - INFORMATICA - DESARROLLO DE REDES - SALA DE OPERADORES | TP-LINK | TL-SF-1005-D | 220A135009632 | INF | 2021 | 4 | 7 |  | 0 | 0 | X | 0 | 0 | 0 | 0 | 0 | 0 | X | 0 | 0 | 0 | 0 | 0
15709 | SWITCH PARA RED DE 5 PUERTOS | SWITCH DE RED | UNIDAD DE TECNOLOGIAS DE LA INFORMACION | UTIE - INFORMATICA - DESARROLLO DE REDES - SALA DE OPERADORES | TP-LINK | TL-SF-1005-D | 220A135009676 | INF | 2021 | 4 | 7 |  | 0 | 0 | X | 0 | 0 | 0 | 0 | 0 | 0 | X | 0 | 0 | 0 | 0 | 0
15710 | SWITCH PARA RED DE 5 PUERTOS | SWITCH DE RED | UNIDAD DE TECNOLOGIAS DE LA INFORMACION | UTIE - INFORMATICA - DESARROLLO DE REDES - SALA DE OPERADORES | TP-LINK | TL-SF-1005-D | 220A0B4007424 | INF | 2021 | 4 | 7 |  | 0 | 0 | X | 0 | 0 | 0 | 0 | 0 | 0 | X | 0 | 0 | 0 | 0 | 0
15711 | SWITCH PARA RED DE 5 PUERTOS | SWITCH DE RED | UNIDAD DE TECNOLOGIAS DE LA INFORMACION | UTIE - INFORMATICA - DESARROLLO DE REDES - SALA DE OPERADORES | TP-LINK | TL-SF-1005-D | 2208164006559 | INF | 2021 | 4 | 7 |  | 0 | 0 | X | 0 | 0 | 0 | 0 | 0 | 0 | X | 0 | 0 | 0 | 0 | 0
15712 | SWITCH PARA RED DE 5 PUERTOS | SWITCH DE RED | UNIDAD DE TECNOLOGIAS DE LA INFORMACION | UTIE - INFORMATICA - DESARROLLO DE REDES - SALA DE OPERADORES | TP-LINK | TL-SF-1005-D | 2008164004911 | INF | 2021 | 4 | 7 |  | 0 | 0 | X | 0 | 0 | 0 | 0 | 0 | 0 | X | 0 | 0 | 0 | 0 | 0
15713 | SWITCH PARA RED DE 5 PUERTOS | SWITCH DE RED | UNIDAD DE TECNOLOGIAS DE LA INFORMACION | UTIE - INFORMATICA - DESARROLLO DE REDES - SALA DE OPERADORES | TP-LINK | TL-SF-1005-D | 220A135009634 | INF | 2021 | 4 | 7 |  | 0 | 0 | X | 0 | 0 | 0 | 0 | 0 | 0 | X | 0 | 0 | 0 | 0 | 0
15714 | SWITCH PARA RED DE 5 PUERTOS | SWITCH DE RED | UNIDAD DE TECNOLOGIAS DE LA INFORMACION | UTIE - INFORMATICA - DESARROLLO DE REDES - SALA DE OPERADORES | TP-LINK | TL-SF-1005-D | 220A135009633 | INF | 2021 | 4 | 7 |  | 0 | 0 | X | 0 | 0 | 0 | 0 | 0 | 0 | X | 0 | 0 | 0 | 0 | 0
15715 | SWITCH PARA RED DE 5 PUERTOS | SWITCH DE RED | UNIDAD DE TECNOLOGIAS DE LA INFORMACION | UTIE - INFORMATICA - DESARROLLO DE REDES - SALA DE OPERADORES | TP-LINK | TL-SF-1005-D | 220A135008583 | INF | 2021 | 4 | 7 |  | 0 | 0 | X | 0 | 0 | 0 | 0 | 0 | 0 | X | 0 | 0 | 0 | 0 | 0
15716 | SWITCH PARA RED DE 5 PUERTOS | SWITCH DE RED | UNIDAD DE TECNOLOGIAS DE LA INFORMACION | UTIE - INFORMATICA - DESARROLLO DE REDES - SALA DE OPERADORES | TP-LINK | TL-SF-1005-D | 220A135009608 | INF | 2021 | 4 | 7 |  | 0 | 0 | X | 0 | 0 | 0 | 0 | 0 | 0 | X | 0 | 0 | 0 | 0 | 0
15717 | SWITCH PARA RED DE 5 PUERTOS | SWITCH DE RED | UNIDAD DE TECNOLOGIAS DE LA INFORMACION | UTIE - INFORMATICA - DESARROLLO DE REDES - SALA DE OPERADORES | TP-LINK | TL-SF-1005-D | 220A0B4007606 | INF | 2021 | 4 | 7 |  | 0 | 0 | X | 0 | 0 | 0 | 0 | 0 | 0 | X | 0 | 0 | 0 | 0 | 0
15718 | SWITCH PARA RED DE 5 PUERTOS | SWITCH DE RED | UNIDAD DE TECNOLOGIAS DE LA INFORMACION | UTIE - INFORMATICA - DESARROLLO DE REDES - SALA DE OPERADORES | TP-LINK | TL-SF-1005-D | 219CA26012527 | INF | 2021 | 4 | 7 |  | 0 | 0 | X | 0 | 0 | 0 | 0 | 0 | 0 | X | 0 | 0 | 0 | 0 | 0
15719 | SWITCH PARA RED DE 5 PUERTOS | SWITCH DE RED | UNIDAD DE TECNOLOGIAS DE LA INFORMACION | UTIE - INFORMATICA - DESARROLLO DE REDES - SALA DE OPERADORES | TP-LINK | TL-SF-1005-D | 220A135009638 | INF | 2021 | 4 | 7 |  | 0 | 0 | X | 0 | 0 | 0 | 0 | 0 | 0 | X | 0 | 0 | 0 | 0 | 0
15720 | SWITCH PARA RED DE 5 PUERTOS | SWITCH DE RED | UNIDAD DE TECNOLOGIAS DE LA INFORMACION | UTIE - INFORMATICA - DESARROLLO DE REDES - SALA DE OPERADORES | TP-LINK | TL-SF-1005-D | 2208164006065 | INF | 2021 | 4 | 7 |  | 0 | 0 | X | 0 | 0 | 0 | 0 | 0 | 0 | X | 0 | 0 | 0 | 0 | 0
15721 | SWITCH PARA RED DE 5 PUERTOS | SWITCH DE RED | UNIDAD DE TECNOLOGIAS DE LA INFORMACION | UTIE - INFORMATICA - DESARROLLO DE REDES - SALA DE OPERADORES | TP-LINK | TL-SF-1005-D | 2208164006491 | INF | 2021 | 4 | 7 |  | 0 | 0 | X | 0 | 0 | 0 | 0 | 0 | 0 | X | 0 | 0 | 0 | 0 | 0
15722 | SWITCH PARA RED DE 5 PUERTOS | SWITCH DE RED | UNIDAD DE TECNOLOGIAS DE LA INFORMACION | UTIE - INFORMATICA - DESARROLLO DE REDES - SALA DE OPERADORES | TP-LINK | TL-SF-1005-D | 220A135009683 | INF | 2021 | 4 | 7 |  | 0 | 0 | X | 0 | 0 | 0 | 0 | 0 | 0 | X | 0 | 0 | 0 | 0 | 0
15723 | TELEFONO SOBRE VOZ IP CON VISUALIZADOR DE LLAMADAS | TELEFONO SOBRE VOZ IP CON VISUALIZADOR DE LLAMADAS | UNIDAD DE TECNOLOGIAS DE LA INFORMACION | UTIE - INFORMATICA -SOPORTE TECNICO | CISCO | CP-8945 | PUC18170081 | INF | 2020 | 5 | 7 |  | 0 | X | 0 | 0 | 0 | 0 | 0 | 0 | X | 0 | 0 | 0 | 0 | 0 | 0
15724 | TELEFONO SOBRE VOZ IP | TELEFONO SOBRE VOZ IP | SERVICIO DE EMERGENCIA | UNID. PREST. DE SERV. DE EMERG. Y CUID. CRIT.- SERV. DE EMERG.- STAR DE ENFERMERAS | CISCO | CP-8945 | PUC183902OU | INF | 2021 | 4 | 7 |  | 0 | 0 | X | 0 | 0 | 0 | 0 | 0 | 0 | X | 0 | 0 | 0 | 0 | 0
15725 | TELEFONO SOBRE VOZ IP | TELEFONO SOBRE VOZ IP | SERVICIO DE EMERGENCIA | UNID. PREST. DE SERV. DE EMERG. Y CUID. CRIT.- SERV. DE EMERG.- STAR DE ENFERMERAS | CISCO | CP-8945 | PUC18390AOZ | INF | 2021 | 4 | 7 |  | 0 | 0 | X | 0 | 0 | 0 | 0 | 0 | 0 | X | 0 | 0 | 0 | 0 | 0
15726 | TELEFONO SOBRE VOZ IP | TELEFONO SOBRE VOZ IP | SERVICIO DE EMERGENCIA | UNID. PREST. DE SERV. DE EMERG. Y CUID. CRIT.- SERV. DE EMERG.- STAR DE ENFERMERAS | CISCO | CP-8945 | PUC183902AQ | INF | 2021 | 4 | 7 |  | 0 | 0 | X | 0 | 0 | 0 | 0 | 0 | 0 | X | 0 | 0 | 0 | 0 | 0
15727 | TELEFONO SOBRE VOZ IP | TELEFONO SOBRE VOZ IP | SERVICIO DE EMERGENCIA | UNID. PREST. DE SERV. DE EMERG. Y CUID. CRIT.- SERV. DE EMERG.- STAR DE ENFERMERAS | CISCO | CP-8945 | PUC183902AR | INF | 2021 | 4 | 7 |  | 0 | 0 | X | 0 | 0 | 0 | 0 | 0 | 0 | X | 0 | 0 | 0 | 0 | 0
15728 | TELEFONO SOBRE VOZ IP | TELEFONO SOBRE VOZ IP | DEPARTAMENTO DE ATENCION DE EMERGENCIA Y CUIDADOS CRITICOS | UNID. PREST. DE SERV. DE EMERG. Y CUID. CRIT.- JEFATURA | CISCO | CP-8945 | PUC183902AE | INF | 2021 | 4 | 7 |  | 0 | 0 | X | 0 | 0 | 0 | 0 | 0 | 0 | X | 0 | 0 | 0 | 0 | 0
15729 | TELEFONO SOBRE VOZ IP | TELEFONO SOBRE VOZ IP | DEPARTAMENTO DE ATENCION DE EMERGENCIA Y CUIDADOS CRITICOS | UNID. PREST. DE SERV. DE EMERG. Y CUID. CRIT.- JEFATURA | CISCO | CP-8945 | PUC183902AX | INF | 2021 | 4 | 7 |  | 0 | 0 | X | 0 | 0 | 0 | 0 | 0 | 0 | X | 0 | 0 | 0 | 0 | 0
15730 | TELEFONO SOBRE VOZ IP | TELEFONO SOBRE VOZ IP | DEPARTAMENTO DE ATENCION DE EMERGENCIA Y CUIDADOS CRITICOS | UNID. PREST. DE SERV. DE EMERG. Y CUID. CRIT.- JEFATURA | CISCO | CP-8945 | PUC1839029P | INF | 2021 | 4 | 7 |  | 0 | 0 | X | 0 | 0 | 0 | 0 | 0 | 0 | X | 0 | 0 | 0 | 0 | 0
15731 | TELEFONO SOBRE VOZ IP | TELEFONO SOBRE VOZ IP | DEPARTAMENTO DE ATENCION DE EMERGENCIA Y CUIDADOS CRITICOS | UNID. PREST. DE SERV. DE EMERG. Y CUID. CRIT.- JEFATURA | CISCO | CP-8945 | PUC18390290 | INF | 2021 | 4 | 7 |  | 0 | 0 | X | 0 | 0 | 0 | 0 | 0 | 0 | X | 0 | 0 | 0 | 0 | 0
15732 | TELEFONO SOBRE VOZ IP | TELEFONO SOBRE VOZ IP | DEPARTAMENTO DE ATENCION DE EMERGENCIA Y CUIDADOS CRITICOS | UNID. PREST. DE SERV. DE EMERG. Y CUID. CRIT.- JEFATURA | CISCO | CP-8945 | PUC183902AK | INF | 2021 | 4 | 7 |  | 0 | 0 | X | 0 | 0 | 0 | 0 | 0 | 0 | X | 0 | 0 | 0 | 0 | 0
15733 | TELEFONO SOBRE VOZ IP | TELEFONO SOBRE VOZ IP | DEPARTAMENTO DE ATENCION DE EMERGENCIA Y CUIDADOS CRITICOS | UNID. PREST. DE SERV. DE EMERG. Y CUID. CRIT.- JEFATURA | CISCO | CP-8945 | PUC1839028V | INF | 2021 | 4 | 7 |  | 0 | 0 | X | 0 | 0 | 0 | 0 | 0 | 0 | X | 0 | 0 | 0 | 0 | 0
15734 | TELEFONO SOBRE VOZ IP | TELEFONO SOBRE VOZ IP | DEPARTAMENTO DE ATENCION DE EMERGENCIA Y CUIDADOS CRITICOS | UNID. PREST. DE SERV. DE EMERG. Y CUID. CRIT.- JEFATURA | CISCO | CP-8945 | PUC183902AN | INF | 2021 | 4 | 7 |  | 0 | 0 | X | 0 | 0 | 0 | 0 | 0 | 0 | X | 0 | 0 | 0 | 0 | 0
15735 | TELEFONO SOBRE VOZ IP | TELEFONO SOBRE VOZ IP | SERVICIO DE EMERGENCIA | UNID. PREST. DE SERV. DE EMERG. Y CUID. CRIT.- SERV. DE EMERG.- STAR DE ENFERMERAS | CISCO | CP-8945 | PUC18390295 | INF | 2021 | 4 | 7 |  | 0 | 0 | X | 0 | 0 | 0 | 0 | 0 | 0 | X | 0 | 0 | 0 | 0 | 0
15736 | TELEFONO CELULAR | TELEFONO CELULAR | DEPARTAMENTO DE ARTICULACIÓN PRESTACIONAL | UNID. DE ARTIC. PRESTACIONAL - SERVICIO DE REFERENCIA Y CONTRAREFERENCIA - ADMISION Y REGISTRO | HUAWEI | Y8 S | 863137041395035 | INF | 2021 | 4 | 7 |  | 0 | 0 | X | 0 | 0 | 0 | 0 | 0 | 0 | X | 0 | 0 | 0 | 0 | 0
15737 | EQUIPO DE CONTROL DE ACCESO BIOMETRICO | EQUIPO DE CONTROL DE ACCESO BIOMETRICO | UNIDAD DE TECNOLOGIAS DE LA INFORMACION | UTI - JEFATURA | VIRDI | AC-5000 PLUS SA | 000-265-140-EB9 | INF | 2022 | 3 | 7 |  | 0 | 0 | 0 | X | 0 | 0 | 0 | 0 | 0 | 0 | X | 0 | 0 | 0 | 0
15738 | EQUIPO DE CONTROL DE ACCESO BIOMETRICO | EQUIPO DE CONTROL DE ACCESO BIOMETRICO | UNIDAD DE TECNOLOGIAS DE LA INFORMACION | UTI - JEFATURA | VIRDI | AC-5000 PLUS SA | 000-265-140-DF5 | INF | 2022 | 3 | 7 |  | 0 | 0 | 0 | X | 0 | 0 | 0 | 0 | 0 | 0 | X | 0 | 0 | 0 | 0
15739 | EQUIPO DE CONTROL DE ACCESO BIOMETRICO | EQUIPO DE CONTROL DE ACCESO BIOMETRICO | UNIDAD DE TECNOLOGIAS DE LA INFORMACION | UTI - JEFATURA | VIRDI | AC-5000 PLUS SA | 000-265-140-E77 | INF | 2022 | 3 | 7 |  | 0 | 0 | 0 | X | 0 | 0 | 0 | 0 | 0 | 0 | X | 0 | 0 | 0 | 0
15740 | EQUIPO DE CONTROL DE ACCESO BIOMETRICO | EQUIPO DE CONTROL DE ACCESO BIOMETRICO | UNIDAD DE TECNOLOGIAS DE LA INFORMACION | UTI - JEFATURA | VIRDI | AC-5000 PLUS SA | 000-265-140-EBD | INF | 2022 | 3 | 7 |  | 0 | 0 | 0 | X | 0 | 0 | 0 | 0 | 0 | 0 | X | 0 | 0 | 0 | 0
15741 | EQUIPO DE CONTROL DE ACCESO BIOMETRICO | EQUIPO DE CONTROL DE ACCESO BIOMETRICO | UNIDAD DE TECNOLOGIAS DE LA INFORMACION | UTI - JEFATURA | VIRDI | AC-5000 PLUS SA | 000-265-140-DF3 | INF | 2022 | 3 | 7 |  | 0 | 0 | 0 | X | 0 | 0 | 0 | 0 | 0 | 0 | X | 0 | 0 | 0 | 0
15742 | EQUIPO DE CONTROL DE ACCESO BIOMETRICO | EQUIPO DE CONTROL DE ACCESO BIOMETRICO | UNIDAD DE TECNOLOGIAS DE LA INFORMACION | UTI - JEFATURA | VIRDI | AC-5000 PLUS SA | 000-265-140-EB5 | INF | 2022 | 3 | 7 |  | 0 | 0 | 0 | X | 0 | 0 | 0 | 0 | 0 | 0 | X | 0 | 0 | 0 | 0
15743 | EQUIPO DE CONTROL DE ACCESO BIOMETRICO | EQUIPO DE CONTROL DE ACCESO BIOMETRICO | UNIDAD DE TECNOLOGIAS DE LA INFORMACION | UTI - JEFATURA | VIRDI | AC-5000 PLUS SA | 000-265-140-E70 | INF | 2022 | 3 | 7 |  | 0 | 0 | 0 | X | 0 | 0 | 0 | 0 | 0 | 0 | X | 0 | 0 | 0 | 0
15744 | EQUIPO DE CONTROL DE ACCESO BIOMETRICO | EQUIPO DE CONTROL DE ACCESO BIOMETRICO | UNIDAD DE TECNOLOGIAS DE LA INFORMACION | UTI - JEFATURA | VIRDI | AC-5000 PLUS SA | 000-265-14B-C27 | INF | 2022 | 3 | 7 |  | 0 | 0 | 0 | X | 0 | 0 | 0 | 0 | 0 | 0 | X | 0 | 0 | 0 | 0
15745 | EQUIPO DE CONTROL DE ACCESO BIOMETRICO | EQUIPO DE CONTROL DE ACCESO BIOMETRICO | UNIDAD DE TECNOLOGIAS DE LA INFORMACION | UTI - JEFATURA | VIRDI | AC-5000 PLUS SA | 000-265-14B-C25 | INF | 2022 | 3 | 7 |  | 0 | 0 | 0 | X | 0 | 0 | 0 | 0 | 0 | 0 | X | 0 | 0 | 0 | 0
15746 | EQUIPO DE CONTROL DE ACCESO BIOMETRICO | EQUIPO DE CONTROL DE ACCESO BIOMETRICO | UNIDAD DE TECNOLOGIAS DE LA INFORMACION | UTI - JEFATURA | VIRDI | AC-5000 PLUS SA | 000-265-140-DED | INF | 2022 | 3 | 7 |  | 0 | 0 | 0 | X | 0 | 0 | 0 | 0 | 0 | 0 | X | 0 | 0 | 0 | 0
15747 | EQUIPO DE CONTROL DE ACCESO BIOMETRICO | EQUIPO DE CONTROL DE ACCESO BIOMETRICO | UNIDAD DE TECNOLOGIAS DE LA INFORMACION | UTI - JEFATURA | VIRDI | AC-5000 PLUS SA | 000-265-14B-C26 | INF | 2022 | 3 | 7 |  | 0 | 0 | 0 | X | 0 | 0 | 0 | 0 | 0 | 0 | X | 0 | 0 | 0 | 0
15748 | EQUIPO DE CONTROL DE ACCESO BIOMETRICO | EQUIPO DE CONTROL DE ACCESO BIOMETRICO | UNIDAD DE TECNOLOGIAS DE LA INFORMACION | UTI - JEFATURA | VIRDI | AC-5000 PLUS SA | 000-265-140-DEE | INF | 2022 | 3 | 7 |  | 0 | 0 | 0 | X | 0 | 0 | 0 | 0 | 0 | 0 | X | 0 | 0 | 0 | 0
15749 | EQUIPO DE CONTROL DE ACCESO BIOMETRICO | EQUIPO DE CONTROL DE ACCESO BIOMETRICO | UNIDAD DE TECNOLOGIAS DE LA INFORMACION | UTI - JEFATURA | VIRDI | AC-5000 PLUS SA | 000-265-140-EB7 | INF | 2022 | 3 | 7 |  | 0 | 0 | 0 | X | 0 | 0 | 0 | 0 | 0 | 0 | X | 0 | 0 | 0 | 0
15750 | EQUIPO DE CONTROL DE ACCESO BIOMETRICO | EQUIPO DE CONTROL DE ACCESO BIOMETRICO | UNIDAD DE TECNOLOGIAS DE LA INFORMACION | UTI - JEFATURA | VIRDI | AC-5000 PLUS SA | 000-265-140-DFO | INF | 2022 | 3 | 7 |  | 0 | 0 | 0 | X | 0 | 0 | 0 | 0 | 0 | 0 | X | 0 | 0 | 0 | 0
15751 | EQUIPO DE CONTROL DE ACCESO BIOMETRICO | EQUIPO DE CONTROL DE ACCESO BIOMETRICO | UNIDAD DE TECNOLOGIAS DE LA INFORMACION | UTI - JEFATURA | VIRDI | AC-5000 PLUS SA | 000-265-14B-C24 | INF | 2022 | 3 | 7 |  | 0 | 0 | 0 | X | 0 | 0 | 0 | 0 | 0 | 0 | X | 0 | 0 | 0 | 0
15752 | EQUIPO DE CONTROL DE ACCESO BIOMETRICO | EQUIPO DE CONTROL DE ACCESO BIOMETRICO | UNIDAD DE TECNOLOGIAS DE LA INFORMACION | UTI - JEFATURA | VIRDI | AC-5000 PLUS SA | 000-265-140-DF1 | INF | 2022 | 3 | 7 |  | 0 | 0 | 0 | X | 0 | 0 | 0 | 0 | 0 | 0 | X | 0 | 0 | 0 | 0
15753 | EQUIPO DE CONTROL DE ACCESO BIOMETRICO | EQUIPO DE CONTROL DE ACCESO BIOMETRICO | UNIDAD DE TECNOLOGIAS DE LA INFORMACION | UTI - JEFATURA | VIRDI | AC-5000 PLUS SA | 000-265-140-EBC | INF | 2022 | 3 | 7 |  | 0 | 0 | 0 | X | 0 | 0 | 0 | 0 | 0 | 0 | X | 0 | 0 | 0 | 0
15754 | EQUIPO DE CONTROL DE ACCESO BIOMETRICO | EQUIPO DE CONTROL DE ACCESO BIOMETRICO | UNIDAD DE TECNOLOGIAS DE LA INFORMACION | UTI - JEFATURA | VIRDI | AC-5000 PLUS SA | 000-265-140-DEC | INF | 2022 | 3 | 7 |  | 0 | 0 | 0 | X | 0 | 0 | 0 | 0 | 0 | 0 | X | 0 | 0 | 0 | 0
15755 | EQUIPO DE CONTROL DE ACCESO BIOMETRICO | EQUIPO DE CONTROL DE ACCESO BIOMETRICO | UNIDAD DE TECNOLOGIAS DE LA INFORMACION | UTI - JEFATURA | VIRDI | AC-5000 PLUS SA | 000-265-14B-C28 | INF | 2022 | 3 | 7 |  | 0 | 0 | 0 | X | 0 | 0 | 0 | 0 | 0 | 0 | X | 0 | 0 | 0 | 0
15756 | EQUIPO DE CONTROL DE ACCESO BIOMETRICO | EQUIPO DE CONTROL DE ACCESO BIOMETRICO | UNIDAD DE TECNOLOGIAS DE LA INFORMACION | UTI - JEFATURA | VIRDI | AC-5000 PLUS SA | 000-265-140-EBB | INF | 2022 | 3 | 7 |  | 0 | 0 | 0 | X | 0 | 0 | 0 | 0 | 0 | 0 | X | 0 | 0 | 0 | 0
15757 | EQUIPO DE CONTROL DE ACCESO BIOMETRICO | EQUIPO DE CONTROL DE ACCESO BIOMETRICO | UNIDAD DE TECNOLOGIAS DE LA INFORMACION | UTI - JEFATURA | VIRDI | AC-5000 PLUS SA | 000-265-140-E17 | INF | 2022 | 3 | 7 |  | 0 | 0 | 0 | X | 0 | 0 | 0 | 0 | 0 | 0 | X | 0 | 0 | 0 | 0
15758 | EQUIPO DE CONTROL DE ACCESO BIOMETRICO | EQUIPO DE CONTROL DE ACCESO BIOMETRICO | UNIDAD DE TECNOLOGIAS DE LA INFORMACION | UTI - JEFATURA | VIRDI | AC-5000 PLUS SA | 000-265-140-EBA | INF | 2022 | 3 | 7 |  | 0 | 0 | 0 | X | 0 | 0 | 0 | 0 | 0 | 0 | X | 0 | 0 | 0 | 0
15759 | EQUIPO DE CONTROL DE ACCESO BIOMETRICO | EQUIPO DE CONTROL DE ACCESO BIOMETRICO | UNIDAD DE TECNOLOGIAS DE LA INFORMACION | UTI - JEFATURA | VIRDI | AC-5000 PLUS SA | 000-265-140-E1A | INF | 2022 | 3 | 7 |  | 0 | 0 | 0 | X | 0 | 0 | 0 | 0 | 0 | 0 | X | 0 | 0 | 0 | 0
15760 | EQUIPO DE CONTROL DE ACCESO BIOMETRICO | EQUIPO DE CONTROL DE ACCESO BIOMETRICO | UNIDAD DE TECNOLOGIAS DE LA INFORMACION | UTI - JEFATURA | TEMPUR | T6AAJD | 363-1084 | INF | 2022 | 3 | 7 |  | 0 | 0 | 0 | X | 0 | 0 | 0 | 0 | 0 | 0 | X | 0 | 0 | 0 | 0
15761 | EQUIPO DE CONTROL DE ACCESO BIOMETRICO | EQUIPO DE CONTROL DE ACCESO BIOMETRICO | UNIDAD DE TECNOLOGIAS DE LA INFORMACION | UTI - JEFATURA | VIRDI | AC-5000 PLUS SA | 000-265-140-EB8 | INF | 2022 | 3 | 7 |  | 0 | 0 | 0 | X | 0 | 0 | 0 | 0 | 0 | 0 | X | 0 | 0 | 0 | 0
15762 | SERVIDOR | SERVIDOR | UNIDAD DE TECNOLOGIAS DE LA INFORMACION | UTI - JEFATURA | DELL | PRECISION 3610 | C2FVZ12 | INF | 2022 | 3 | 7 |  | 0 | 0 | 0 | X | 0 | 0 | 0 | 0 | 0 | 0 | X | 0 | 0 | 0 | 0
15763 | SERVIDOR | SERVIDOR | UNIDAD DE TECNOLOGIAS DE LA INFORMACION | UTI - JEFATURA | DELL | PRECISION 3610 | C2FOO22 | INF | 2022 | 3 | 7 |  | 0 | 0 | 0 | X | 0 | 0 | 0 | 0 | 0 | 0 | X | 0 | 0 | 0 | 0
15764 | SERVIDOR | SERVIDOR | UNIDAD DE TECNOLOGIAS DE LA INFORMACION | UTI - JEFATURA | DELL | PRECISION 3610 | C2F1O22 | INF | 2022 | 3 | 7 |  | 0 | 0 | 0 | X | 0 | 0 | 0 | 0 | 0 | 0 | X | 0 | 0 | 0 | 0
15765 | SERVIDOR | SERVIDOR | UNIDAD DE TECNOLOGIAS DE LA INFORMACION | UTI - JEFATURA | DELL | EMMELM-4600 | FGBF4035627 | INF | 2022 | 3 | 7 |  | 0 | 0 | 0 | X | 0 | 0 | 0 | 0 | 0 | 0 | X | 0 | 0 | 0 | 0
15766 | SERVIDOR | SERVIDOR | UNIDAD DE TECNOLOGIAS DE LA INFORMACION | UTI - JEFATURA | CISCO | CISCO PRIME | KQ6ZF0Y | INF | 2022 | 3 | 7 |  | 0 | 0 | 0 | X | 0 | 0 | 0 | 0 | 0 | 0 | X | 0 | 0 | 0 | 0
15767 | SERVIDOR | SERVIDOR | UNIDAD DE TECNOLOGIAS DE LA INFORMACION | UTI - JEFATURA | CISCO | 5760 | FOC1810V2Z8 | INF | 2022 | 3 | 7 |  | 0 | 0 | 0 | X | 0 | 0 | 0 | 0 | 0 | 0 | X | 0 | 0 | 0 | 0
15768 | SERVIDOR | SERVIDOR | UNIDAD DE TECNOLOGIAS DE LA INFORMACION | UTI - JEFATURA | CISCO | UCS-FI-6248UP | SSL174802ZD | INF | 2022 | 3 | 7 |  | 0 | 0 | 0 | X | 0 | 0 | 0 | 0 | 0 | 0 | X | 0 | 0 | 0 | 0
15769 | SERVIDOR | SERVIDOR | UNIDAD DE TECNOLOGIAS DE LA INFORMACION | UTI - JEFATURA | CISCO | UCS-FI-6248UP | SSL174806LZ | INF | 2022 | 3 | 7 |  | 0 | 0 | 0 | X | 0 | 0 | 0 | 0 | 0 | 0 | X | 0 | 0 | 0 | 0
15770 | SERVIDOR | SERVIDOR | UNIDAD DE TECNOLOGIAS DE LA INFORMACION | UTI - JEFATURA | NET APP | FAS 8020 | 021345000147 | INF | 2022 | 3 | 7 |  | 0 | 0 | 0 | X | 0 | 0 | 0 | 0 | 0 | 0 | X | 0 | 0 | 0 | 0
15771 | SERVIDOR | SERVIDOR | UNIDAD DE TECNOLOGIAS DE LA INFORMACION | UTI - JEFATURA | NET APP | DRIVE TRAY 0892 | 701415000218 | INF | 2022 | 3 | 7 |  | 0 | 0 | 0 | X | 0 | 0 | 0 | 0 | 0 | 0 | X | 0 | 0 | 0 | 0
15772 | SERVIDOR | SERVIDOR | UNIDAD DE TECNOLOGIAS DE LA INFORMACION | UTI - JEFATURA | NET APP | DRIVE TRAY 0892 | 701415000251 | INF | 2022 | 3 | 7 |  | 0 | 0 | 0 | X | 0 | 0 | 0 | 0 | 0 | 0 | X | 0 | 0 | 0 | 0
15773 | SERVIDOR | SERVIDOR | UNIDAD DE TECNOLOGIAS DE LA INFORMACION | UTI - JEFATURA | CISCO | SECURE NETWORK 3415 | FCH1811V0QV | INF | 2022 | 3 | 7 |  | 0 | 0 | 0 | X | 0 | 0 | 0 | 0 | 0 | 0 | X | 0 | 0 | 0 | 0
15774 | SERVIDOR | SERVIDOR | UNIDAD DE TECNOLOGIAS DE LA INFORMACION | UTI - JEFATURA | CISCO | SECURE NETWORK 3415 | FCH1811V0S2 | INF | 2022 | 3 | 7 |  | 0 | 0 | 0 | X | 0 | 0 | 0 | 0 | 0 | 0 | X | 0 | 0 | 0 | 0
15775 | SERVIDOR | SERVIDOR | UNIDAD DE TECNOLOGIAS DE LA INFORMACION | UTI - JEFATURA | DELL | PRECISION 3610 | C2DY212 | INF | 2022 | 3 | 7 |  | 0 | 0 | 0 | X | 0 | 0 | 0 | 0 | 0 | 0 | X | 0 | 0 | 0 | 0
15776 | SERVIDOR | SERVIDOR | UNIDAD DE TECNOLOGIAS DE LA INFORMACION | UTI - JEFATURA | HP |  | MXQ54801S4 | INF | 2022 | 3 | 7 |  | 0 | 0 | 0 | X | 0 | 0 | 0 | 0 | 0 | 0 | X | 0 | 0 | 0 | 0
15777 | EQUIPO PUERTA DE ENLACE - GATEWAY DE VOZ/FAX | EQUIPO PUERTA DE ENLACE - GATEWAY DE VOZ/FAX | UNIDAD DE TECNOLOGIAS DE LA INFORMACION | UTI - JEFATURA | GSM LYRICS | LGSM-A-8-US | LGSM-A-8-140402-01-208 | INF | 2022 | 3 | 7 |  | 0 | 0 | 0 | X | 0 | 0 | 0 | 0 | 0 | 0 | X | 0 | 0 | 0 | 0
15778 | EQUIPO PUERTA DE ENLACE - GATEWAY DE VOZ/FAX | EQUIPO PUERTA DE ENLACE - GATEWAY DE VOZ/FAX | UNIDAD DE TECNOLOGIAS DE LA INFORMACION | UTI - JEFATURA | GSM LYRICS | LGSM-A-8-US | LGSM-A-8-140402-01-209 | INF | 2022 | 3 | 7 |  | 0 | 0 | 0 | X | 0 | 0 | 0 | 0 | 0 | 0 | X | 0 | 0 | 0 | 0
15779 | EQUIPO PUERTA DE ENLACE - GATEWAY DE VOZ/FAX | EQUIPO PUERTA DE ENLACE - GATEWAY DE VOZ/FAX | UNIDAD DE TECNOLOGIAS DE LA INFORMACION | UTI - JEFATURA | GSM LYRICS | LGSM-A-8-US | LGSM-A-8-140402-01-211 | INF | 2022 | 3 | 7 |  | 0 | 0 | 0 | X | 0 | 0 | 0 | 0 | 0 | 0 | X | 0 | 0 | 0 | 0
15780 | EQUIPO PUERTA DE ENLACE - GATEWAY DE VOZ/FAX | EQUIPO PUERTA DE ENLACE - GATEWAY DE VOZ/FAX | UNIDAD DE TECNOLOGIAS DE LA INFORMACION | UTI - JEFATURA | GSM LYRICS | LGSM-A-8-US | LGSM-A-8-140402-01-206 | INF | 2022 | 3 | 7 |  | 0 | 0 | 0 | X | 0 | 0 | 0 | 0 | 0 | 0 | X | 0 | 0 | 0 | 0
15781 | SWITCH PARA RED | SWITCH DE RED | UNIDAD DE TECNOLOGIAS DE LA INFORMACION | UTI - JEFATURA | MOBA TIME | MASTERCLOCK | 139673450117 | INF | 2022 | 3 | 7 |  | 0 | 0 | 0 | X | 0 | 0 | 0 | 0 | 0 | 0 | X | 0 | 0 | 0 | 0
15782 | SWITCH PARA RED | SWITCH DE RED | UNIDAD DE TECNOLOGIAS DE LA INFORMACION | UTI - JEFATURA | CISCO | CISCO 3300 | KQ6VL7C | INF | 2022 | 3 | 7 |  | 0 | 0 | 0 | X | 0 | 0 | 0 | 0 | 0 | 0 | X | 0 | 0 | 0 | 0
15783 | SWITCH PARA RED | SWITCH DE RED | UNIDAD DE TECNOLOGIAS DE LA INFORMACION | UTI - JEFATURA | CISCO | WS-C2960X-24TS-L | FCW1807A2UP | INF | 2022 | 3 | 7 |  | 0 | 0 | 0 | X | 0 | 0 | 0 | 0 | 0 | 0 | X | 0 | 0 | 0 | 0
15784 | SWITCH PARA RED | SWITCH DE RED | UNIDAD DE TECNOLOGIAS DE LA INFORMACION | UTI - JEFATURA | CISCO | CATALYST 2960-X | FCW1807A2TW | INF | 2022 | 3 | 7 |  | 0 | 0 | 0 | X | 0 | 0 | 0 | 0 | 0 | 0 | X | 0 | 0 | 0 | 0
15785 | SWITCH PARA RED | SWITCH DE RED | UNIDAD DE TECNOLOGIAS DE LA INFORMACION | UTI - JEFATURA | CISCO | WS-C3850-24T | FOC1913S52 | INF | 2022 | 3 | 7 |  | 0 | 0 | 0 | X | 0 | 0 | 0 | 0 | 0 | 0 | X | 0 | 0 | 0 | 0
15786 | SWITCH PARA RED | SWITCH DE RED | UNIDAD DE TECNOLOGIAS DE LA INFORMACION | UTI - JEFATURA | CISCO | N5K-C5548UP | SSL180301B0 | INF | 2022 | 3 | 7 |  | 0 | 0 | 0 | X | 0 | 0 | 0 | 0 | 0 | 0 | X | 0 | 0 | 0 | 0
15787 | SWITCH PARA RED | SWITCH DE RED | UNIDAD DE TECNOLOGIAS DE LA INFORMACION | UTI - JEFATURA | CISCO | N5K-C5548UP | SSL180304JE | INF | 2022 | 3 | 7 |  | 0 | 0 | 0 | X | 0 | 0 | 0 | 0 | 0 | 0 | X | 0 | 0 | 0 | 0
15788 | AMBULANCIA | AMBULANCIA | SERVICIO DE EMERGENCIA | UNID. PREST. DE SERV. DE EMERG. Y CUID. CRIT.- SERV. DE EMERG.- ESTACIONAMIENTO PARA AMBULANCIA | CITROEN | JUMPER | VF7YDZMFCL2L26748 | V | 2024 | 1 | 10 |  | 0 | 0 | 0 | 0 | 0 | 0 | 0 | 0 | X | 0 | 0 | 0 | 0 | 0 | 0
15789 | AMPLIFICADOR MEZCLADOR | AMPLIFICADOR MEZCLADOR | UNIDAD DE COMUNICACIONES E IMAGEN INSTITUCIONAL | UNIDAD DE COMUN. E IMAGEN INSTITUCIONAL - AUDITORIO | BEHRINGER | PMP 6000 | SI90300368A80 | INF | 2023 | 2 | 5 |  | 0 | 0 | X | 0 | 0 | 0 | 0 | X | 0 | 0 | 0 | 0 | X | 0 | 0
15790 | ARMARIO DE OTRO MATERIAL | ARMARIO DE OTRO MATERIAL | SERVICIO DE EMERGENCIA | UNID. PREST. DE SERV. DE EMERG. Y CUID. CRIT.- SERV. DE EMERG.- ALMACEN DE DESASTRES EMED | SIN MARCA | S/S |  | MA | 2023 | 2 | 15 |  | 0 | 0 | 0 | 0 | 0 | 0 | 0 | 0 | 0 | 0 | 0 | 0 | X | 0 | 0
15791 | ARMARIO DE OTRO MATERIAL | ARMARIO DE OTRO MATERIAL | SERVICIO DE EMERGENCIA | UNID. PREST. DE SERV. DE EMERG. Y CUID. CRIT.- SERV. DE EMERG.- ALMACEN DE DESASTRES EMED | SIN MARCA | S/S |  | MA | 2023 | 2 | 15 |  | 0 | 0 | 0 | 0 | 0 | 0 | 0 | 0 | 0 | 0 | 0 | 0 | X | 0 | 0
15792 | COCHE DE POLIMERO PARA TRANSPORTE DE MATERIAL MEDICO | COCHE DE POLIMERO PARA TRANSPORTE DE MATERIAL MEDICO | MEDICINA | DAAYH - SHCQ - UHM - HALL MEDICINA | BIOCED | S/M |  | MC | 2023 | 2 | 10 |  | 0 | 0 | 0 | 0 | 0 | 0 | 0 | X | 0 | 0 | 0 | 0 | 0 | 0 | 0
15793 | COCHE DE POLIMERO PARA TRANSPORTE DE MATERIAL MEDICO | COCHE DE POLIMERO PARA TRANSPORTE DE MATERIAL MEDICO | MEDICINA | DAAYH - SHCQ - UHM - HALL MEDICINA | BIOCED | S/M |  | MC | 2023 | 2 | 10 |  | 0 | 0 | 0 | 0 | 0 | 0 | 0 | X | 0 | 0 | 0 | 0 | 0 | 0 | 0
15794 | COMPUTADORA PERSONAL PORTATIL | COMPUTADORA PERSONAL PORTÁTIL | UNIDAD DE TECNOLOGÍA DE LA INFORMACIÓN | UTI - SOPORTE - ALMACÉN | DELL | DELL LAT 5530 | D42STL3 | INF | 2023 | 2 | 4 |  | 0 | X | 0 | 0 | 0 | X | 0 | 0 | 0 | X | 0 | 0 | 0 | X | 0
15795 | COMPUTADORA PERSONAL PORTATIL | COMPUTADORA PERSONAL PORTÁTIL | UNIDAD DE TECNOLOGÍA DE LA INFORMACIÓN | UTI - SOPORTE - ALMACÉN | DELL | DELL LAT 5530 | 822STL3 | INF | 2023 | 2 | 4 |  | 0 | X | 0 | 0 | 0 | X | 0 | 0 | 0 | X | 0 | 0 | 0 | X | 0
15796 | COMPUTADORA PERSONAL PORTATIL | COMPUTADORA PERSONAL PORTÁTIL | SERVICIO DE ATENCION AMBULATORIA | UNID. PREST. DE SERV DE ESPEC. CLIN..-SERV. OTRAS ESPEC. MED. CLIN.- CONS. PROG. INFECTOLOGIA | LENOVO | 21E7S0BT000 | PF42NW66 | INF | 2023 | 2 | 4 |  | 0 | X | 0 | 0 | 0 | X | 0 | 0 | 0 | X | 0 | 0 | 0 | X | 0
15797 | COMPUTADORA PERSONAL PORTATIL | COMPUTADORA PERSONAL PORTÁTIL | GINECO OBSTETRICIA | UNID. PREST. DE SERV. DE GINE. OBST.- JEFATURA | LENOVO | 21E7S0BT000 | PF42HQY1 | INF | 2023 | 2 | 4 |  | 0 | X | 0 | 0 | 0 | X | 0 | 0 | 0 | X | 0 | 0 | 0 | X | 0
15798 | COMPUTADORA PERSONAL PORTATIL | COMPUTADORA PERSONAL PORTÁTIL | UNIDAD DE SALUD MENTAL. | UNID. PREST. DE SERV. DE ESPEC. CLIN.- SERV. MEDIC. INT.-HAB. A331 SALUD MENTAL HOSPITALIZACIÓN | LENOVO | 21E7S0BT000 | PF42P0NQ | INF | 2023 | 2 | 4 |  | 0 | X | 0 | 0 | 0 | X | 0 | 0 | 0 | X | 0 | 0 | 0 | X | 0
15799 | COMPUTADORA PERSONAL PORTATIL | COMPUTADORA PERSONAL PORTÁTIL | SERVICIO DE ATENCION AMBULATORIA | UNID. PREST. DE SERV DE ESPEC. CLIN..-SERV. OTRAS ESPEC. MED. CLIN.- CONS. PROG. INFECTOLOGIA | LENOVO | 21E7S0BT000 | PF42EQBA | INF | 2023 | 2 | 4 |  | 0 | X | 0 | 0 | 0 | X | 0 | 0 | 0 | X | 0 | 0 | 0 | X | 0
15800 | CONSOLA DE SONIDO DE 16 CANALES DE SALIDA | CONSOLA DE SONIDO DE 16 CANALES DE SALIDA | UNIDAD DE COMUNICACIONES E IMAGEN INSTITUCIONAL | UNIDAD DE COMUN. E IMAGEN INSTITUCIONAL - AUDITORIO | SOUNDCRAFT | 5049558 | 622250L7 | C | 2023 | 2 | 7 |  | 0 | 0 | 0 | 0 | X | 0 | 0 | 0 | 0 | 0 | 0 | X | 0 | 0 | 0
15801 | DETECTOR DE LATIDOS FETALES | DETECTOR DE LATIDOS FETALES | GINECO OBSTETRICIA | UNID. PREST. DE SERV. DE GINE. OBST.- SERV. DE OBST.- JEFATURA CENTRO OBSTETRICO | EDAM | SD3PLUS | 560027-M22711320023 | B | 2023 | 2 | 7 |  | 0 | 0 | 0 | 0 | X | 0 | 0 | 0 | 0 | 0 | 0 | X | 0 | 0 | 0
15802 | DETECTOR DE LATIDOS FETALES | DETECTOR DE LATIDOS FETALES | GINECO OBSTETRICIA | UNID. PREST. DE SERV. DE GINE. OBST.- SERV. DE OBST.- JEFATURA CENTRO OBSTETRICO | EDAM | SD3PLUS | 56227-M23219210016 | B | 2023 | 2 | 7 |  | 0 | 0 | 0 | 0 | X | 0 | 0 | 0 | 0 | 0 | 0 | X | 0 | 0 | 0
15803 | DETECTOR DE LATIDOS FETALES | DETECTOR DE LATIDOS FETALES | GINECO OBSTETRICIA | UNID. PREST. DE SERV. DE GINE. OBST.- SERV. DE OBST.- JEFATURA CENTRO OBSTETRICO | EDAM | SD3PLUS | 560027-M23219210020 | B | 2023 | 2 | 7 |  | 0 | 0 | 0 | 0 | X | 0 | 0 | 0 | 0 | 0 | 0 | X | 0 | 0 | 0
15804 | DETECTOR DE LATIDOS FETALES | DETECTOR DE LATIDOS FETALES | GINECO OBSTETRICIA | UNID. PREST. DE SERV. DE GINE. OBST.- SERV. DE OBST.- JEFATURA CENTRO OBSTETRICO | EDAM | SD3PLUS | 560027-M23219210019 | B | 2023 | 2 | 7 |  | 0 | 0 | 0 | 0 | X | 0 | 0 | 0 | 0 | 0 | 0 | X | 0 | 0 | 0
15805 | DETECTOR DE LATIDOS FETALES | DETECTOR DE LATIDOS FETALES | GINECO OBSTETRICIA | UNID. PREST. DE SERV. DE GINE. OBST.- SERV. DE OBST.- JEFATURA CENTRO OBSTETRICO | EDAM | SD3PLUS | 560027-M23219210018 | B | 2023 | 2 | 7 |  | 0 | 0 | 0 | 0 | X | 0 | 0 | 0 | 0 | 0 | 0 | X | 0 | 0 | 0
15806 | DETECTOR DE LATIDOS FETALES | DETECTOR DE LATIDOS FETALES | GINECO OBSTETRICIA | UNID. PREST. DE SERV. DE GINE. OBST.- SERV. DE OBST.- JEFATURA CENTRO OBSTETRICO | EDAM | SD3PLUS | 560027-M23219210017 | B | 2023 | 2 | 7 |  | 0 | 0 | 0 | 0 | X | 0 | 0 | 0 | 0 | 0 | 0 | X | 0 | 0 | 0
15807 | EQUIPO DE VIDEOCONFERENCIA | EQUIPO DE VIDEOCONFERENCIA | UNIDAD DE TECNOLOGÍA DE LA INFORMACIÓN | UTI - SOPORTE - ALMACÉN | LOGITECH | RALLY UHD | 2117LZ51YHJ8 (2151FX000AJM) | INF | 2023 | 2 | 4 |  | 0 | X | 0 | 0 | 0 | X | 0 | 0 | 0 | X | 0 | 0 | 0 | X | 0
15808 | EQUIPO MULTIFUNCIONAL COPIADORA IMPRESORA SCANNER | EQUIPO MULTIFUNCIONAL COPIADORA IMPRESORA SCANNER | SERVICIO DE EMERGENCIA | DAAYH - SAA - CONSULTORIO 51 / TELEMEDICINA | KYOCERA | ECOSYSM3655IDN | 1372903628 | INF | 2023 | 2 | 7 |  | 0 | 0 | 0 | 0 | X | 0 | 0 | 0 | 0 | 0 | 0 | X | 0 | 0 | 0
15809 | EQUIPO MULTIFUNCIONAL COPIADORA IMPRESORA SCANNER | EQUIPO MULTIFUNCIONAL COPIADORA IMPRESORA SCANNER | SERVICIO DE EMERGENCIA | DAAYH - SAA - CONSULTORIO 51 / TELEMEDICINA | KYOCERA | ECOSYSM3655IDN | 1372903633 | INF | 2023 | 2 | 7 |  | 0 | 0 | 0 | 0 | X | 0 | 0 | 0 | 0 | 0 | 0 | X | 0 | 0 | 0
15810 | EQUIPO MULTIFUNCIONAL COPIADORA IMPRESORA SCANNER | EQUIPO MULTIFUNCIONAL COPIADORA IMPRESORA SCANNER | SERVICIO DE EMERGENCIA | DAAYH - SAA - CONSULTORIO 51 / TELEMEDICINA | KYOCERA | ECOSYSM3655IDN | 1372903636 | INF | 2023 | 2 | 7 |  | 0 | 0 | 0 | 0 | X | 0 | 0 | 0 | 0 | 0 | 0 | X | 0 | 0 | 0
15811 | EQUIPO MULTIFUNCIONAL COPIADORA IMPRESORA SCANNER | EQUIPO MULTIFUNCIONAL COPIADORA IMPRESORA SCANNER | SERVICIO DE EMERGENCIA | DAAYH - SAA - CONSULTORIO 51 / TELEMEDICINA | KYOCERA | ECOSYSM3655IDN | 1372903650 | INF | 2023 | 2 | 7 |  | 0 | 0 | 0 | 0 | X | 0 | 0 | 0 | 0 | 0 | 0 | X | 0 | 0 | 0
15812 | EQUIPO MULTIFUNCIONAL COPIADORA IMPRESORA SCANNER A4 MONOCROMATICA | EQUIPO MULTIFUNCIONAL COPIADORA IMPRESORA SCANNER A4 MONOCROMATICA | UNIDAD DE LOGÍSTICA | OFICINA DE ADMINISTRACIÓN- UNIDAD DE LOGÍSTICA- JEFATURA | KYOCERA | TASKALFA 6004I | H6J2Y00827 | INF | 2023 | 2 | 7 |  | 0 | 0 | 0 | 0 | X | 0 | 0 | 0 | 0 | 0 | 0 | X | 0 | 0 | 0
15813 | ESCRITORIO DE MELAMINA 1.00 m X 60 cm X 75 cm | ESCRITORIO DE MELAMINA 1.00 m X 60 cm X 75 cm | DEPARTAMENTO DE ATENCION AMBULATORIA Y DE HOSPITALIZACION. | DAAYH - JEFATURA | SIN MARCA | CON CAJONES | S/M | MA | 2023 | 2 | 10 |  | 0 | 0 | 0 | 0 | 0 | 0 | 0 | X | 0 | 0 | 0 | 0 | 0 | 0 | 0
15814 | ESCRITORIO DE MELAMINA 1.00 m X 60 cm X 75 cm | ESCRITORIO DE MELAMINA 1.00 m X 60 cm X 75 cm | DEPARTAMENTO DE ATENCION AMBULATORIA Y DE HOSPITALIZACION. | DAAYH - JEFATURA | SIN MARCA | S/M |  | MA | 2023 | 2 | 10 |  | 0 | 0 | 0 | 0 | 0 | 0 | 0 | X | 0 | 0 | 0 | 0 | 0 | 0 | 0
15815 | ESCRITORIO DE MELAMINA 1.00 m X 60 cm X 75 cm | ESCRITORIO DE MELAMINA 1.00 m X 60 cm X 75 cm | DEPARTAMENTO DE ATENCION AMBULATORIA Y DE HOSPITALIZACION. | DAAYH - JEFATURA | SIN MARCA | S/M |  | MA | 2023 | 2 | 10 |  | 0 | 0 | 0 | 0 | 0 | 0 | 0 | X | 0 | 0 | 0 | 0 | 0 | 0 | 0
15816 | ESCRITORIO DE MELAMINA 1.00 m X 60 cm X 75 cm | ESCRITORIO DE MELAMINA 1.00 m X 60 cm X 75 cm | DEPARTAMENTO DE ATENCION AMBULATORIA Y DE HOSPITALIZACION. | DAAYH - JEFATURA | SIN MARCA | S/M |  | MA | 2023 | 2 | 10 |  | 0 | 0 | 0 | 0 | 0 | 0 | 0 | X | 0 | 0 | 0 | 0 | 0 | 0 | 0
15817 | ESCRITORIO DE MELAMINA 1.00 m X 60 cm X 75 cm | ESCRITORIO DE MELAMINA 1.00 m X 60 cm X 75 cm | DEPARTAMENTO DE ATENCION AMBULATORIA Y DE HOSPITALIZACION. | DAAYH - JEFATURA | SIN MARCA | S/M |  | MA | 2023 | 2 | 10 |  | 0 | 0 | 0 | 0 | 0 | 0 | 0 | X | 0 | 0 | 0 | 0 | 0 | 0 | 0
15818 | ESCRITORIO DE MELAMINA 1.00 m X 60 cm X 75 cm | ESCRITORIO DE MELAMINA 1.00 m X 60 cm X 75 cm | DEPARTAMENTO DE ATENCION AMBULATORIA Y DE HOSPITALIZACION. | DAAYH - JEFATURA | SIN MARCA | S/M |  | MA | 2023 | 2 | 10 |  | 0 | 0 | 0 | 0 | 0 | 0 | 0 | X | 0 | 0 | 0 | 0 | 0 | 0 | 0
15819 | ESCRITORIO DE MELAMINA 1.00 m X 60 cm X 75 cm | ESCRITORIO DE MELAMINA 1.00 m X 60 cm X 75 cm | DEPARTAMENTO DE ATENCION AMBULATORIA Y DE HOSPITALIZACION. | DAAYH - JEFATURA | SIN MARCA | S/M |  | MA | 2023 | 2 | 10 |  | 0 | 0 | 0 | 0 | 0 | 0 | 0 | X | 0 | 0 | 0 | 0 | 0 | 0 | 0
15820 | ESCRITORIO DE MELAMINA 1.00 m X 60 cm X 75 cm | ESCRITORIO DE MELAMINA 1.00 m X 60 cm X 75 cm | DEPARTAMENTO DE ATENCION AMBULATORIA Y DE HOSPITALIZACION. | DAAYH - JEFATURA | SIN MARCA | S/M |  | MA | 2023 | 2 | 10 |  | 0 | 0 | 0 | 0 | 0 | 0 | 0 | X | 0 | 0 | 0 | 0 | 0 | 0 | 0
15821 | ESCRITORIO DE MELAMINA 1.00 m X 60 cm X 75 cm | ESCRITORIO DE MELAMINA 1.00 m X 60 cm X 75 cm | DEPARTAMENTO DE ATENCION AMBULATORIA Y DE HOSPITALIZACION. | DAAYH - JEFATURA | SIN MARCA | S/M |  | MA | 2023 | 2 | 10 |  | 0 | 0 | 0 | 0 | 0 | 0 | 0 | X | 0 | 0 | 0 | 0 | 0 | 0 | 0
15822 | ESCRITORIO DE MELAMINA 1.00 m X 60 cm X 75 cm | ESCRITORIO DE MELAMINA 1.00 m X 60 cm X 75 cm | DEPARTAMENTO DE ATENCION AMBULATORIA Y DE HOSPITALIZACION. | DAAYH - JEFATURA | SIN MARCA | S/M |  | MA | 2023 | 2 | 10 |  | 0 | 0 | 0 | 0 | 0 | 0 | 0 | X | 0 | 0 | 0 | 0 | 0 | 0 | 0
15823 | FACOEMULSIFICADOR | FACOEMULSIFICADOR | CIRUGIA DEL ADULTO | UNID. PREST. DE SERV. DE ESP. QUIR.- SERV OTRAS ESPEC. QUIR. -ANESTESIOLOGIA CONS. EXT. | ALCON | INFINITI | 0302751301X | B | 2024 | 1 | 10 |  | 0 | 0 | 0 | 0 | 0 | 0 | 0 | 0 | X | 0 | 0 | 0 | 0 | 0 | 0
15824 | IMPRESORA DE ETIQUETA - IMPRESORA DE TICKET | IMPRESORA DE ETIQUETA - IMPRESORA DE TICKET | FARMACIA | SERVICIO DE FARMACIA - JEFATURA | ZEBRA | ZD230T | D5N23130058 | INF | 2023 | 2 | 4 |  | 0 | X | 0 | 0 | 0 | X | 0 | 0 | 0 | X | 0 | 0 | 0 | X | 0
15825 | IMPRESORA DE ETIQUETA - IMPRESORA DE TICKET | IMPRESORA DE ETIQUETA - IMPRESORA DE TICKET | FARMACIA | SERVICIO DE FARMACIA - JEFATURA | ZEBRA | ZD230T | D5N23130068 | INF | 2023 | 2 | 4 |  | 0 | X | 0 | 0 | 0 | X | 0 | 0 | 0 | X | 0 | 0 | 0 | X | 0
15826 | IMPRESORA DE ETIQUETA - IMPRESORA DE TICKET | IMPRESORA DE ETIQUETA - IMPRESORA DE TICKET | FARMACIA | SERVICIO DE FARMACIA - JEFATURA | ZEBRA | ZD230T | D5N23130083 | INF | 2023 | 2 | 4 |  | 0 | X | 0 | 0 | 0 | X | 0 | 0 | 0 | X | 0 | 0 | 0 | X | 0
15827 | IMPRESORA LASER | IMPRESORA LASER | UNIDAD DE TECNOLOGÍA DE LA INFORMACIÓN | UTI - SOPORTE - ALMACÉN | HP | LASERJET PRO M454DW | VNC4P00955 | INF | 2023 | 2 | 4 |  | 0 | X | 0 | 0 | 0 | X | 0 | 0 | 0 | X | 0 | 0 | 0 | X | 0
15828 | IMPRESORA LASER | IMPRESORA LASER | UNIDAD DE SEGUROS | UNIDAD DE SEGUROS - JEFATURA | KYOCERA | ECOSYSM3655IDN/A | 1372Z05835 | INF | 2023 | 2 | 4 |  | 0 | X | 0 | 0 | 0 | X | 0 | 0 | 0 | X | 0 | 0 | 0 | X | 0
15829 | IMPRESORA LASER | IMPRESORA LASER | UNIDAD DE SEGUROS | UNIDAD DE SEGUROS - JEFATURA | KYOCERA | ECOSYSM3655IDN/A | 1372Z05355 | INF | 2023 | 2 | 4 |  | 0 | X | 0 | 0 | 0 | X | 0 | 0 | 0 | X | 0 | 0 | 0 | X | 0
15830 | IMPRESORA LASER | IMPRESORA LASER | UNIDAD DE SEGUROS | UNIDAD DE SEGUROS - JEFATURA | KYOCERA | ECOSYSM3655IDN/A |  | INF | 2023 | 2 | 4 |  | 0 | X | 0 | 0 | 0 | X | 0 | 0 | 0 | X | 0 | 0 | 0 | X | 0
15831 | IMPRESORA LASER | IMPRESORA LASER | UNIDAD DE SEGUROS | US - JEFATURA | KYOCERA | ECOSYS MA5500IFX 110C0Z4SAM | 15T3901505 | INF | 2024 | 1 | 4 |  | 0 | 0 | X | 0 | 0 | 0 | X | 0 | 0 | 0 | X | 0 | 0 | 0 | X
15832 | IMPRESORA LASER - 40 PPM MONOCROMÁTICO | IMPRESORA LASER - 40 PPM MONOCROMÁTICO | SERVICIO DE EMERGENCIA | UNID. PREST. DE SERV. DE EMERG. Y CUID. CRIT.- SERV. DE EMERG.- ALMACEN DE DESASTRES EMED | XEROX | B310 | 3026143534 | INF | 2023 | 2 | 4 |  | 0 | X | 0 | 0 | 0 | X | 0 | 0 | 0 | X | 0 | 0 | 0 | X | 0
15833 | IMPRESORA LASER - 40 PPM MONOCROMÁTICO | IMPRESORA LASER - 40 PPM MONOCROMÁTICO | SERVICIO DE EMERGENCIA | UNID. PREST. DE SERV. DE EMERG. Y CUID. CRIT.- SERV. DE EMERG.- ALMACEN DE DESASTRES EMED | XEROX | B310 | 3026405652 | INF | 2023 | 2 | 4 |  | 0 | X | 0 | 0 | 0 | X | 0 | 0 | 0 | X | 0 | 0 | 0 | X | 0
15834 | IMPRESORA LASER - 40 PPM MONOCROMÁTICO | IMPRESORA LASER - 40 PPM MONOCROMÁTICO | SERVICIO DE EMERGENCIA | UNID. PREST. DE SERV. DE EMERG. Y CUID. CRIT.- SERV. DE EMERG.- ALMACEN DE DESASTRES EMED | XEROX | B310 | 3026404206 | INF | 2023 | 2 | 4 |  | 0 | X | 0 | 0 | 0 | X | 0 | 0 | 0 | X | 0 | 0 | 0 | X | 0
15835 | IMPRESORA LASER - 40 PPM MONOCROMÁTICO | IMPRESORA LASER - 40 PPM MONOCROMÁTICO | SERVICIO DE EMERGENCIA | UNID. PREST. DE SERV. DE EMERG. Y CUID. CRIT.- SERV. DE EMERG.- ALMACEN DE DESASTRES EMED | XEROX | B310 | 3026403358 | INF | 2023 | 2 | 4 |  | 0 | X | 0 | 0 | 0 | X | 0 | 0 | 0 | X | 0 | 0 | 0 | X | 0
15836 | IMPRESORA LASER - 40 PPM MONOCROMÁTICO | IMPRESORA LASER - 40 PPM MONOCROMÁTICO | SERVICIO DE EMERGENCIA | UNID. PREST. DE SERV. DE EMERG. Y CUID. CRIT.- SERV. DE EMERG.- ALMACEN DE DESASTRES EMED | XEROX | B310 | 3026145278 | INF | 2023 | 2 | 4 |  | 0 | X | 0 | 0 | 0 | X | 0 | 0 | 0 | X | 0 | 0 | 0 | X | 0
15837 | IMPRESORA LASER - 40 PPM MONOCROMÁTICO | IMPRESORA LASER - 40 PPM MONOCROMÁTICO | GINECO OBSTETRICIA | DAAYH - SHCQ - UHGO - JEFATURA | XEROX | B310 | 3026145235 | INF | 2023 | 2 | 4 |  | 0 | X | 0 | 0 | 0 | X | 0 | 0 | 0 | X | 0 | 0 | 0 | X | 0
15838 | IMPRESORA LASER - 40 PPM MONOCROMÁTICO | IMPRESORA LASER - 40 PPM MONOCROMÁTICO | UNIDAD DE SEGUROS | US - MEDICOS AUDITORES CONSULTA EXTERNA | HP | LASER JET ENTERPRISE M507DN | BRBSRCW01G | INF | 2024 | 1 | 4 |  | 0 | 0 | X | 0 | 0 | 0 | X | 0 | 0 | 0 | X | 0 | 0 | 0 | X
15839 | IMPRESORA LASER - 40 PPM MONOCROMÁTICO | IMPRESORA LASER - 40 PPM MONOCROMÁTICO | UNIDAD DE SEGUROS | US - MEDICOS AUDITORES EMERGENCIA | HP | LASER JET ENTERPRISE M507DN | BRBSRCW005 | INF | 2024 | 1 | 4 |  | 0 | 0 | X | 0 | 0 | 0 | X | 0 | 0 | 0 | X | 0 | 0 | 0 | X
15840 | IMPRESORA LASER - 40 PPM MONOCROMÁTICO | IMPRESORA LASER - 40 PPM MONOCROMÁTICO | UNIDAD DE SEGUROS | US - MEDICOS AUDITORES EMERGENCIA | HP | LASER JET ENTERPRISE M507DN | BRBSRCW00K | INF | 2024 | 1 | 4 |  | 0 | 0 | X | 0 | 0 | 0 | X | 0 | 0 | 0 | X | 0 | 0 | 0 | X
15841 | IMPRESORA LASER - 40 PPM MONOCROMÁTICO | IMPRESORA LASER - 40 PPM MONOCROMÁTICO | UNIDAD DE SEGUROS | US - JEFATURA | HP | LASER JET ENTERPRISE M507DN | BRBSRCW006 | INF | 2024 | 1 | 4 |  | 0 | 0 | X | 0 | 0 | 0 | X | 0 | 0 | 0 | X | 0 | 0 | 0 | X
15842 | IMPRESORA LASER - 40 PPM MONOCROMÁTICO | IMPRESORA LASER - 40 PPM MONOCROMÁTICO | UNIDAD DE SEGUROS | US - JEFATURA | HP | LASER JET ENTERPRISE M507DN | BRBSRCW008 | INF | 2024 | 1 | 4 |  | 0 | 0 | X | 0 | 0 | 0 | X | 0 | 0 | 0 | X | 0 | 0 | 0 | X
15843 | INCUBADORA PARA BEBES - INCUBADORA PARA NEONATOS | INCUBADORA NEONATAL | CUIDADOS CRITICOS DE NEONATOLOGIA | UNID. PREST. DE SERV. DE PED. Y NEONAT. - SERV. DE NEO. CUID. CRIT. DEL NEO.- UCIN NEONATAL GEN.2 | DRAGER | BABYLEO TN500 | ASSK-0196 | B | 2024 | 1 | 7 |  | 0 | 0 | 0 | 0 | 0 | X | 0 | 0 | 0 | 0 | 0 | 0 | X | 0 | 0
15844 | INCUBADORA PARA BEBES - INCUBADORA PARA NEONATOS | INCUBADORA NEONATAL | CUIDADOS CRITICOS DE NEONATOLOGIA | UNID. PREST. DE SERV. DE PED. Y NEONAT. - SERV. DE NEO. CUID. CRIT. DEL NEO.- UCIN NEONATAL GEN.2 | DRAGER | BABYLEO TN500 | ASSK-0194 | B | 2024 | 1 | 7 |  | 0 | 0 | 0 | 0 | 0 | X | 0 | 0 | 0 | 0 | 0 | 0 | X | 0 | 0
15845 | INCUBADORA PARA BEBES - INCUBADORA PARA NEONATOS | INCUBADORA NEONATAL | CUIDADOS CRITICOS DE NEONATOLOGIA | UNID. PREST. DE SERV. DE PED. Y NEONAT. - SERV. DE NEO. CUID. CRIT. DEL NEO.- UCIN NEONATAL GEN.2 | DRAGER | BABYLEO TN500 | ASSK-0195 | B | 2024 | 1 | 7 |  | 0 | 0 | 0 | 0 | 0 | X | 0 | 0 | 0 | 0 | 0 | 0 | X | 0 | 0
15846 | KIOSCO MULTIMEDIA | KIOSCO MULTIMEDIA | SERVICIO DE ATENCION Y ORIENTACION AL USUARIO | DAP - SAYOU - ADMISIÓN DE PACIENTES | SICOH | EAKM | 0001-2024 | INF | 2024 | 1 | 4 |  | 0 | 0 | X | 0 | 0 | 0 | X | 0 | 0 | 0 | X | 0 | 0 | 0 | X
15847 | KIOSCO MULTIMEDIA | KIOSCO MULTIMEDIA | SERVICIO DE ATENCION Y ORIENTACION AL USUARIO | DAP - SAYOU - ADMISIÓN DE PACIENTES | SICOH | EAKM | 0002-2024 | INF | 2024 | 1 | 4 |  | 0 | 0 | X | 0 | 0 | 0 | X | 0 | 0 | 0 | X | 0 | 0 | 0 | X
15848 | KIOSCO MULTIMEDIA | KIOSCO MULTIMEDIA | SERVICIO DE ATENCION Y ORIENTACION AL USUARIO | DAP - SAYOU - ADMISIÓN DE PACIENTES | SICOH | EAKM | 0003-2024 | INF | 2024 | 1 | 4 |  | 0 | 0 | X | 0 | 0 | 0 | X | 0 | 0 | 0 | X | 0 | 0 | 0 | X
15849 | KIOSCO MULTIMEDIA | KIOSCO MULTIMEDIA | SERVICIO DE ATENCION Y ORIENTACION AL USUARIO | DAP - SAYOU - ADMISIÓN DE PACIENTES | SICOH | EAKM | 0004-2024 | INF | 2024 | 1 | 4 |  | 0 | 0 | X | 0 | 0 | 0 | X | 0 | 0 | 0 | X | 0 | 0 | 0 | X
15850 | KIOSCO MULTIMEDIA | KIOSCO MULTIMEDIA | SERVICIO DE ATENCION Y ORIENTACION AL USUARIO | DAP - SAYOU - ADMISIÓN DE PACIENTES | SICOH | EAKM | 0005-2024 | INF | 2024 | 1 | 4 |  | 0 | 0 | X | 0 | 0 | 0 | X | 0 | 0 | 0 | X | 0 | 0 | 0 | X
15851 | LECTORA DE HUELLA DIGITAL PORTATIL CON USB | LECTORA DE HUELLA DIGITAL PORTATIL CON USB | UNIDAD DE TECNOLOGÍA DE LA INFORMACIÓN | UTI - JEFATURA | ZKTECO | S/M | BXUC222060125 | INF | 2023 | 2 | 4 |  | 0 | X | 0 | 0 | 0 | X | 0 | 0 | 0 | X | 0 | 0 | 0 | X | 0
15852 | LECTORA DE TARJETA INTELIGENTE | LECTORA DE TARJETA INTELIGENTE | UNIDAD DE TECNOLOGÍA DE LA INFORMACIÓN | UTI - JEFATURA | SMART CARD | S/M | SCR133230 | INF | 2024 | 1 | 4 |  | 0 | 0 | X | 0 | 0 | 0 | X | 0 | 0 | 0 | X | 0 | 0 | 0 | X
15853 | LECTORA DE TARJETA INTELIGENTE | LECTORA DE TARJETA INTELIGENTE | UNIDAD DE TECNOLOGÍA DE LA INFORMACIÓN | UTI - JEFATURA | SMART CARD | S/M | SCR133228 | INF | 2024 | 1 | 4 |  | 0 | 0 | X | 0 | 0 | 0 | X | 0 | 0 | 0 | X | 0 | 0 | 0 | X
15854 | LECTORA DE TARJETA INTELIGENTE | LECTORA DE TARJETA INTELIGENTE | UNIDAD DE TECNOLOGÍA DE LA INFORMACIÓN | UTI - JEFATURA | SMART CARD | S/M | SCR133229 | INF | 2024 | 1 | 4 |  | 0 | 0 | X | 0 | 0 | 0 | X | 0 | 0 | 0 | X | 0 | 0 | 0 | X
15855 | LECTORA DE TARJETA INTELIGENTE | LECTORA DE TARJETA INTELIGENTE | UNIDAD DE TECNOLOGÍA DE LA INFORMACIÓN | UTI - JEFATURA | SMART CARD | S/M | SCR133227 | INF | 2024 | 1 | 4 |  | 0 | 0 | X | 0 | 0 | 0 | X | 0 | 0 | 0 | X | 0 | 0 | 0 | X
15856 | LECTORA DE TARJETA INTELIGENTE | LECTORA DE TARJETA INTELIGENTE | UNIDAD DE TECNOLOGÍA DE LA INFORMACIÓN | UTI - JEFATURA | SMART CARD | S/M | SCR133226 | INF | 2024 | 1 | 4 |  | 0 | 0 | X | 0 | 0 | 0 | X | 0 | 0 | 0 | X | 0 | 0 | 0 | X
15857 | MESA PARA EXAMENES MEDICOS | MESA PARA EXAMENES MEDICOS | UNIDAD DE ONCOLOGÍA | U. ONCOLOGIA - JEFATURA | MIDMARK | 623 - 007 | V5I3902 | MC | 2024 | 1 | 15 |  | 0 | 0 | 0 | 0 | 0 | 0 | 0 | 0 | 0 | 0 | 0 | 0 | 0 | X | 0
15858 | MESA PARA EXAMENES MEDICOS | MESA PARA EXAMENES MEDICOS | UNIDAD DE ONCOLOGÍA | U. ONCOLOGIA - JEFATURA | MIDMARK | 623 - 008 | V1205961 | MC | 2024 | 1 | 15 |  | 0 | 0 | 0 | 0 | 0 | 0 | 0 | 0 | 0 | 0 | 0 | 0 | 0 | X | 0
15859 | MESA PARA EXAMENES MEDICOS | MESA PARA EXAMENES MEDICOS | UNIDAD DE ONCOLOGÍA | U. ONCOLOGIA - JEFATURA | MIDMARK | 623 - 008 | V693583 | MC | 2024 | 1 | 15 |  | 0 | 0 | 0 | 0 | 0 | 0 | 0 | 0 | 0 | 0 | 0 | 0 | 0 | X | 0
15860 | MICROFONO AUDIFONO SOLAPERO | MICROFONO AUDIFONO SOLAPERO | UNIDAD DE COMUNICACIONES E IMAGEN INSTITUCIONAL | UNIDAD DE COMUN. E IMAGEN INSTITUCIONAL - JEFATURA | SIN MARCA | K9-TC | 6290132579558 | INF | 2023 | 2 | 4 |  | 0 | X | 0 | 0 | 0 | X | 0 | 0 | 0 | X | 0 | 0 | 0 | X | 0
15861 | MONITOR A COLOR | MONITOR A COLOR | FARMACIA | SERVICIO DE FARMACIA - JEFATURA | DELL | P2314H | CN-008MT5-64180-5C4-2951-A01 | INF | 2023 | 2 | 6 |  | 0 | 0 | 0 | X | 0 | 0 | 0 | 0 | 0 | X | 0 | 0 | 0 | 0 | 0
15862 | MONITOR A COLOR | MONITOR A COLOR | UNIDAD DE SEGUROS | UNIDAD DE SEGUROS - JEFATURA | HP | HP Z24N G3 | CN4320251W | INF | 2023 | 2 | 6 |  | 0 | 0 | 0 | X | 0 | 0 | 0 | 0 | 0 | X | 0 | 0 | 0 | 0 | 0
15863 | MONITOR A COLOR | MONITOR A COLOR | UNIDAD DE SEGUROS | UNIDAD DE SEGUROS - JEFATURA | HP | HP Z24N G3 | CN4320251N | INF | 2023 | 2 | 6 |  | 0 | 0 | 0 | X | 0 | 0 | 0 | 0 | 0 | X | 0 | 0 | 0 | 0 | 0
15864 | MONITOR A COLOR | MONITOR A COLOR | UNIDAD DE SEGUROS | UNIDAD DE SEGUROS - JEFATURA | HP | HP Z24N G3 | CN4320252V | INF | 2023 | 2 | 6 |  | 0 | 0 | 0 | X | 0 | 0 | 0 | 0 | 0 | X | 0 | 0 | 0 | 0 | 0
15865 | MONITOR A COLOR | MONITOR A COLOR | UNIDAD DE SEGUROS | UNIDAD DE SEGUROS - JEFATURA | HP | HP Z24N G3 | CN4320251X | INF | 2023 | 2 | 6 |  | 0 | 0 | 0 | X | 0 | 0 | 0 | 0 | 0 | X | 0 | 0 | 0 | 0 | 0
15866 | MONITOR A COLOR | MONITOR A COLOR | UNIDAD DE SEGUROS | UNIDAD DE SEGUROS - JEFATURA | HP | HP Z24N G3 | CN4320257Q | INF | 2023 | 2 | 6 |  | 0 | 0 | 0 | X | 0 | 0 | 0 | 0 | 0 | X | 0 | 0 | 0 | 0 | 0
15867 | MONITOR A COLOR | MONITOR A COLOR | UNIDAD DE SEGUROS | UNIDAD DE SEGUROS - JEFATURA | HP | HP Z24N G3 | CN4320251F | INF | 2023 | 2 | 6 |  | 0 | 0 | 0 | X | 0 | 0 | 0 | 0 | 0 | X | 0 | 0 | 0 | 0 | 0
15868 | MONITOR A COLOR | MONITOR A COLOR | UNIDAD DE SEGUROS | UNIDAD DE SEGUROS - JEFATURA | HP | HP Z24N G3 | CN4320251R | INF | 2023 | 2 | 6 |  | 0 | 0 | 0 | X | 0 | 0 | 0 | 0 | 0 | X | 0 | 0 | 0 | 0 | 0
15869 | MONITOR A COLOR | MONITOR A COLOR | UNIDAD DE SEGUROS | US - JEFATURA | LENOVO | THINKVISIÓN E24-28 | VVJ77020 | INF | 2024 | 1 | 6 |  | 0 | 0 | 0 | 0 | X | 0 | 0 | 0 | 0 | 0 | X | 0 | 0 | 0 | 0
15870 | MONITOR A COLOR | MONITOR A COLOR | UNIDAD DE SEGUROS | US - JEFATURA | LENOVO | THINKVISIÓN E24-28 | VVL65524 | INF | 2024 | 1 | 6 |  | 0 | 0 | 0 | 0 | X | 0 | 0 | 0 | 0 | 0 | X | 0 | 0 | 0 | 0
15871 | MONITOR A COLOR | MONITOR A COLOR | UNIDAD DE SEGUROS | US - JEFATURA | LENOVO | THINKVISIÓN E24-28 | VVJ75794 | INF | 2024 | 1 | 6 |  | 0 | 0 | 0 | 0 | X | 0 | 0 | 0 | 0 | 0 | X | 0 | 0 | 0 | 0
15872 | MONITOR A COLOR | MONITOR A COLOR | UNIDAD DE SEGUROS | US - JEFATURA | LENOVO | THINKVISIÓN E24-28 | VVJ75007 | INF | 2024 | 1 | 6 |  | 0 | 0 | 0 | 0 | X | 0 | 0 | 0 | 0 | 0 | X | 0 | 0 | 0 | 0
15873 | MONITOR A COLOR | MONITOR A COLOR | UNIDAD DE SEGUROS | US - JEFATURA | LENOVO | THINKVISIÓN E24-28 | VVJ76986 | INF | 2024 | 1 | 6 |  | 0 | 0 | 0 | 0 | X | 0 | 0 | 0 | 0 | 0 | X | 0 | 0 | 0 | 0
15874 | MONITOR A COLOR | MONITOR A COLOR | UNIDAD DE SEGUROS | US - JEFATURA | LENOVO | THINKVISIÓN E24-28 | VVJ75865 | INF | 2024 | 1 | 6 |  | 0 | 0 | 0 | 0 | X | 0 | 0 | 0 | 0 | 0 | X | 0 | 0 | 0 | 0
15875 | MONITOR A COLOR | MONITOR A COLOR | UNIDAD DE SEGUROS | US - JEFATURA | LENOVO | THINKVISIÓN E24-28 | VVL65536 | INF | 2024 | 1 | 6 |  | 0 | 0 | 0 | 0 | X | 0 | 0 | 0 | 0 | 0 | X | 0 | 0 | 0 | 0
15876 | MONITOR A COLOR | MONITOR A COLOR | UNIDAD DE SEGUROS | US - JEFATURA | LENOVO | THINKVISIÓN E24-28 | VVJ74851 | INF | 2024 | 1 | 6 |  | 0 | 0 | 0 | 0 | X | 0 | 0 | 0 | 0 | 0 | X | 0 | 0 | 0 | 0
15877 | MONITOR DE GRADO PARA APLICACIONES | MONITOR DE GRADO PARA APLICACIONES | UNIDAD DE ONCOLOGÍA | UNIDAD DE ONCOLOGIA - CONSULTORIO DE ONCOLOGIA MEDICA | BARCO | MDCC4430 | NS2590251135 | C | 2023 | 2 | 7 |  | 0 | 0 | 0 | 0 | X | 0 | 0 | 0 | 0 | 0 | 0 | X | 0 | 0 | 0
15878 | MONITOR DE GRADO PARA APLICACIONES | MONITOR DE GRADO PARA APLICACIONES | UNIDAD DE ONCOLOGÍA | UNIDAD DE ONCOLOGIA - CONSULTORIO DE ONCOLOGIA MEDICA | BARCO | MDCC4430 | NS2590311490 | C | 2023 | 2 | 7 |  | 0 | 0 | 0 | 0 | X | 0 | 0 | 0 | 0 | 0 | 0 | X | 0 | 0 | 0
15879 | MONITOR DE GRADO PARA APLICACIONES | MONITOR DE GRADO PARA APLICACIONES | UNIDAD DE ONCOLOGÍA | UNIDAD DE ONCOLOGIA - CONSULTORIO DE ONCOLOGIA MEDICA | BARCO | MDCC6530 | NS2590268754 | C | 2023 | 2 | 7 |  | 0 | 0 | 0 | 0 | X | 0 | 0 | 0 | 0 | 0 | 0 | X | 0 | 0 | 0
15880 | MONITOR DE GRADO PARA APLICACIONES | MONITOR DE GRADO PARA APLICACIONES | DIAGNOSTICO POR IMAGENES | SADYBS - DI - SALA DE LECTURA E INTERPRETACIÓN | BARCO | MDCC6530 | 2590352639 | C | 2023 | 2 | 7 |  | 0 | 0 | 0 | 0 | X | 0 | 0 | 0 | 0 | 0 | 0 | X | 0 | 0 | 0
15881 | MONITOR LED 23.8 in | MONITOR LED 23.8 in | UNIDAD DE TECNOLOGÍA DE LA INFORMACIÓN | UTI - SOPORTE - ALMACÉN | DELL | C2423H | CN-09N6XH-QDC00-241-3WEB-A01 | INF | 2023 | 2 | 6 |  | 0 | 0 | 0 | X | 0 | 0 | 0 | 0 | 0 | X | 0 | 0 | 0 | 0 | 0
15882 | MONITOR LED 23.8 in | MONITOR LED 23.8 in | UNIDAD DE TECNOLOGÍA DE LA INFORMACIÓN | UTI - SOPORTE - ALMACÉN | DELL | C2423H | CN-09N6XH-QDC00-242-13VB-A01 | INF | 2023 | 2 | 6 |  | 0 | 0 | 0 | X | 0 | 0 | 0 | 0 | 0 | X | 0 | 0 | 0 | 0 | 0
15883 | MONITOR LED 23.8 in | MONITOR LED 23.8 in | UNIDAD DE TECNOLOGÍA DE LA INFORMACIÓN | UTI - SOPORTE - ALMACÉN | DELL | C2423H | CN-09N6XH-QDC00-242-13RB-A01 | INF | 2023 | 2 | 6 |  | 0 | 0 | 0 | X | 0 | 0 | 0 | 0 | 0 | X | 0 | 0 | 0 | 0 | 0
15884 | MONITOR LED 23.8 in | MONITOR LED 23.8 in | UNIDAD DE TECNOLOGÍA DE LA INFORMACIÓN | UTI - SOPORTE - ALMACÉN | DELL | C2423H | CN-09N6XH-QDC00-242-13OB-A01 | INF | 2023 | 2 | 6 |  | 0 | 0 | 0 | X | 0 | 0 | 0 | 0 | 0 | X | 0 | 0 | 0 | 0 | 0
15885 | MONITOR LED 23.8 in | MONITOR LED 23.8 in | UNIDAD DE TECNOLOGÍA DE LA INFORMACIÓN | UTI - SOPORTE - ALMACÉN | DELL | C2423H | CN-09N6XH-QDC00-225A-0808-A01 | INF | 2023 | 2 | 6 |  | 0 | 0 | 0 | X | 0 | 0 | 0 | 0 | 0 | X | 0 | 0 | 0 | 0 | 0
15886 | MONITOR LED 23.8 in | MONITOR LED 23.8 in | UNIDAD DE LOGÍSTICA | OFICINA DE ADMINISTRACIÓN- UNIDAD DE LOGÍSTICA- PROGRAMACIÓN | DELL | C2423H | CN-09N6XH-QDC00-24I-3X8B-A01 | INF | 2023 | 2 | 6 |  | 0 | 0 | 0 | X | 0 | 0 | 0 | 0 | 0 | X | 0 | 0 | 0 | 0 | 0
15887 | MONITOR LED 23.8 in | MONITOR LED 23.8 in | UNIDAD DE LOGÍSTICA | OFICINA DE ADMINISTRACIÓN- UNIDAD DE LOGÍSTICA- PROGRAMACIÓN | DELL | C2423H | CN-09N6XH-QDC00-242-0X8B-A01 | INF | 2023 | 2 | 6 |  | 0 | 0 | 0 | X | 0 | 0 | 0 | 0 | 0 | X | 0 | 0 | 0 | 0 | 0
15888 | MONITOR MULTI PARAMETRO ADULTO PORTATIL | MONITOR MULTI PARAMETRO ADULTO PORTATIL | CUIDADOS CRITICOS DEL ADULTO | DAEYCC - SCC - CCA - UCI ADULTO | MINDRAY | BENEVISIÓN N1 | AA3-2B058361 | B | 2023 | 2 | 7 |  | 0 | 0 | 0 | 0 | X | 0 | 0 | 0 | 0 | 0 | 0 | X | 0 | 0 | 0
15889 | MONITOR MULTI PARAMETRO ADULTO PORTATIL | MONITOR MULTI PARAMETRO ADULTO PORTATIL | CUIDADOS CRITICOS DEL ADULTO | DAEYCC - SCC - CCA - UCI ADULTO | MINDRAY | BENEVISIÓN N1 | AA3-2B058362 | B | 2023 | 2 | 7 |  | 0 | 0 | 0 | 0 | X | 0 | 0 | 0 | 0 | 0 | 0 | X | 0 | 0 | 0
15890 | MONITOR PLANO 23.8 in | MONITOR PLANO 23.8 in | SERVICIO DE EMERGENCIA | UNID. PREST. DE SERV. DE EMERG. Y CUID. CRIT.- SERV. DE EMERG.- ALMACEN DE DESASTRES EMED | LENOVO | THINKWISION E24-29 | 1S63D0MAR3LAVVL2802 | INF | 2023 | 2 | 6 |  | 0 | 0 | 0 | X | 0 | 0 | 0 | 0 | 0 | X | 0 | 0 | 0 | 0 | 0
15891 | MONITOR PLANO 23.8 in | MONITOR PLANO 23.8 in | SERVICIO DE EMERGENCIA | UNID. PREST. DE SERV. DE EMERG. Y CUID. CRIT.- SERV. DE EMERG.- ALMACEN DE DESASTRES EMED | LENOVO | THINKWISION E24-29 | 1S63D0MAE3LAVVL28135 | INF | 2023 | 2 | 6 |  | 0 | 0 | 0 | X | 0 | 0 | 0 | 0 | 0 | X | 0 | 0 | 0 | 0 | 0
15892 | MONITOR PLANO 23.8 in | MONITOR PLANO 23.8 in | SERVICIO DE EMERGENCIA | UNID. PREST. DE SERV. DE EMERG. Y CUID. CRIT.- SERV. DE EMERG.- ALMACEN DE DESASTRES EMED | LENOVO | THINKWISION E24-29 | 1S63D0MAR3LAVVL28147 | INF | 2023 | 2 | 6 |  | 0 | 0 | 0 | X | 0 | 0 | 0 | 0 | 0 | X | 0 | 0 | 0 | 0 | 0
15893 | MULTIMETRO-MULTITESTER | MULTIMETRO-MULTITESTER | UNIDAD DE TECNOLOGÍA DE LA INFORMACIÓN | UTI - SOPORTE - ALMACÉN | SANWA | CD800A | 23055007392 | E | 2023 | 2 | 10 |  | 0 | 0 | 0 | 0 | 0 | 0 | 0 | X | 0 | 0 | 0 | 0 | 0 | 0 | 0
15894 | OFTALMOSCOPIO DIRECTO | OFTALMOSCOPIO DIRECTO | NEONATOLOGÍA | SHCQ - NEONATOLOGÍA - TAMIZAJE NEONATAL | HEINE | BETA 200 | 1103577771 | C | 2024 | 1 | 7 |  | 0 | 0 | 0 | 0 | 0 | X | 0 | 0 | 0 | 0 | 0 | 0 | X | 0 | 0
15895 | OXIMETRO DE PULSOS PORTATIL | OXIMETRO DE PULSO | DEPARTAMENTO DE ATENCION AMBULATORIA Y DE HOSPITALIZACION. | DAAYH - JEFATURA | CONTEC | PORTATIL | 20084103358 | B | 2023 | 2 | 7 |  | 0 | 0 | 0 | 0 | X | 0 | 0 | 0 | 0 | 0 | 0 | X | 0 | 0 | 0
15896 | OXIMETRO DE PULSOS PORTATIL | OXIMETRO DE PULSO | DEPARTAMENTO DE ATENCION AMBULATORIA Y DE HOSPITALIZACION. | DAAYH - JEFATURA | CONTEC | PORTATIL | 20084103497 | B | 2023 | 2 | 7 |  | 0 | 0 | 0 | 0 | X | 0 | 0 | 0 | 0 | 0 | 0 | X | 0 | 0 | 0
15897 | OXIMETRO DE PULSOS PORTATIL | OXIMETRO DE PULSO | DEPARTAMENTO DE ATENCION AMBULATORIA Y DE HOSPITALIZACION. | DAAYH - JEFATURA | CONTEC | PORTATIL | 20084103482 | B | 2023 | 2 | 7 |  | 0 | 0 | 0 | 0 | X | 0 | 0 | 0 | 0 | 0 | 0 | X | 0 | 0 | 0
15898 | OXIMETRO DE PULSOS PORTATIL | OXIMETRO DE PULSO | DEPARTAMENTO DE ATENCION AMBULATORIA Y DE HOSPITALIZACION. | DAAYH - JEFATURA | CONTEC | PORTATIL | 20084103450 | B | 2023 | 2 | 7 |  | 0 | 0 | 0 | 0 | X | 0 | 0 | 0 | 0 | 0 | 0 | X | 0 | 0 | 0
15899 | OXIMETRO DE PULSOS PORTATIL | OXIMETRO DE PULSO | DEPARTAMENTO DE ATENCION AMBULATORIA Y DE HOSPITALIZACION. | DAAYH - JEFATURA | CONTEC | PORTATIL | 20084103377 | B | 2023 | 2 | 7 |  | 0 | 0 | 0 | 0 | X | 0 | 0 | 0 | 0 | 0 | 0 | X | 0 | 0 | 0
15900 | OXIMETRO DE PULSOS PORTATIL | OXIMETRO DE PULSO | DEPARTAMENTO DE ATENCION AMBULATORIA Y DE HOSPITALIZACION. | DAAYH - JEFATURA | CONTEC | PORTATIL | 20084103706 | B | 2023 | 2 | 7 |  | 0 | 0 | 0 | 0 | X | 0 | 0 | 0 | 0 | 0 | 0 | X | 0 | 0 | 0
15901 | OXIMETRO DE PULSOS PORTATIL | OXIMETRO DE PULSO | DEPARTAMENTO DE ATENCION AMBULATORIA Y DE HOSPITALIZACION. | DAAYH - JEFATURA | CONTEC | PORTATIL | 21040311752 | B | 2023 | 2 | 7 |  | 0 | 0 | 0 | 0 | X | 0 | 0 | 0 | 0 | 0 | 0 | X | 0 | 0 | 0
15902 | OXIMETRO DE PULSOS PORTATIL | OXIMETRO DE PULSO | DEPARTAMENTO DE ATENCION AMBULATORIA Y DE HOSPITALIZACION. | DAAYH - JEFATURA | CONTEC | PORTATIL | 20084103684 | B | 2023 | 2 | 7 |  | 0 | 0 | 0 | 0 | X | 0 | 0 | 0 | 0 | 0 | 0 | X | 0 | 0 | 0
15903 | OXIMETRO DE PULSOS PORTATIL | OXIMETRO DE PULSO | DEPARTAMENTO DE ATENCION AMBULATORIA Y DE HOSPITALIZACION. | DAAYH - JEFATURA | CONTEC | PORTATIL | 210400311705 | B | 2023 | 2 | 7 |  | 0 | 0 | 0 | 0 | X | 0 | 0 | 0 | 0 | 0 | 0 | X | 0 | 0 | 0
15904 | OXIMETRO DE PULSOS PORTATIL | OXIMETRO DE PULSO | DEPARTAMENTO DE ATENCION AMBULATORIA Y DE HOSPITALIZACION. | DAAYH - JEFATURA | CONTEC | PORTATIL | 20084103679 | B | 2023 | 2 | 7 |  | 0 | 0 | 0 | 0 | X | 0 | 0 | 0 | 0 | 0 | 0 | X | 0 | 0 | 0
15905 | PANEL DE FIRMA DIGITAL - DIGITALIZADOR DE FIRMAS | PANEL DE FIRMA DIGITAL - DIGITALIZADOR DE FIRMAS | FARMACIA | SAT - FARMACIA - FARMACIA PRINCIPAL | GENIUS | I450X | 31G959998700220 | INF | 2024 | 1 | 4 |  | 0 | 0 | X | 0 | 0 | 0 | X | 0 | 0 | 0 | X | 0 | 0 | 0 | X
15906 | PANEL DE FIRMA DIGITAL - DIGITALIZADOR DE FIRMAS | PANEL DE FIRMA DIGITAL - DIGITALIZADOR DE FIRMAS | FARMACIA | SAT - FARMACIA - FARMACIA PRINCIPAL | GENIUS | I450X | 31G95998700204 | INF | 2024 | 1 | 4 |  | 0 | 0 | X | 0 | 0 | 0 | X | 0 | 0 | 0 | X | 0 | 0 | 0 | X
15907 | PANEL DE FIRMA DIGITAL - DIGITALIZADOR DE FIRMAS | PANEL DE FIRMA DIGITAL - DIGITALIZADOR DE FIRMAS | FARMACIA | SAT - FARMACIA - FARMACIA PRINCIPAL | GENIUS | I450X | 31G95998700205 | INF | 2024 | 1 | 4 |  | 0 | 0 | X | 0 | 0 | 0 | X | 0 | 0 | 0 | X | 0 | 0 | 0 | X
15908 | PARLANTES EN GENERAL (MAYOR A 1/4 UIT) | PARLANTES EN GENERAL (MAYOR A 1/4 UIT) | UNIDAD DE COMUNICACIONES E IMAGEN INSTITUCIONAL | UNIDAD DE COMUN. E IMAGEN INSTITUCIONAL - AUDITORIO | BEHRINGER | B1520 PRO | S220800262286 | INF | 2023 | 2 | 7 |  | 0 | 0 | 0 | 0 | X | 0 | 0 | 0 | 0 | 0 | 0 | X | 0 | 0 | 0
15909 | PUNTO DE ACCESO INALAMBRICO - ACCESS POINT WIRELESS | PUNTO DE ACCESO INALAMBRICO - ACCESS POINT WIRELESS | UNIDAD DE TECNOLOGÍA DE LA INFORMACIÓN | UTI - REDES - ALMACEN | TP-LINK | TL-WA801N(US) | 220C1A1000449 | INF | 2023 | 2 | 5 |  | 0 | 0 | X | 0 | 0 | 0 | 0 | X | 0 | 0 | 0 | 0 | X | 0 | 0
15910 | PUNTO DE ACCESO INALAMBRICO - ACCESS POINT WIRELESS | PUNTO DE ACCESO INALAMBRICO - ACCESS POINT WIRELESS | UNIDAD DE TECNOLOGÍA DE LA INFORMACIÓN | UTI - REDES - ALMACEN | TP-LINK | TL-WA801N(US) | 220C1A1000443 | INF | 2023 | 2 | 5 |  | 0 | 0 | X | 0 | 0 | 0 | 0 | X | 0 | 0 | 0 | 0 | X | 0 | 0
15911 | PUNTO DE ACCESO INALAMBRICO - ACCESS POINT WIRELESS | PUNTO DE ACCESO INALAMBRICO - ACCESS POINT WIRELESS | UNIDAD DE TECNOLOGÍA DE LA INFORMACIÓN | UTI - REDES - ALMACEN | TP-LINK | TL-WA801N(US) | 220C1A1000447 | INF | 2023 | 2 | 5 |  | 0 | 0 | X | 0 | 0 | 0 | 0 | X | 0 | 0 | 0 | 0 | X | 0 | 0
15912 | PUNTO DE ACCESO INALAMBRICO - ACCESS POINT WIRELESS | PUNTO DE ACCESO INALAMBRICO - ACCESS POINT WIRELESS | UNIDAD DE TECNOLOGÍA DE LA INFORMACIÓN | UTI - REDES - ALMACEN | TP-LINK | TL-WA801N(US) | 220C1A1000444 | INF | 2023 | 2 | 5 |  | 0 | 0 | X | 0 | 0 | 0 | 0 | X | 0 | 0 | 0 | 0 | X | 0 | 0
15913 | PUNTO DE ACCESO INALAMBRICO - ACCESS POINT WIRELESS | PUNTO DE ACCESO INALAMBRICO - ACCESS POINT WIRELESS | UNIDAD DE TECNOLOGÍA DE LA INFORMACIÓN | UTI - REDES - ALMACEN | TP-LINK | TL-WA801N(US) | 220C1A1000448 | INF | 2023 | 2 | 5 |  | 0 | 0 | X | 0 | 0 | 0 | 0 | X | 0 | 0 | 0 | 0 | X | 0 | 0
15914 | SILLA GIRATORIA DE METAL CON BRAZOS | SILLA GIRATORIA DE METAL CON BRAZOS | GINECO OBSTETRICIA | DAAYH - SHCQ - UHGO - HALL GINECO OBSTETRICIA | SIN MARCA | S/M |  | MA | 2023 | 2 | 10 |  | 0 | 0 | 0 | 0 | 0 | 0 | 0 | X | 0 | 0 | 0 | 0 | 0 | 0 | 0
15915 | SILLA GIRATORIA DE METAL CON BRAZOS | SILLA GIRATORIA DE METAL CON BRAZOS | GINECO OBSTETRICIA | DAAYH - SHCQ - UHGO - HALL GINECO OBSTETRICIA | SIN MARCA | S/M |  | MA | 2023 | 2 | 10 |  | 0 | 0 | 0 | 0 | 0 | 0 | 0 | X | 0 | 0 | 0 | 0 | 0 | 0 | 0
15916 | SILLA GIRATORIA DE METAL CON BRAZOS | SILLA GIRATORIA DE METAL CON BRAZOS | GINECO OBSTETRICIA | DAAYH - SHCQ - UHGO - HALL GINECO OBSTETRICIA | SIN MARCA | S/M |  | MA | 2023 | 2 | 10 |  | 0 | 0 | 0 | 0 | 0 | 0 | 0 | X | 0 | 0 | 0 | 0 | 0 | 0 | 0
15917 | SILLON DE USO MEDICO RECLINABLE | SILLON DE USO MEDICO RECLINABLE | UNIDAD DE ONCOLOGÍA | U. ONCOLOGIA - CONSULTORIO 54 / SALA PROCEDIMIENTOS ONCOLOGICOS 1 | NEMSCHOFF | NEMSCHOFF AVA RECLINER | 857607-1 | MC | 2024 | 1 | 10 |  | 0 | 0 | 0 | 0 | 0 | 0 | 0 | 0 | X | 0 | 0 | 0 | 0 | 0 | 0
15918 | SILLON DE USO MEDICO RECLINABLE | SILLON DE USO MEDICO RECLINABLE | UNIDAD DE ONCOLOGÍA | U. ONCOLOGIA - CONSULTORIO 54 / SALA PROCEDIMIENTOS ONCOLOGICOS 1 | NEMSCHOFF | NEMSCHOFF AVA RECLINER | 857609-1 | MC | 2024 | 1 | 10 |  | 0 | 0 | 0 | 0 | 0 | 0 | 0 | 0 | X | 0 | 0 | 0 | 0 | 0 | 0
15919 | SURTIDOR DE AGUA ELECTRICO - DISPENSADOR ELECTRICO | SURTIDOR DE AGUA ELECTRICO - DISPENSADOR ELECTRICO | DEPARTAMENTO DE ATENCION AMBULATORIA Y DE HOSPITALIZACION. | DAAYH - JEFATURA | MIRAY | DAM-23 | 20231281 | E | 2023 | 2 | 7 |  | 0 | 0 | 0 | 0 | X | 0 | 0 | 0 | 0 | 0 | 0 | X | 0 | 0 | 0
15920 | SURTIDOR DE AGUA ELECTRICO - DISPENSADOR ELECTRICO | SURTIDOR DE AGUA ELECTRICO - DISPENSADOR ELECTRICO | DEPARTAMENTO DE ATENCION AMBULATORIA Y DE HOSPITALIZACION. | DAAYH - JEFATURA | MIRAY | DAM-23 | 20231138 | E | 2023 | 2 | 7 |  | 0 | 0 | 0 | 0 | X | 0 | 0 | 0 | 0 | 0 | 0 | X | 0 | 0 | 0
15921 | SURTIDOR DE AGUA ELECTRICO - DISPENSADOR ELECTRICO | SURTIDOR DE AGUA ELECTRICO - DISPENSADOR ELECTRICO | DEPARTAMENTO DE ATENCION AMBULATORIA Y DE HOSPITALIZACION. | DAAYH - JEFATURA | MIRAY | DAM-23 | 20231338 | E | 2023 | 2 | 7 |  | 0 | 0 | 0 | 0 | X | 0 | 0 | 0 | 0 | 0 | 0 | X | 0 | 0 | 0
15922 | SURTIDOR DE AGUA ELECTRICO - DISPENSADOR ELECTRICO | SURTIDOR DE AGUA ELECTRICO - DISPENSADOR ELECTRICO | DEPARTAMENTO DE ATENCION AMBULATORIA Y DE HOSPITALIZACION. | DAAYH - JEFATURA | MIRAY | DAM-23 | 20231254 | E | 2023 | 2 | 7 |  | 0 | 0 | 0 | 0 | X | 0 | 0 | 0 | 0 | 0 | 0 | X | 0 | 0 | 0
15923 | SURTIDOR DE AGUA ELECTRICO - DISPENSADOR ELECTRICO | SURTIDOR DE AGUA ELECTRICO - DISPENSADOR ELECTRICO | DEPARTAMENTO DE ATENCION AMBULATORIA Y DE HOSPITALIZACION. | DAAYH - JEFATURA | MIRAY | DAM-23 | 20231331 | E | 2023 | 2 | 7 |  | 0 | 0 | 0 | 0 | X | 0 | 0 | 0 | 0 | 0 | 0 | X | 0 | 0 | 0
15924 | SWITCH PARA RED | SWITCH DE RED | UNIDAD DE TECNOLOGÍA DE LA INFORMACIÓN | UTI - REDES - GABINETE DE SERVIDORES | CISCO | WS-C3850-24T | FOC1801U0GX | INF | 2024 | 1 | 7 |  | 0 | 0 | 0 | 0 | 0 | X | 0 | 0 | 0 | 0 | 0 | 0 | X | 0 | 0
15925 | SWITCH PARA RED | SWITCH DE RED | UNIDAD DE TECNOLOGÍA DE LA INFORMACIÓN | UTI - REDES - GABINETE DE SERVIDORES | CISCO | CATALYST 2960-X-48TS-L | FCW1807A2SU | INF | 2024 | 1 | 7 |  | 0 | 0 | 0 | 0 | 0 | X | 0 | 0 | 0 | 0 | 0 | 0 | X | 0 | 0
15926 | SWITCH PARA RED DE 5 PUERTOS | SWITCH DE RED | UNIDAD DE TECNOLOGÍA DE LA INFORMACIÓN | UTI - REDES - ALMACEN | D LINK | DES-1005A | QS33331009809 | INF | 2023 | 2 | 7 |  | 0 | 0 | 0 | 0 | X | 0 | 0 | 0 | 0 | 0 | 0 | X | 0 | 0 | 0
15927 | SWITCH PARA RED DE 5 PUERTOS | SWITCH DE RED | UNIDAD DE TECNOLOGÍA DE LA INFORMACIÓN | UTI - REDES - ALMACEN | D LINK | DES-1005A | QS33331009807 | INF | 2023 | 2 | 7 |  | 0 | 0 | 0 | 0 | X | 0 | 0 | 0 | 0 | 0 | 0 | X | 0 | 0 | 0
15928 | SWITCH PARA RED DE 5 PUERTOS | SWITCH DE RED | UNIDAD DE TECNOLOGÍA DE LA INFORMACIÓN | UTI - REDES - ALMACEN | D LINK | DES-1005A | QS33331009844 | INF | 2023 | 2 | 7 |  | 0 | 0 | 0 | 0 | X | 0 | 0 | 0 | 0 | 0 | 0 | X | 0 | 0 | 0
15929 | SWITCH PARA RED DE 5 PUERTOS | SWITCH DE RED | UNIDAD DE TECNOLOGÍA DE LA INFORMACIÓN | UTI - REDES - ALMACEN | D LINK | DES-1005A | QS33331009836 | INF | 2023 | 2 | 7 |  | 0 | 0 | 0 | 0 | X | 0 | 0 | 0 | 0 | 0 | 0 | X | 0 | 0 | 0
15930 | SWITCH PARA RED DE 5 PUERTOS | SWITCH DE RED | UNIDAD DE TECNOLOGÍA DE LA INFORMACIÓN | UTI - REDES - ALMACEN | D LINK | DES-1005A | QS33331009805 | INF | 2023 | 2 | 7 |  | 0 | 0 | 0 | 0 | X | 0 | 0 | 0 | 0 | 0 | 0 | X | 0 | 0 | 0
15931 | SWITCH PARA RED DE 5 PUERTOS | SWITCH DE RED | UNIDAD DE TECNOLOGÍA DE LA INFORMACIÓN | UTI - REDES - ALMACEN | D LINK | DES-1005A | QS33331009813 | INF | 2023 | 2 | 7 |  | 0 | 0 | 0 | 0 | X | 0 | 0 | 0 | 0 | 0 | 0 | X | 0 | 0 | 0
15932 | SWITCH PARA RED DE 5 PUERTOS | SWITCH DE RED | UNIDAD DE TECNOLOGÍA DE LA INFORMACIÓN | UTI - REDES - ALMACEN | D LINK | DES-1005A | QS33331009847 | INF | 2023 | 2 | 7 |  | 0 | 0 | 0 | 0 | X | 0 | 0 | 0 | 0 | 0 | 0 | X | 0 | 0 | 0
15933 | SWITCH PARA RED DE 5 PUERTOS | SWITCH DE RED | UNIDAD DE TECNOLOGÍA DE LA INFORMACIÓN | UTI - REDES - ALMACEN | D LINK | DES-1005A | QS33331009840 | INF | 2023 | 2 | 7 |  | 0 | 0 | 0 | 0 | X | 0 | 0 | 0 | 0 | 0 | 0 | X | 0 | 0 | 0
15934 | SWITCH PARA RED DE 5 PUERTOS | SWITCH DE RED | UNIDAD DE TECNOLOGÍA DE LA INFORMACIÓN | UTI - REDES - ALMACEN | D LINK | DES-1005A | QS33331009849 | INF | 2023 | 2 | 7 |  | 0 | 0 | 0 | 0 | X | 0 | 0 | 0 | 0 | 0 | 0 | X | 0 | 0 | 0
15935 | SWITCH PARA RED DE 5 PUERTOS | SWITCH DE RED | UNIDAD DE TECNOLOGÍA DE LA INFORMACIÓN | UTI - REDES - ALMACEN | D LINK | DES-1005A | QS33331009806 | INF | 2023 | 2 | 7 |  | 0 | 0 | 0 | 0 | X | 0 | 0 | 0 | 0 | 0 | 0 | X | 0 | 0 | 0
15936 | SWITCH PARA RED DE 5 PUERTOS | SWITCH DE RED | UNIDAD DE TECNOLOGÍA DE LA INFORMACIÓN | UTI - REDES - ALMACEN | D LINK | DES-1005A | QS33331009830 | INF | 2023 | 2 | 7 |  | 0 | 0 | 0 | 0 | X | 0 | 0 | 0 | 0 | 0 | 0 | X | 0 | 0 | 0
15937 | SWITCH PARA RED DE 5 PUERTOS | SWITCH DE RED | UNIDAD DE TECNOLOGÍA DE LA INFORMACIÓN | UTI - REDES - ALMACEN | D LINK | DES-1005A | QS33331009804 | INF | 2023 | 2 | 7 |  | 0 | 0 | 0 | 0 | X | 0 | 0 | 0 | 0 | 0 | 0 | X | 0 | 0 | 0
15938 | SWITCH PARA RED DE 5 PUERTOS | SWITCH DE RED | UNIDAD DE TECNOLOGÍA DE LA INFORMACIÓN | UTI - REDES - ALMACEN | D LINK | DES-1005A | QS33331009825 | INF | 2023 | 2 | 7 |  | 0 | 0 | 0 | 0 | X | 0 | 0 | 0 | 0 | 0 | 0 | X | 0 | 0 | 0
15939 | SWITCH PARA RED DE 5 PUERTOS | SWITCH DE RED | UNIDAD DE TECNOLOGÍA DE LA INFORMACIÓN | UTI - REDES - ALMACEN | D LINK | DES-1005A | QS33331009850 | INF | 2023 | 2 | 7 |  | 0 | 0 | 0 | 0 | X | 0 | 0 | 0 | 0 | 0 | 0 | X | 0 | 0 | 0
15940 | SWITCH PARA RED DE 5 PUERTOS | SWITCH DE RED | UNIDAD DE TECNOLOGÍA DE LA INFORMACIÓN | UTI - REDES - ALMACEN | D LINK | DES-1005A | QS33331009839 | INF | 2023 | 2 | 7 |  | 0 | 0 | 0 | 0 | X | 0 | 0 | 0 | 0 | 0 | 0 | X | 0 | 0 | 0
15941 | SWITCH PARA RED DE 8 PUERTOS | SWITCH DE RED | UNIDAD DE TECNOLOGÍA DE LA INFORMACIÓN | UTI - REDES - ALMACEN | D LINK | DES-1008C | QS8F22C004516 | INF | 2023 | 2 | 7 |  | 0 | 0 | 0 | 0 | X | 0 | 0 | 0 | 0 | 0 | 0 | X | 0 | 0 | 0
15942 | SWITCH PARA RED DE 8 PUERTOS | SWITCH DE RED | UNIDAD DE TECNOLOGÍA DE LA INFORMACIÓN | UTI - REDES - ALMACEN | D LINK | DES-1008C | QS8F22C004546 | INF | 2023 | 2 | 7 |  | 0 | 0 | 0 | 0 | X | 0 | 0 | 0 | 0 | 0 | 0 | X | 0 | 0 | 0
15943 | SWITCH PARA RED DE 8 PUERTOS | SWITCH DE RED | UNIDAD DE TECNOLOGÍA DE LA INFORMACIÓN | UTI - REDES - ALMACEN | D LINK | DES-1008C | QS8F22C004515 | INF | 2023 | 2 | 7 |  | 0 | 0 | 0 | 0 | X | 0 | 0 | 0 | 0 | 0 | 0 | X | 0 | 0 | 0
15944 | SWITCH PARA RED DE 8 PUERTOS | SWITCH DE RED | UNIDAD DE TECNOLOGÍA DE LA INFORMACIÓN | UTI - REDES - ALMACEN | D LINK | DES-1008C | QS8F22C004521 | INF | 2023 | 2 | 7 |  | 0 | 0 | 0 | 0 | X | 0 | 0 | 0 | 0 | 0 | 0 | X | 0 | 0 | 0
15945 | SWITCH PARA RED DE 8 PUERTOS | SWITCH DE RED | UNIDAD DE TECNOLOGÍA DE LA INFORMACIÓN | UTI - REDES - ALMACEN | D LINK | DES-1008C | QS8F22C004505 | INF | 2023 | 2 | 7 |  | 0 | 0 | 0 | 0 | X | 0 | 0 | 0 | 0 | 0 | 0 | X | 0 | 0 | 0
15946 | SWITCH PARA RED DE 8 PUERTOS | SWITCH DE RED | UNIDAD DE TECNOLOGÍA DE LA INFORMACIÓN | UTI - REDES - ALMACEN | D LINK | DES-1008C | QS8F22C004547 | INF | 2023 | 2 | 7 |  | 0 | 0 | 0 | 0 | X | 0 | 0 | 0 | 0 | 0 | 0 | X | 0 | 0 | 0
15947 | SWITCH PARA RED DE 8 PUERTOS | SWITCH DE RED | UNIDAD DE TECNOLOGÍA DE LA INFORMACIÓN | UTI - REDES - ALMACEN | D LINK | DES-1008C | QS8D22C224542 | INF | 2023 | 2 | 7 |  | 0 | 0 | 0 | 0 | X | 0 | 0 | 0 | 0 | 0 | 0 | X | 0 | 0 | 0
15948 | SWITCH PARA RED DE 8 PUERTOS | SWITCH DE RED | UNIDAD DE TECNOLOGÍA DE LA INFORMACIÓN | UTI - REDES - ALMACEN | D LINK | DES-1008C | QS8F22C004518 | INF | 2023 | 2 | 7 |  | 0 | 0 | 0 | 0 | X | 0 | 0 | 0 | 0 | 0 | 0 | X | 0 | 0 | 0
15949 | TABLERO DIGITALIZADOR ELECTRONICO | TABLERO DIGITALIZADOR ELECTRONICO | UNIDAD DE TECNOLOGÍA DE LA INFORMACIÓN | UTI - JEFATURA | XP-PEN | GRAPHIC | XPBP1002C321C05653 | INF | 2023 | 2 | 4 |  | 0 | X | 0 | 0 | 0 | X | 0 | 0 | 0 | X | 0 | 0 | 0 | X | 0
15950 | TABLETA PAD | TABLETA PAD | UNIDAD DE TECNOLOGÍA DE LA INFORMACIÓN | UTI - JEFATURA | LENOVO | TB-X306X | HA1E0FJQ | INF | 2023 | 2 | 4 |  | 0 | X | 0 | 0 | 0 | X | 0 | 0 | 0 | X | 0 | 0 | 0 | X | 0
15951 | TABLETA PAD PANTALLA GRÁFICA PARA LÁPIZ INTERACTIVO 9 in | TABLETA PAD PANTALLA GRÁFICA PARA LÁPIZ INTERACTIVO 9 in | UNIDAD DE TECNOLOGÍA DE LA INFORMACIÓN | UTI - JEFATURA | GENIUS | GF100007 | 31G95998700496 | INF | 2023 | 2 | 4 |  | 0 | X | 0 | 0 | 0 | X | 0 | 0 | 0 | X | 0 | 0 | 0 | X | 0
15952 | TECLADO INALAMBRICO | TECLADO INALAMBRICO | UNIDAD DE TECNOLOGÍA DE LA INFORMACIÓN | UTI - JEFATURA | LOGITECH | K400 | 2145SCF06U98 | INF | 2023 | 2 | 4 |  | 0 | X | 0 | 0 | 0 | X | 0 | 0 | 0 | X | 0 | 0 | 0 | X | 0
15953 | TELEVISOR LED | TELEVISOR LED | DEPARTAMENTO DE ATENCION AMBULATORIA Y DE HOSPITALIZACION. | NID. PREST. DE SERV DE ESPEC. CLIN..-SERV. MEDIC. INT.- JEFATURA DE MEDICINA | SAMSUNG | UN65AU7090G | 4WRP39DW707841N | INF | 2023 | 2 | 6 |  | 0 | 0 | 0 | X | 0 | 0 | 0 | 0 | 0 | X | 0 | 0 | 0 | 0 | 0
15954 | TELEVISOR LED 70 in | TELEVISOR LED 70 in | UNIDAD DE TECNOLOGÍA DE LA INFORMACIÓN | UTI - SOPORTE - ALMACÉN | SAMSUNG | UN70AU7000GXPE | 0BWY3CNT800741 | INF | 2023 | 2 | 6 |  | 0 | 0 | 0 | X | 0 | 0 | 0 | 0 | 0 | X | 0 | 0 | 0 | 0 | 0
15955 | TENSIOMETRO | TENSIOMETRO | MEDICINA FISICA Y REHABILITACION | UNID. PREST. DE SERV. DE APOYO AL DIAG. Y TRAT.- SERV. DE MED. FIS. Y REHAB.-TERAPIA FISICA | RIESTER | S/M | 230942488 | C | 2023 | 2 | 7 |  | 0 | 0 | 0 | 0 | X | 0 | 0 | 0 | 0 | 0 | 0 | X | 0 | 0 | 0
15956 | TERMOHIGROMETRO DIGITAL | TERMOHIGROMETRO DIGITAL | FARMACIA | SERVICIO DE FARMACIA - JEFATURA | KEITCORP | AJ-717 (DC-803) | 20108008577 | C | 2023 | 2 | 7 |  | 0 | 0 | 0 | 0 | X | 0 | 0 | 0 | 0 | 0 | 0 | X | 0 | 0 | 0
15957 | TRONZADORA DE 14 in | TRONZADORA DE 14 in | UNIDAD DE INGENIERÍA CLINICA, HOSPITALARIA Y DE SERVICIOS | OFICINA DE ADMINISTRACIÓN- UIHYS.- INFRAESTRUCT.- TALLER CARPINT. METAL | BOSCH | GCO 14 -24 | 230000350 | E | 2023 | 2 | 10 |  | 0 | 0 | 0 | 0 | 0 | 0 | 0 | X | 0 | 0 | 0 | 0 | 0 | 0 | 0
15958 | UNIDAD CENTRAL DE PROCESO - CPU | COMPUTADORA PERSONAL DE ESCRITORIO | UNIDAD DE TECNOLOGÍA DE LA INFORMACIÓN | UTI - SOPORTE - ALMACÉN | HP | INTEL CORE I 5 -12500 | 4CE251CDK7 | INF | 2023 | 2 | 6 | 0 | 0 | 0 | 0 | X | 0 | 0 | 0 | 0 | 0 | X | 0 | 0 | 0 | 0 | 0
15959 | UNIDAD CENTRAL DE PROCESO - CPU | COMPUTADORA PERSONAL DE ESCRITORIO | SERVICIO DE REFERENCIA Y CONTRAREFERENCIA | UNID. DE ARTIC. PRESTACIONAL - SERVICIO DE REFERENCIA Y CONTRAREFERENCIA - OFIC. EMERGENCIA B-108EM | HP | INTEL CORE I 5 -12500 | 4CE251CDQT | INF | 2023 | 2 | 6 | 0 | 0 | 0 | 0 | X | 0 | 0 | 0 | 0 | 0 | X | 0 | 0 | 0 | 0 | 0
15960 | UNIDAD CENTRAL DE PROCESO - CPU | COMPUTADORA PERSONAL DE ESCRITORIO | OFICINA DE PLANEAMIENTO Y PRESUPUESTO | OFICINA DE PLANEAMIENTO Y PRESUPUESTO - PROYECTOS | HP | INTEL CORE I 5 -12500 | 4CE251CDKV | INF | 2023 | 2 | 6 | 0 | 0 | 0 | 0 | X | 0 | 0 | 0 | 0 | 0 | X | 0 | 0 | 0 | 0 | 0
15961 | UNIDAD CENTRAL DE PROCESO - CPU | COMPUTADORA PERSONAL DE ESCRITORIO | GINECO OBSTETRICIA | UNID. PREST. DE SERV. DE GINE. OBST.- JEFATURA | HP | INTEL CORE I 5 -12500 | 4CE251CDKF | INF | 2023 | 2 | 6 | 0 | 0 | 0 | 0 | X | 0 | 0 | 0 | 0 | 0 | X | 0 | 0 | 0 | 0 | 0
15962 | UNIDAD CENTRAL DE PROCESO - CPU | COMPUTADORA PERSONAL DE ESCRITORIO | UNIDAD DE TECNOLOGÍA DE LA INFORMACIÓN | UTI - SOPORTE - ALMACÉN | HP | INTEL CORE I 5 -12500 | 4CE251CDT6 | INF | 2023 | 2 | 6 |  | 0 | 0 | 0 | X | 0 | 0 | 0 | 0 | 0 | X | 0 | 0 | 0 | 0 | 0
15963 | UNIDAD CENTRAL DE PROCESO - CPU | COMPUTADORA PERSONAL DE ESCRITORIO | DEPARTAMENTO DE ATENCION DE APOYO AL DIAGNOSTICO Y TRATAMIENTO | DAADYT - UMFYR - CONSULTORIO 79 / GIMNASIO 2 | HP | INTEL CORE I 5 -12500 | 4CE251CDKX | INF | 2023 | 2 | 6 | 0 | 0 | 0 | 0 | X | 0 | 0 | 0 | 0 | 0 | X | 0 | 0 | 0 | 0 | 0
15964 | UNIDAD CENTRAL DE PROCESO - CPU | COMPUTADORA PERSONAL DE ESCRITORIO | UNIDAD DE TECNOLOGÍA DE LA INFORMACIÓN | UTI - SOPORTE - ALMACÉN | HP | INTEL CORE I 5 -12500 | 4CE251CDWZ | INF | 2023 | 2 | 6 | 0 | 0 | 0 | 0 | X | 0 | 0 | 0 | 0 | 0 | X | 0 | 0 | 0 | 0 | 0
15965 | UNIDAD CENTRAL DE PROCESO - CPU | COMPUTADORA PERSONAL DE ESCRITORIO | ASISTENCIA SOCIAL | UNID. DE ARTIC. PRESTACIONAL - SERVICIO DE ASISTENCIA SOCIAL | HP | INTEL CORE I 5 -12500 | 4CE251CDCW | INF | 2023 | 2 | 6 | 0 | 0 | 0 | 0 | X | 0 | 0 | 0 | 0 | 0 | X | 0 | 0 | 0 | 0 | 0
15966 | UNIDAD CENTRAL DE PROCESO - CPU | COMPUTADORA PERSONAL DE ESCRITORIO | SERVICIO DE ATENCION AMBULATORIA | DAAYH - SAA - CONSULTORIO 13 / CRED - DERMATOLOGÍA | HP | INTEL CORE I 5 -12500 | 4CE251CDJ7 | INF | 2023 | 2 | 6 | 0 | 0 | 0 | 0 | X | 0 | 0 | 0 | 0 | 0 | X | 0 | 0 | 0 | 0 | 0
15967 | UNIDAD CENTRAL DE PROCESO - CPU | COMPUTADORA PERSONAL DE ESCRITORIO | DEPARTAMENTO DE ATENCION DE APOYO AL DIAGNOSTICO Y TRATAMIENTO | DAADYT - UMFYR - CONSULTORIO 74 / MEDICINA FÍSICA 1 | HP | INTEL CORE I 5 -12500 | 4CE251CDHQ | INF | 2023 | 2 | 6 | 0 | 0 | 0 | 0 | X | 0 | 0 | 0 | 0 | 0 | X | 0 | 0 | 0 | 0 | 0
15968 | UNIDAD CENTRAL DE PROCESO - CPU | COMPUTADORA PERSONAL DE ESCRITORIO | MEDICINA | DAAYH - SHCQ - UHM - HALL MEDICINA | HP | INTEL CORE I 5 -12500 | 4CE251CDZN | INF | 2023 | 2 | 6 |  | 0 | 0 | 0 | X | 0 | 0 | 0 | 0 | 0 | X | 0 | 0 | 0 | 0 | 0
15969 | UNIDAD CENTRAL DE PROCESO - CPU | COMPUTADORA PERSONAL DE ESCRITORIO | DEPARTAMENTO DE ATENCION DE APOYO AL DIAGNOSTICO Y TRATAMIENTO | DAADYT - SAT - UOCYQ - CONSULTORIO 63 / ODONTOESTOMATOLOGÍA | HP | INTEL CORE I 5 -12500 | 4CE251CDPY | INF | 2023 | 2 | 6 | 0 | 0 | 0 | 0 | X | 0 | 0 | 0 | 0 | 0 | X | 0 | 0 | 0 | 0 | 0
15970 | UNIDAD CENTRAL DE PROCESO - CPU | COMPUTADORA PERSONAL DE ESCRITORIO | UNIDAD DE TECNOLOGÍA DE LA INFORMACIÓN | UTI - SOPORTE - ALMACÉN | HP | INTEL CORE I 5 -12500 | 4CE251CDZ9 | INF | 2023 | 2 | 6 | 0 | 0 | 0 | 0 | X | 0 | 0 | 0 | 0 | 0 | X | 0 | 0 | 0 | 0 | 0
15971 | UNIDAD CENTRAL DE PROCESO - CPU | COMPUTADORA PERSONAL DE ESCRITORIO | UNIDAD DE ECONOMÍA | OFICINA DE ADMINISTRACIÓN- UNIDAD DE ECONOMÍA- JEFATURA | HP | INTEL CORE I 5 -12500 | 4CE251CDRK | INF | 2023 | 2 | 6 | 0 | 0 | 0 | 0 | X | 0 | 0 | 0 | 0 | 0 | X | 0 | 0 | 0 | 0 | 0
15972 | UNIDAD CENTRAL DE PROCESO - CPU | COMPUTADORA PERSONAL DE ESCRITORIO | UNIDAD DE TECNOLOGÍA DE LA INFORMACIÓN | UTI - SOPORTE - ALMACÉN | HP | INTEL CORE I 5 -12500 | 4CE251CDN1 | INF | 2023 | 2 | 6 | 0 | 0 | 0 | 0 | X | 0 | 0 | 0 | 0 | 0 | X | 0 | 0 | 0 | 0 | 0
15973 | UNIDAD CENTRAL DE PROCESO - CPU | COMPUTADORA PERSONAL DE ESCRITORIO | UNIDAD DE GESTION DE LA CALIDAD | UNIDAD DE GESTION DE LA CALIDAD - JEFATURA | HP | INTEL CORE I 5 -12500 | 4CE251CDH7 | INF | 2023 | 2 | 6 | 0 | 0 | 0 | 0 | X | 0 | 0 | 0 | 0 | 0 | X | 0 | 0 | 0 | 0 | 0
15974 | UNIDAD CENTRAL DE PROCESO - CPU | COMPUTADORA PERSONAL DE ESCRITORIO | UNIDAD DE TECNOLOGÍA DE LA INFORMACIÓN | UTI - SOPORTE - ALMACÉN | HP | INTEL CORE I 5 -12500 | 4CE251CDQD | INF | 2023 | 2 | 6 |  | 0 | 0 | 0 | X | 0 | 0 | 0 | 0 | 0 | X | 0 | 0 | 0 | 0 | 0
15975 | UNIDAD CENTRAL DE PROCESO - CPU | COMPUTADORA PERSONAL DE ESCRITORIO | UNIDAD DE TECNOLOGÍA DE LA INFORMACIÓN | UTI - SOPORTE - ALMACÉN | HP | INTEL CORE I 5 -12500 | 4CE251CDHM | INF | 2023 | 2 | 6 | 0 | 0 | 0 | 0 | X | 0 | 0 | 0 | 0 | 0 | X | 0 | 0 | 0 | 0 | 0
15976 | UNIDAD CENTRAL DE PROCESO - CPU | COMPUTADORA PERSONAL DE ESCRITORIO | DEPARTAMENTO DE ATENCION DE APOYO AL DIAGNOSTICO Y TRATAMIENTO | UNID. PREST. DE SERV. DE APOYO AL DIAG. Y TRAT.- SERV DE PATOL. CLIN. - LAB DE BIOQUIMICA | HP | INTEL CORE I 5 -12500 | 4CE251CDKH | INF | 2023 | 2 | 6 | 0 | 0 | 0 | 0 | X | 0 | 0 | 0 | 0 | 0 | X | 0 | 0 | 0 | 0 | 0
15977 | UNIDAD CENTRAL DE PROCESO - CPU | COMPUTADORA PERSONAL DE ESCRITORIO | OFICINA DE PLANEAMIENTO Y PRESUPUESTO | OFICINA DE PLANEAMIENTO Y PRESUPUESTO - SECRETARIA | HP | INTEL CORE I 5 -12500 | 4CE251CDQZ | INF | 2023 | 2 | 6 | 0 | 0 | 0 | 0 | X | 0 | 0 | 0 | 0 | 0 | X | 0 | 0 | 0 | 0 | 0
15978 | UNIDAD CENTRAL DE PROCESO - CPU | COMPUTADORA PERSONAL DE ESCRITORIO | ANESTESIOLOGÍA Y CENTRO QUIRURGICO | UNID. PREST. DE SERV. DE ESP. QUIR.- SERV DE ANEST. Y CENT. QUIR.- SALA DE OPERACIONES | HP | INTEL CORE I 5 -12500 | 4CE251CDHH | INF | 2023 | 2 | 6 | 0 | 0 | 0 | 0 | X | 0 | 0 | 0 | 0 | 0 | X | 0 | 0 | 0 | 0 | 0
15979 | UNIDAD CENTRAL DE PROCESO - CPU | COMPUTADORA PERSONAL DE ESCRITORIO | NUTRICION Y DIETETICA | UNID. PREST. DE SERV. DE APOYO AL DIAG. Y TRAT.- SERV. DE NUTRIC. Y DIETET. - JEFATURA | HP | INTEL CORE I 5 -12500 | 4CE251CDWT | INF | 2023 | 2 | 6 | 0 | 0 | 0 | 0 | X | 0 | 0 | 0 | 0 | 0 | X | 0 | 0 | 0 | 0 | 0
15980 | UNIDAD CENTRAL DE PROCESO - CPU | COMPUTADORA PERSONAL DE ESCRITORIO | UNIDAD DE TECNOLOGÍA DE LA INFORMACIÓN | UTI - SOPORTE - ALMACÉN | HP | INTEL CORE I 5 -12500 | 4CE251CDK3 | INF | 2023 | 2 | 6 | 0 | 0 | 0 | 0 | X | 0 | 0 | 0 | 0 | 0 | X | 0 | 0 | 0 | 0 | 0
15981 | UNIDAD CENTRAL DE PROCESO - CPU | COMPUTADORA PERSONAL DE ESCRITORIO | UNIDAD DE TECNOLOGÍA DE LA INFORMACIÓN | UTI - SOPORTE - ALMACÉN | HP | INTEL CORE I 5 -12500 | 4CE251CDR2 | INF | 2023 | 2 | 6 |  | 0 | 0 | 0 | X | 0 | 0 | 0 | 0 | 0 | X | 0 | 0 | 0 | 0 | 0
15982 | UNIDAD CENTRAL DE PROCESO - CPU | COMPUTADORA PERSONAL DE ESCRITORIO | DIRECCIÓN EJECUTIVA | DIRECCION EJECUTIVA - MESA DE PARTES | HP | INTEL CORE I 5 -12500 | 4CE251CDKS | INF | 2023 | 2 | 6 | 0 | 0 | 0 | 0 | X | 0 | 0 | 0 | 0 | 0 | X | 0 | 0 | 0 | 0 | 0
15983 | UNIDAD CENTRAL DE PROCESO - CPU | COMPUTADORA PERSONAL DE ESCRITORIO | UNIDAD DE INGENIERÍA CLINICA, HOSPITALARIA Y DE SERVICIOS | OFICINA DE ADMINISTRACIÓN- UIHYS.- SERV. COMPL.- SEGURID.- COORD. DE VIGILA | HP | INTEL CORE I 5 -12500 | 4CE251CDJH | INF | 2023 | 2 | 6 | 0 | 0 | 0 | 0 | X | 0 | 0 | 0 | 0 | 0 | X | 0 | 0 | 0 | 0 | 0
15984 | UNIDAD CENTRAL DE PROCESO - CPU | COMPUTADORA PERSONAL DE ESCRITORIO | UNIDAD DE ECONOMÍA | OFICINA DE ADMINISTRACIÓN- UNIDAD DE ECONOMÍA- SECRETARÍA | HP | INTEL CORE I 5 -12500 | 4CE251CDNZ | INF | 2023 | 2 | 6 | 0 | 0 | 0 | 0 | X | 0 | 0 | 0 | 0 | 0 | X | 0 | 0 | 0 | 0 | 0
15985 | UNIDAD CENTRAL DE PROCESO - CPU | COMPUTADORA PERSONAL DE ESCRITORIO | PEDIATRIA | DAAYH - SAA - CONSULTORIO 03 / TRIAJE PEDIATRÍA | HP | INTEL CORE I 5 -12500 | 4CE251CDPR | INF | 2023 | 2 | 6 | 0 | 0 | 0 | 0 | X | 0 | 0 | 0 | 0 | 0 | X | 0 | 0 | 0 | 0 | 0
15986 | UNIDAD CENTRAL DE PROCESO - CPU | COMPUTADORA PERSONAL DE ESCRITORIO | DEPARTAMENTO DE ATENCION DE APOYO AL DIAGNOSTICO Y TRATAMIENTO | UNID. PREST. DE SERV. DE APOYO AL DIAG. Y TRAT.- SERV. DE APOYO AL TRAT. - ODONTOLOGIA 1 | HP | INTEL CORE I 5 -12500 | 4CE251CDQM | INF | 2023 | 2 | 6 | 0 | 0 | 0 | 0 | X | 0 | 0 | 0 | 0 | 0 | X | 0 | 0 | 0 | 0 | 0
15987 | UNIDAD CENTRAL DE PROCESO - CPU | COMPUTADORA PERSONAL DE ESCRITORIO | DEPARTAMENTO DE ATENCION DE APOYO AL DIAGNOSTICO Y TRATAMIENTO | DAADYT - SAT - UOCYQ - CONSULTORIO 63 / ODONTOESTOMATOLOGÍA | HP | INTEL CORE I 5 -12500 | 4CE251CDJS | INF | 2023 | 2 | 6 | 0 | 0 | 0 | 0 | X | 0 | 0 | 0 | 0 | 0 | X | 0 | 0 | 0 | 0 | 0
15988 | UNIDAD CENTRAL DE PROCESO - CPU | COMPUTADORA PERSONAL DE ESCRITORIO | UNIDAD DE TECNOLOGÍA DE LA INFORMACIÓN | UTI - SOPORTE - ALMACÉN | HP | INTEL CORE I 5 -12500 | 4CE251CDHP | INF | 2023 | 2 | 6 | 0 | 0 | 0 | 0 | X | 0 | 0 | 0 | 0 | 0 | X | 0 | 0 | 0 | 0 | 0
15989 | UNIDAD CENTRAL DE PROCESO - CPU | COMPUTADORA PERSONAL DE ESCRITORIO | CIRUGIA DEL ADULTO | DAAYH - SHCQ - CIRUGIA DEL ADULTO - JEFATURA | HP | INTEL CORE I 5 -12500 | 4CE251CDPH | INF | 2023 | 2 | 6 | 0 | 0 | 0 | 0 | X | 0 | 0 | 0 | 0 | 0 | X | 0 | 0 | 0 | 0 | 0
15990 | UNIDAD CENTRAL DE PROCESO - CPU | COMPUTADORA PERSONAL DE ESCRITORIO | UNIDAD DE TECNOLOGÍA DE LA INFORMACIÓN | UTI - SOPORTE - ALMACÉN | HP | INTEL CORE I 5 -12500 | 4CE251CDK5 | INF | 2023 | 2 | 6 | 0 | 0 | 0 | 0 | X | 0 | 0 | 0 | 0 | 0 | X | 0 | 0 | 0 | 0 | 0
15991 | UNIDAD CENTRAL DE PROCESO - CPU | COMPUTADORA PERSONAL DE ESCRITORIO | UNIDAD DE TECNOLOGÍA DE LA INFORMACIÓN | UTI - SOPORTE - ALMACÉN | HP | INTEL CORE I 5 -12500 | 4CE251CDZK | INF | 2023 | 2 | 6 | 0 | 0 | 0 | 0 | X | 0 | 0 | 0 | 0 | 0 | X | 0 | 0 | 0 | 0 | 0
15992 | UNIDAD CENTRAL DE PROCESO - CPU | COMPUTADORA PERSONAL DE ESCRITORIO | DEPARTAMENTO DE ATENCION DE APOYO AL DIAGNOSTICO Y TRATAMIENTO | DAADYT - SAT - UOCYQ - CONSULTORIO 63 / ODONTOESTOMATOLOGÍA | HP | INTEL CORE I 5 -12500 | 4CE251CDKK | INF | 2023 | 2 | 6 | 0 | 0 | 0 | 0 | X | 0 | 0 | 0 | 0 | 0 | X | 0 | 0 | 0 | 0 | 0
15993 | UNIDAD CENTRAL DE PROCESO - CPU | COMPUTADORA PERSONAL DE ESCRITORIO | UNIDAD DE LOGÍSTICA | OFICINA DE ADMINISTRACIÓN- UNIDAD DE LOGÍSTICA- SECRETARÍA | HP | INTEL CORE I 5 -12500 | 4CE251CDM5 | INF | 2023 | 2 | 6 | 0 | 0 | 0 | 0 | X | 0 | 0 | 0 | 0 | 0 | X | 0 | 0 | 0 | 0 | 0
15994 | UNIDAD CENTRAL DE PROCESO - CPU | COMPUTADORA PERSONAL DE ESCRITORIO | CENTRAL DE ESTERILIZACIÓN | DAEYCC - SACQ - C.ESTERILIZACIÓN - JEFATURA | HP | INTEL CORE I 5 -12500 | 4CE251CDM9 | INF | 2023 | 2 | 6 | 0 | 0 | 0 | 0 | X | 0 | 0 | 0 | 0 | 0 | X | 0 | 0 | 0 | 0 | 0
15995 | UNIDAD CENTRAL DE PROCESO - CPU | COMPUTADORA PERSONAL DE ESCRITORIO | OFICINA DE GESTIÓN DE RECURSOS HUMANOS | OFICINA DE RECURSOS HUMANOS - GESTION DEL EMPLEO | HP | INTEL CORE I 5 -12500 | 4CE251CDKC | INF | 2023 | 2 | 6 | 0 | 0 | 0 | 0 | X | 0 | 0 | 0 | 0 | 0 | X | 0 | 0 | 0 | 0 | 0
15996 | UNIDAD CENTRAL DE PROCESO - CPU | COMPUTADORA PERSONAL DE ESCRITORIO | SERVICIO DE EMERGENCIA | UNID. PREST. DE SERV. DE EMERG. Y CUID. CRIT.- SERV. DE EMERG.- TRIAJE EMERGENCIA | HP | INTEL CORE I 5 -12500 | 4CE251CDJC | INF | 2023 | 2 | 6 | 0 | 0 | 0 | 0 | X | 0 | 0 | 0 | 0 | 0 | X | 0 | 0 | 0 | 0 | 0
15997 | UNIDAD CENTRAL DE PROCESO - CPU | COMPUTADORA PERSONAL DE ESCRITORIO | DEPARTAMENTO DE ATENCION AMBULATORIA Y DE HOSPITALIZACION. | UNID. PREST. DE SERV DE ESPEC. CLIN..-SERV. OTRAS ESPEC. MED. CLIN.- CONS. DE NEUMOLOGIA | HP | INTEL CORE I 5 -12500 | 4CE251CDS1 | INF | 2023 | 2 | 6 | 0 | 0 | 0 | 0 | X | 0 | 0 | 0 | 0 | 0 | X | 0 | 0 | 0 | 0 | 0
15998 | UNIDAD CENTRAL DE PROCESO - CPU | COMPUTADORA PERSONAL DE ESCRITORIO | UNIDAD DE TECNOLOGÍA DE LA INFORMACIÓN | UTI - SOPORTE - ALMACÉN | HP | INTEL CORE I 5 -12500 | 4CE251CDJX | INF | 2023 | 2 | 6 | 0 | 0 | 0 | 0 | X | 0 | 0 | 0 | 0 | 0 | X | 0 | 0 | 0 | 0 | 0
15999 | UNIDAD CENTRAL DE PROCESO - CPU | COMPUTADORA PERSONAL DE ESCRITORIO | SERVICIO DE REFERENCIA Y CONTRAREFERENCIA | UNID. DE ARTIC. PRESTACIONAL - SERVICIO DE REFERENCIA Y CONTRAREFERENCIA - OFIC. EMERGENCIA B-108EM | HP | INTEL CORE I 5 -12500 | 4CE251CDQS | INF | 2023 | 2 | 6 | 0 | 0 | 0 | 0 | X | 0 | 0 | 0 | 0 | 0 | X | 0 | 0 | 0 | 0 | 0
16000 | UNIDAD CENTRAL DE PROCESO - CPU | COMPUTADORA PERSONAL DE ESCRITORIO | OFICINA DE PLANEAMIENTO Y PRESUPUESTO | OFICINA DE PLANEAMIENTO Y PRESUPUESTO - PLANEAMIENTO Y COSTOS | HP | INTEL CORE I 5 -12500 | 4CE251CDKQ | INF | 2023 | 2 | 6 | 0 | 0 | 0 | 0 | X | 0 | 0 | 0 | 0 | 0 | X | 0 | 0 | 0 | 0 | 0
16001 | UNIDAD CENTRAL DE PROCESO - CPU | COMPUTADORA PERSONAL DE ESCRITORIO | DEPARTAMENTO DE ATENCION DE APOYO AL DIAGNOSTICO Y TRATAMIENTO | UNID. PREST. DE SERV. DE APOYO AL DIAG. Y TRAT.- SERV DE ANAT. PATOL.- JEFATURA ANATOMIA PATOL. | HP | INTEL CORE I 5 -12500 | 4CE251CDZZ | INF | 2023 | 2 | 6 | 0 | 0 | 0 | 0 | X | 0 | 0 | 0 | 0 | 0 | X | 0 | 0 | 0 | 0 | 0
16002 | UNIDAD CENTRAL DE PROCESO - CPU | COMPUTADORA PERSONAL DE ESCRITORIO | UNIDAD DE TECNOLOGÍA DE LA INFORMACIÓN | UTI - SOPORTE - ALMACÉN | HP | INTEL CORE I 5 -12500 | 4CE251CDJ9 | INF | 2023 | 2 | 6 | 0 | 0 | 0 | 0 | X | 0 | 0 | 0 | 0 | 0 | X | 0 | 0 | 0 | 0 | 0
16003 | UNIDAD CENTRAL DE PROCESO - CPU | COMPUTADORA PERSONAL DE ESCRITORIO | MEDICINA | DAAYH - SHCQ - UHM - HALL MEDICINA | HP | INTEL CORE I 5 -12500 | 4CE251CDX6 | INF | 2023 | 2 | 6 |  | 0 | 0 | 0 | X | 0 | 0 | 0 | 0 | 0 | X | 0 | 0 | 0 | 0 | 0
16004 | UNIDAD CENTRAL DE PROCESO - CPU | COMPUTADORA PERSONAL DE ESCRITORIO | UNIDAD DE ONCOLOGÍA | UNIDAD DE ONCOLOGIA - CONSULTORIO DE CIRUGIA ONCOLOGICA | HP | INTEL CORE I 5 -12500 | 4CE251CDK1 | INF | 2023 | 2 | 6 |  | 0 | 0 | 0 | X | 0 | 0 | 0 | 0 | 0 | X | 0 | 0 | 0 | 0 | 0
16005 | UNIDAD CENTRAL DE PROCESO - CPU | COMPUTADORA PERSONAL DE ESCRITORIO | OFICINA DE ADMINISTRACIÓN | OFICINA DE ADMINISTRACIÓN- JEFATURA | HP | INTEL CORE I 5 -12500 | 4CE251CDMD | INF | 2023 | 2 | 6 |  | 0 | 0 | 0 | X | 0 | 0 | 0 | 0 | 0 | X | 0 | 0 | 0 | 0 | 0
16006 | UNIDAD CENTRAL DE PROCESO - CPU | COMPUTADORA PERSONAL DE ESCRITORIO | UNIDAD DE ONCOLOGÍA | UNIDAD DE ONCOLOGIA - CONSULTORIO DE CIRUGIA ONCOLOGICA | HP | INTEL CORE I 5 -12500 | 4CE251CDN7 | INF | 2023 | 2 | 6 |  | 0 | 0 | 0 | X | 0 | 0 | 0 | 0 | 0 | X | 0 | 0 | 0 | 0 | 0
16007 | UNIDAD CENTRAL DE PROCESO - CPU | COMPUTADORA PERSONAL DE ESCRITORIO | ORGANO DE CONTROL INSTITUCIONAL | ORGANO DE CONTROL - JEFATURA | HP | INTEL CORE I 5 -12500 | 4CE251CDGN | INF | 2023 | 2 | 6 |  | 0 | 0 | 0 | X | 0 | 0 | 0 | 0 | 0 | X | 0 | 0 | 0 | 0 | 0
16008 | UNIDAD CENTRAL DE PROCESO - CPU | COMPUTADORA PERSONAL DE ESCRITORIO | OFICINA DE PLANEAMIENTO Y PRESUPUESTO | OFICINA DE PLANEAMIENTO Y PRESUPUESTO - SECRETARIA | HP | INTEL CORE I 5 -12500 | 4CE251CDNX | INF | 2023 | 2 | 6 |  | 0 | 0 | 0 | X | 0 | 0 | 0 | 0 | 0 | X | 0 | 0 | 0 | 0 | 0
16009 | UNIDAD CENTRAL DE PROCESO - CPU | COMPUTADORA PERSONAL DE ESCRITORIO | ORGANO DE CONTROL INSTITUCIONAL | OCI - SECRETARIA | HP | INTEL CORE I 5 -12500 | 4CE251CDNX | INF | 2023 | 2 | 6 |  | 0 | 0 | 0 | X | 0 | 0 | 0 | 0 | 0 | X | 0 | 0 | 0 | 0 | 0
16010 | UNIDAD CENTRAL DE PROCESO - CPU | COMPUTADORA PERSONAL DE ESCRITORIO | SERVICIO DE ATENCION AMBULATORIA | DAAYH - SAA - CONSULTORIO 37 / CIRUGIA | HP | INTEL CORE I 5 -12500 | 4CE251CDDB | INF | 2023 | 2 | 6 |  | 0 | 0 | 0 | X | 0 | 0 | 0 | 0 | 0 | X | 0 | 0 | 0 | 0 | 0
16011 | UNIDAD CENTRAL DE PROCESO - CPU | COMPUTADORA PERSONAL DE ESCRITORIO | UNIDAD DE TECNOLOGÍA DE LA INFORMACIÓN | UTI - SOPORTE - ALMACÉN | HP | INTEL CORE I 5 -12500 | 4CE251CDJF | INF | 2023 | 2 | 6 |  | 0 | 0 | 0 | X | 0 | 0 | 0 | 0 | 0 | X | 0 | 0 | 0 | 0 | 0
16012 | UNIDAD CENTRAL DE PROCESO - CPU | COMPUTADORA PERSONAL DE ESCRITORIO | SERVICIO DE ATENCION AMBULATORIA | DAAYH - SAA - CONSULTORIO 05 / TRAUMATOLOGÍA | HP | INTEL CORE I 5 -12500 | 4CE251CDM1 | INF | 2023 | 2 | 6 |  | 0 | 0 | 0 | X | 0 | 0 | 0 | 0 | 0 | X | 0 | 0 | 0 | 0 | 0
16013 | UNIDAD CENTRAL DE PROCESO - CPU | COMPUTADORA PERSONAL DE ESCRITORIO | PEDIATRIA | DAAYH - SAA - CONSULTORIO 03 / TRIAJE PEDIATRÍA | HP | INTEL CORE I 5 -12500 | 4CE251CDSM | INF | 2023 | 2 | 6 |  | 0 | 0 | 0 | X | 0 | 0 | 0 | 0 | 0 | X | 0 | 0 | 0 | 0 | 0
16014 | UNIDAD CENTRAL DE PROCESO - CPU | COMPUTADORA PERSONAL DE ESCRITORIO | SERVICIO DE APOYO AL DIAGNOSTICO Y BANCO DE SANGRE | SADYBS - JEFATURA | HP | INTEL CORE I 5 -12500 | 4CE251CF44 | INF | 2023 | 2 | 6 |  | 0 | 0 | 0 | X | 0 | 0 | 0 | 0 | 0 | X | 0 | 0 | 0 | 0 | 0
16015 | UNIDAD CENTRAL DE PROCESO - CPU | COMPUTADORA PERSONAL DE ESCRITORIO | UNIDAD DE ONCOLOGÍA | UNIDAD DE ONCOLOGIA - CONSULTORIO DE CIRUGIA ONCOLOGICA | HP | INTEL CORE I 5 -12500 | 4CE251CDRC | INF | 2023 | 2 | 6 |  | 0 | 0 | 0 | X | 0 | 0 | 0 | 0 | 0 | X | 0 | 0 | 0 | 0 | 0
16016 | UNIDAD CENTRAL DE PROCESO - CPU | COMPUTADORA PERSONAL DE ESCRITORIO | UNIDAD DE GESTION DE LA CALIDAD | UNIDAD DE GESTION DE LA CALIDAD - JEFATURA | HP | INTEL CORE I 5 -12500 | 4CE251CDKR | INF | 2023 | 2 | 6 |  | 0 | 0 | 0 | X | 0 | 0 | 0 | 0 | 0 | X | 0 | 0 | 0 | 0 | 0
16017 | UNIDAD CENTRAL DE PROCESO - CPU | COMPUTADORA PERSONAL DE ESCRITORIO | UNIDAD DE INTELIGENCIA SANITARIA | OFICINA DE ADMINISTRACIÓN- UIHYS.- JEFATURA | HP | INTEL CORE I 5 -12500 | 4CE251CDM3 | INF | 2023 | 2 | 6 |  | 0 | 0 | 0 | X | 0 | 0 | 0 | 0 | 0 | X | 0 | 0 | 0 | 0 | 0
16018 | UNIDAD CENTRAL DE PROCESO - CPU | COMPUTADORA PERSONAL DE ESCRITORIO | PEDIATRIA | DAAYH - SAA - CONSULTORIO 03 / TRIAJE PEDIATRÍA | HP | INTEL CORE I 5 -12500 | 4CE251CDXN | INF | 2023 | 2 | 6 |  | 0 | 0 | 0 | X | 0 | 0 | 0 | 0 | 0 | X | 0 | 0 | 0 | 0 | 0
16019 | UNIDAD CENTRAL DE PROCESO - CPU | COMPUTADORA PERSONAL DE ESCRITORIO | UNIDAD DE TECNOLOGÍA DE LA INFORMACIÓN | UTI - SOPORTE - ALMACÉN | HP | INTEL CORE I 5 -12500 | 4CE251CDHJ | INF | 2023 | 2 | 6 |  | 0 | 0 | 0 | X | 0 | 0 | 0 | 0 | 0 | X | 0 | 0 | 0 | 0 | 0
16020 | UNIDAD CENTRAL DE PROCESO - CPU | COMPUTADORA PERSONAL DE ESCRITORIO | UNIDAD DE LOGÍSTICA | OFICINA DE ADMINISTRACIÓN- UNIDAD DE LOGÍSTICA- JEFATURA | HP | INTEL CORE I 5 -12500 | 4CE251CDP5 | INF | 2023 | 2 | 6 |  | 0 | 0 | 0 | X | 0 | 0 | 0 | 0 | 0 | X | 0 | 0 | 0 | 0 | 0
16021 | UNIDAD CENTRAL DE PROCESO - CPU | COMPUTADORA PERSONAL DE ESCRITORIO | UNIDAD DE TECNOLOGÍA DE LA INFORMACIÓN | UTI - SOPORTE - ALMACÉN | HP | INTEL CORE I 5 -12500 | 4CE251CDP1 | INF | 2023 | 2 | 6 |  | 0 | 0 | 0 | X | 0 | 0 | 0 | 0 | 0 | X | 0 | 0 | 0 | 0 | 0
16022 | UNIDAD CENTRAL DE PROCESO - CPU | COMPUTADORA PERSONAL DE ESCRITORIO | CIRUGIA DEL ADULTO | DAAYH - SHCQ - CIRUGIA DEL ADULTO - JEFATURA | HP | INTEL CORE I 5 -12500 | 4CE251CDHZ | INF | 2023 | 2 | 6 |  | 0 | 0 | 0 | X | 0 | 0 | 0 | 0 | 0 | X | 0 | 0 | 0 | 0 | 0
16023 | UNIDAD CENTRAL DE PROCESO - CPU | COMPUTADORA PERSONAL DE ESCRITORIO | UNIDAD DE LOGÍSTICA | OFICINA DE ADMINISTRACIÓN- UNIDAD DE LOGÍSTICA- JEFATURA | HP | PROSFF400GS | 4CE321C99H | INF | 2023 | 2 | 6 |  | 0 | 0 | 0 | X | 0 | 0 | 0 | 0 | 0 | X | 0 | 0 | 0 | 0 | 0
16024 | UNIDAD CENTRAL DE PROCESO - CPU | COMPUTADORA PERSONAL DE ESCRITORIO | UNIDAD DE SEGUROS | UNIDAD DE SEGUROS - JEFATURA | HP | I5-12500 | 4CE336BKSB | INF | 2023 | 2 | 6 |  | 0 | 0 | 0 | X | 0 | 0 | 0 | 0 | 0 | X | 0 | 0 | 0 | 0 | 0
16025 | UNIDAD CENTRAL DE PROCESO - CPU | COMPUTADORA PERSONAL DE ESCRITORIO | UNIDAD DE SEGUROS | UNIDAD DE SEGUROS - JEFATURA | HP | I5-12500 | 4CE336BKKQ | INF | 2023 | 2 | 6 |  | 0 | 0 | 0 | X | 0 | 0 | 0 | 0 | 0 | X | 0 | 0 | 0 | 0 | 0
16026 | UNIDAD CENTRAL DE PROCESO - CPU | COMPUTADORA PERSONAL DE ESCRITORIO | UNIDAD DE SEGUROS | UNIDAD DE SEGUROS - JEFATURA | HP | I5-12500 | 3CE336BM1S | INF | 2023 | 2 | 6 |  | 0 | 0 | 0 | X | 0 | 0 | 0 | 0 | 0 | X | 0 | 0 | 0 | 0 | 0
16027 | UNIDAD CENTRAL DE PROCESO - CPU | COMPUTADORA PERSONAL DE ESCRITORIO | UNIDAD DE SEGUROS | UNIDAD DE SEGUROS - JEFATURA | HP | I5-12500 | 4CE336BKJD | INF | 2023 | 2 | 6 |  | 0 | 0 | 0 | X | 0 | 0 | 0 | 0 | 0 | X | 0 | 0 | 0 | 0 | 0
16028 | UNIDAD CENTRAL DE PROCESO - CPU | COMPUTADORA PERSONAL DE ESCRITORIO | UNIDAD DE SEGUROS | UNIDAD DE SEGUROS - JEFATURA | HP | I5-12500 | 4CE336BKP5 | INF | 2023 | 2 | 6 |  | 0 | 0 | 0 | X | 0 | 0 | 0 | 0 | 0 | X | 0 | 0 | 0 | 0 | 0
16029 | UNIDAD CENTRAL DE PROCESO - CPU | COMPUTADORA PERSONAL DE ESCRITORIO | UNIDAD DE SEGUROS | UNIDAD DE SEGUROS - JEFATURA | HP | I5-12500 | 4CE336BM06 | INF | 2023 | 2 | 6 |  | 0 | 0 | 0 | X | 0 | 0 | 0 | 0 | 0 | X | 0 | 0 | 0 | 0 | 0
16030 | UNIDAD CENTRAL DE PROCESO - CPU | COMPUTADORA PERSONAL DE ESCRITORIO | UNIDAD DE SEGUROS | UNIDAD DE SEGUROS - JEFATURA | HP | I5-12500 | 4CE336BKXK | INF | 2023 | 2 | 6 |  | 0 | 0 | 0 | X | 0 | 0 | 0 | 0 | 0 | X | 0 | 0 | 0 | 0 | 0
16031 | PEDAL PARA TRANSCRIPTOR | PEDAL PARA TRANSCRIPTOR | UNIDAD DE DIAGNOSTICO POR IMAGENES | DAADYT - SADYBS - UDI - SALA DE TOMOGRAFÍA | PHILIPS | SIN MODELO | S/S | INF | 2017 | 8 | 7 |  | X | 0 | 0 | 0 | 0 | 0 | 0 | X | 0 | 0 | 0 | 0 | 0 | 0 | X
16032 | PEDAL PARA TRANSCRIPTOR | PEDAL PARA TRANSCRIPTOR | UNIDAD DE DIAGNOSTICO POR IMAGENES | DAADYT - SADYBS - UDI - SALA DE TOMOGRAFÍA | PHILIPS | SIN MODELO | S/S | INF | 2017 | 8 | 7 |  | X | 0 | 0 | 0 | 0 | 0 | 0 | X | 0 | 0 | 0 | 0 | 0 | 0 | X
16033 | PEDAL PARA TRANSCRIPTOR | PEDAL PARA TRANSCRIPTOR | UNIDAD DE DIAGNOSTICO POR IMAGENES | DAADYT - SADYBS - UDI - SALA DE LECTURA E INTERPRETACIÓN | PHILIPS | SIN MODELO | S/S | INF | 2017 | 8 | 7 |  | X | 0 | 0 | 0 | 0 | 0 | 0 | X | 0 | 0 | 0 | 0 | 0 | 0 | X
16034 | PEDAL PARA TRANSCRIPTOR | PEDAL PARA TRANSCRIPTOR | UNIDAD DE DIAGNOSTICO POR IMAGENES | DAADYT - SADYBS - UDI - SALA DE LECTURA E INTERPRETACIÓN | PHILIPS | SIN MODELO | S/S | INF | 2017 | 8 | 7 |  | X | 0 | 0 | 0 | 0 | 0 | 0 | X | 0 | 0 | 0 | 0 | 0 | 0 | X
16035 | SOFTWARE (INC LICENCIA) PARA DISEÑO MULTIMEDIA | SOFTWARE (INC LICENCIA) PARA DISEÑO MULTIMEDIA | UNIDAD DE COMUNICACIONES E IMAGEN INSTITUCIONAL | UNIDAD DE COMUN. E IMAGEN INSTITUCIONAL - JEFATURA | SIN MARCA | SIN MODELO | S/S | INF | 2017 | 8 | 7 |  | X | 0 | 0 | 0 | 0 | 0 | 0 | X | 0 | 0 | 0 | 0 | 0 | 0 | X
16036 | SOFTWARE (INC. LICENCIA) DE SISTEMA DE GESTION DE IMAGENES RADIOLOGICAS DIGITALES | SOFTWARE (INC. LICENCIA) DE SISTEMA DE GESTION DE IMAGENES RADIOLOGICAS DIGITALES | UNIDAD DE TECNOLOGIAS DE LA INFORMACION | UTIE - INFORMATICA - AREA DE PERSONAL INFORMATICO | SIN MARCA | SIN MODELO | S/S | INF | 2017 | 8 | 7 |  | X | 0 | 0 | 0 | 0 | 0 | 0 | X | 0 | 0 | 0 | 0 | 0 | 0 | X
16037 | SOFTWARE (INC. LICENCIA) DE SISTEMA DE GESTION DE IMAGENES RADIOLOGICAS DIGITALES | SOFTWARE (INC. LICENCIA) DE SISTEMA DE GESTION DE IMAGENES RADIOLOGICAS DIGITALES | UNIDAD DE TECNOLOGIAS DE LA INFORMACION | UTIE - INFORMATICA - AREA DE PERSONAL INFORMATICO | SIN MARCA | SIN MODELO | S/S | INF | 2017 | 8 | 7 |  | X | 0 | 0 | 0 | 0 | 0 | 0 | X | 0 | 0 | 0 | 0 | 0 | 0 | X
16038 | SOFTWARE (INC. LICENCIA) DE SISTEMA DE GESTION DE IMAGENES RADIOLOGICAS DIGITALES | SOFTWARE (INC. LICENCIA) DE SISTEMA DE GESTION DE IMAGENES RADIOLOGICAS DIGITALES | UNIDAD DE TECNOLOGIAS DE LA INFORMACION | UTIE - INFORMATICA - AREA DE PERSONAL INFORMATICO | SIN MARCA | SIN MODELO | S/S | INF | 2017 | 8 | 7 |  | X | 0 | 0 | 0 | 0 | 0 | 0 | X | 0 | 0 | 0 | 0 | 0 | 0 | X
16039 | SOFTWARE (INC. LICENCIA) DE SISTEMA DE GESTION DE IMAGENES RADIOLOGICAS DIGITALES | SOFTWARE (INC. LICENCIA) DE SISTEMA DE GESTION DE IMAGENES RADIOLOGICAS DIGITALES | UNIDAD DE TECNOLOGIAS DE LA INFORMACION | UTIE - INFORMATICA - AREA DE PERSONAL INFORMATICO | SIN MARCA | SIN MODELO | S/S | INF | 2017 | 8 | 7 |  | X | 0 | 0 | 0 | 0 | 0 | 0 | X | 0 | 0 | 0 | 0 | 0 | 0 | X
16040 | SOFTWARE (INC. LICENCIA) DE SISTEMA DE GESTION DE IMAGENES RADIOLOGICAS DIGITALES | SOFTWARE (INC. LICENCIA) DE SISTEMA DE GESTION DE IMAGENES RADIOLOGICAS DIGITALES | UNIDAD DE TECNOLOGIAS DE LA INFORMACION | UTIE - INFORMATICA - AREA DE PERSONAL INFORMATICO | SIN MARCA | SIN MODELO | S/S | INF | 2017 | 8 | 7 |  | X | 0 | 0 | 0 | 0 | 0 | 0 | X | 0 | 0 | 0 | 0 | 0 | 0 | X
16041 | SOFTWARE (INC. LICENCIA) DE SISTEMA DE GESTION DE IMAGENES RADIOLOGICAS DIGITALES | SOFTWARE (INC. LICENCIA) DE SISTEMA DE GESTION DE IMAGENES RADIOLOGICAS DIGITALES | UNIDAD DE TECNOLOGIAS DE LA INFORMACION | UTIE - INFORMATICA - AREA DE PERSONAL INFORMATICO | SIN MARCA | SIN MODELO | S/S | INF | 2017 | 8 | 7 |  | X | 0 | 0 | 0 | 0 | 0 | 0 | X | 0 | 0 | 0 | 0 | 0 | 0 | X
16042 | SOFTWARE (INC. LICENCIA) DE SISTEMA DE GESTION DE IMAGENES RADIOLOGICAS DIGITALES | SOFTWARE (INC. LICENCIA) DE SISTEMA DE GESTION DE IMAGENES RADIOLOGICAS DIGITALES | UNIDAD DE TECNOLOGIAS DE LA INFORMACION | UTIE - INFORMATICA - AREA DE PERSONAL INFORMATICO | SIN MARCA | SIN MODELO | S/S | INF | 2017 | 8 | 7 |  | X | 0 | 0 | 0 | 0 | 0 | 0 | X | 0 | 0 | 0 | 0 | 0 | 0 | X
16043 | SOFTWARE (INC. LICENCIA) DE SISTEMA DE GESTION DE IMAGENES RADIOLOGICAS DIGITALES | SOFTWARE (INC. LICENCIA) DE SISTEMA DE GESTION DE IMAGENES RADIOLOGICAS DIGITALES | UNIDAD DE TECNOLOGIAS DE LA INFORMACION | UTIE - INFORMATICA - AREA DE PERSONAL INFORMATICO | SIN MARCA | SIN MODELO | S/S | INF | 2017 | 8 | 7 |  | X | 0 | 0 | 0 | 0 | 0 | 0 | X | 0 | 0 | 0 | 0 | 0 | 0 | X
16044 | SOFTWARE (INC. LICENCIA) PARA EMISION DE TICKETS | SOFTWARE (INC. LICENCIA) PARA EMISION DE TICKETS | UNIDAD DE TECNOLOGIAS DE LA INFORMACION | UTIE - INFORMATICA - AREA DE PERSONAL INFORMATICO | SIN MARCA | SIN MODELO | S/S | INF | 2017 | 8 | 7 |  | X | 0 | 0 | 0 | 0 | 0 | 0 | X | 0 | 0 | 0 | 0 | 0 | 0 | X
16045 | SOFTWARE (INC. LICENCIA) PARA SISTEMA DE DIGITALIZACION PARA MAMOGRAFIA | SOFTWARE (INC. LICENCIA) PARA SISTEMA DE DIGITALIZACION PARA MAMOGRAFIA | UNIDAD DE TECNOLOGIAS DE LA INFORMACION | UTIE - INFORMATICA - AREA DE PERSONAL INFORMATICO | SIN MARCA | SIN MODELO | S/S | INF | 2017 | 8 | 7 |  | X | 0 | 0 | 0 | 0 | 0 | 0 | X | 0 | 0 | 0 | 0 | 0 | 0 | X
16046 | SOFTWARE (INC.LICENCIA) DE CONTROL DE ASISTENCIA Y ACCESO REMOTO A TRAVES DE INTERNET | SOFTWARE (INC.LICENCIA) DE CONTROL DE ASISTENCIA Y ACCESO REMOTO A TRAVES DE INTERNET | UNIDAD DE TECNOLOGIAS DE LA INFORMACION | UTIE - INFORMATICA - AREA DE PERSONAL INFORMATICO | SIN MARCA | SIN MODELO | S/S | INF | 2017 | 8 | 7 |  | X | 0 | 0 | 0 | 0 | 0 | 0 | X | 0 | 0 | 0 | 0 | 0 | 0 | X
16047 | SOFTWARE DE ADMINISTRACION | SOFTWARE DE ADMINISTRACION | UNIDAD DE TECNOLOGIAS DE LA INFORMACION | UTIE - INFORMATICA - AREA DE PERSONAL INFORMATICO | SIN MARCA | SIN MODELO | S/S | INF | 2017 | 8 | 7 |  | X | 0 | 0 | 0 | 0 | 0 | 0 | X | 0 | 0 | 0 | 0 | 0 | 0 | X
16048 | SOFTWARE DE ADMINISTRACION DE BASE DE DATOS | SOFTWARE DE ADMINISTRACION DE BASE DE DATOS | UNIDAD DE TECNOLOGIAS DE LA INFORMACION | UTIE - INFORMATICA - AREA DE PERSONAL INFORMATICO | SIN MARCA | SIN MODELO | S/S | INF | 2017 | 8 | 7 |  | X | 0 | 0 | 0 | 0 | 0 | 0 | X | 0 | 0 | 0 | 0 | 0 | 0 | X
16049 | SOFTWARE DE ADMINISTRACION DE VIDEO DIGITAL | SOFTWARE DE ADMINISTRACION DE VIDEO DIGITAL | UNIDAD DE TECNOLOGIAS DE LA INFORMACION | UTIE - INFORMATICA - AREA DE PERSONAL INFORMATICO | SIN MARCA | SIN MODELO | S/S | INF | 2017 | 8 | 7 |  | X | 0 | 0 | 0 | 0 | 0 | 0 | X | 0 | 0 | 0 | 0 | 0 | 0 | X
16050 | SOFTWARE DE BASE DE DATOS | SOFTWARE DE BASE DE DATOS | UNIDAD DE TECNOLOGIAS DE LA INFORMACION | UTIE - INFORMATICA - AREA DE PERSONAL INFORMATICO | SIN MARCA | SIN MODELO | S/S | INF | 2017 | 8 | 7 |  | X | 0 | 0 | 0 | 0 | 0 | 0 | X | 0 | 0 | 0 | 0 | 0 | 0 | X
16051 | SOFTWARE DE HISTORIA CLINICA ELECTRONICA | SOFTWARE DE HISTORIA CLINICA ELECTRONICA | UNIDAD DE TECNOLOGIAS DE LA INFORMACION | UTIE - INFORMATICA - AREA DE PERSONAL INFORMATICO | SIN MARCA | SIN MODELO | S/S | INF | 2017 | 8 | 7 |  | X | 0 | 0 | 0 | 0 | 0 | 0 | X | 0 | 0 | 0 | 0 | 0 | 0 | X
16052 | SOFTWARE DE RECONOCIMIENTO DE VOZ | SOFTWARE DE RECONOCIMIENTO DE VOZ | UNIDAD DE TECNOLOGIAS DE LA INFORMACION | UTIE - INFORMATICA - AREA DE PERSONAL INFORMATICO | SIN MARCA | SIN MODELO | S/S | INF | 2017 | 8 | 7 |  | X | 0 | 0 | 0 | 0 | 0 | 0 | X | 0 | 0 | 0 | 0 | 0 | 0 | X
16053 | SOFTWARE ESTADISTICO | SOFTWARE ESTADISTICO | UNIDAD DE TECNOLOGIAS DE LA INFORMACION | UTIE - INFORMATICA - AREA DE PERSONAL INFORMATICO | SIN MARCA | SIN MODELO | S/S | INF | 2017 | 8 | 7 |  | X | 0 | 0 | 0 | 0 | 0 | 0 | X | 0 | 0 | 0 | 0 | 0 | 0 | X
16054 | SOFTWARE DE RED DE ALMACENAMIENTO | SOFTWARE DE RED DE ALMACENAMIENTO | UNIDAD DE TECNOLOGIAS DE LA INFORMACION | UTIE - INFORMATICA - DESARROLLO DE REDES - SALA DE OPERADORES | SIN MARCA |  | S/S | INF | 2017 | 8 | 7 |  | X | 0 | 0 | 0 | 0 | 0 | 0 | X | 0 | 0 | 0 | 0 | 0 | 0 | X
16055 | DETECTOR DE HUMO | DETECTOR DE HUMO | UNIDAD DE FARMACIA | SERVICIO DE FARMACIA - PRODUCTOS INFLAMABLES | MIRCOM | SIN MODELO | S/S | INF | 2017 | 8 | 7 | x | 0 | 0 | 0 | 0 | 0 | 0 | X | 0 | 0 | 0 | 0 | 0 | 0 | X | 0
16056 | BOCINA - DIFUSOR DE AUDIO | BOCINA - DIFUSOR DE AUDIO | SERVICIO DE EMERGENCIA | UNID. PREST. DE SERV. DE EMERG. Y CUID. CRIT.- SERV. DE EMERG.- ALMACEN DE DESASTRES EMED | NA | TD100 | S/S | INF | 2017 | 8 | 7 |  | X | 0 | 0 | 0 | 0 | 0 | 0 | X | 0 | 0 | 0 | 0 | 0 | 0 | X
16057 | BOCINA - DIFUSOR DE AUDIO | BOCINA - DIFUSOR DE AUDIO | SERVICIO DE EMERGENCIA | UNID. PREST. DE SERV. DE EMERG. Y CUID. CRIT.- SERV. DE EMERG.- ALMACEN DE DESASTRES EMED | NA | TD100 | S/S | INF | 2017 | 8 | 7 |  | X | 0 | 0 | 0 | 0 | 0 | 0 | X | 0 | 0 | 0 | 0 | 0 | 0 | X
16058 | BOCINA - DIFUSOR DE AUDIO | BOCINA - DIFUSOR DE AUDIO | PATRIMONIO | OFICINA DE ADMINISTRACIÓN- UNIDAD DE LOGÍSTICA- PATRIMONIO- CUSTODIA | NA | TD100 | S/S | INF | 2017 | 8 | 7 |  | X | 0 | 0 | 0 | 0 | 0 | 0 | X | 0 | 0 | 0 | 0 | 0 | 0 | X
16059 | BOCINA - DIFUSOR DE AUDIO | BOCINA - DIFUSOR DE AUDIO | PATRIMONIO | OFICINA DE ADMINISTRACIÓN- UNIDAD DE LOGÍSTICA- PATRIMONIO- CUSTODIA | NA | TD100 | S/S | INF | 2017 | 8 | 7 |  | X | 0 | 0 | 0 | 0 | 0 | 0 | X | 0 | 0 | 0 | 0 | 0 | 0 | X
16060 | BOCINA - DIFUSOR DE AUDIO | BOCINA - DIFUSOR DE AUDIO | PATRIMONIO | OFICINA DE ADMINISTRACIÓN- UNIDAD DE LOGÍSTICA- PATRIMONIO- CUSTODIA | JOMAR | TD-100 | S/S | INF | 2017 | 8 | 7 |  | X | 0 | 0 | 0 | 0 | 0 | 0 | X | 0 | 0 | 0 | 0 | 0 | 0 | X
16061 | BOCINA - DIFUSOR DE AUDIO | BOCINA - DIFUSOR DE AUDIO | PATRIMONIO | OFICINA DE ADMINISTRACIÓN- UNIDAD DE LOGÍSTICA- PATRIMONIO- CUSTODIA | JOMAR | TD-100 | S/S | INF | 2017 | 8 | 7 |  | X | 0 | 0 | 0 | 0 | 0 | 0 | X | 0 | 0 | 0 | 0 | 0 | 0 | X
16062 | AMPLIFICADOR DE AUDIO | AMPLIFICADOR DE AUDIO | UNIDAD DE COMUNICACIONES E IMAGEN INSTITUCIONAL | UNIDAD DE COMUN. E IMAGEN INSTITUCIONAL - AUDITORIO | BEHRINGER | NX4-600 | S/S | INF | 2023 | 2 | 5 |  | 0 | 0 | X | 0 | 0 | 0 | 0 | X | 0 | 0 | 0 | 0 | X | 0 | 0
16063 | ARMARIO DE METAL | ARMARIO DE METAL | SERVICIO DE EMERGENCIA | UNID. PREST. DE SERV. DE EMERG. Y CUID. CRIT.- SERV. DE EMERG.- ALMACEN DE DESASTRES EMED | SIN MARCA | S/S | S/S | MA | 2023 | 2 | 15 |  | 0 | 0 | 0 | 0 | 0 | 0 | 0 | 0 | 0 | 0 | 0 | 0 | X | 0 | 0
16064 | ARMARIO DE OTRO MATERIAL | ARMARIO DE OTRO MATERIAL | SERVICIO DE EMERGENCIA | UNID. PREST. DE SERV. DE EMERG. Y CUID. CRIT.- SERV. DE EMERG.- ALMACEN DE DESASTRES EMED | SIN MARCA | S/S | S/S | MA | 2023 | 2 | 15 |  | 0 | 0 | 0 | 0 | 0 | 0 | 0 | 0 | 0 | 0 | 0 | 0 | X | 0 | 0
16065 | BALANZA DIGITAL CAPACIDAD 15 kg | BALANZA DIGITAL CAPACIDAD 15 kg | FARMACIA | SERVICIO DE FARMACIA - FARMACOTECNIA | SIN MARCA. | DWII-E | S/S | C | 2023 | 2 | 10 |  | 0 | 0 | 0 | 0 | 0 | 0 | 0 | X | 0 | 0 | 0 | 0 | 0 | 0 | 0
16066 | CASILLERO DE METAL - LOCKER | CASILLERO DE METAL - LOCKER | UNIDAD DE SALUD MENTAL. | UNID. PREST. DE SERV. DE ESPEC. CLIN.- SERV. MEDIC. INT.-HAB. A331 SALUD MENTAL HOSPITALIZACIÓN | SIN MARCA | CA - 03 | S/S | MA | 2023 | 2 | 15 |  | 0 | 0 | 0 | 0 | 0 | 0 | 0 | 0 | 0 | 0 | 0 | 0 | X | 0 | 0
16067 | CASILLERO DE METAL - LOCKER | CASILLERO DE METAL - LOCKER | UNIDAD DE SALUD MENTAL. | UNID. PREST. DE SERV. DE ESPEC. CLIN.- SERV. MEDIC. INT.-HAB. A331 SALUD MENTAL HOSPITALIZACIÓN | SIN MARCA | CA - 03 | S/S | MA | 2023 | 2 | 15 |  | 0 | 0 | 0 | 0 | 0 | 0 | 0 | 0 | 0 | 0 | 0 | 0 | X | 0 | 0
16068 | CAUTIN ELECTRICO DE 60 W | CAUTIN ELECTRICO DE 60 W | UNIDAD DE TECNOLOGÍA DE LA INFORMACIÓN | UTI - SOPORTE - ALMACÉN | ELECTRONIC | KS-60R | S/S | E | 2023 | 2 | 10 |  | 0 | 0 | 0 | 0 | 0 | 0 | 0 | X | 0 | 0 | 0 | 0 | 0 | 0 | 0
16069 | COCHE DE POLIMERO PARA TRANSPORTE DE MATERIAL MEDICO | COCHE DE POLIMERO PARA TRANSPORTE DE MATERIAL MEDICO | MEDICINA | DAAYH - SHCQ - UHM - HALL MEDICINA | BIOCED | S/M | S/S | MC | 2023 | 2 | 10 |  | 0 | 0 | 0 | 0 | 0 | 0 | 0 | X | 0 | 0 | 0 | 0 | 0 | 0 | 0
16070 | COCHE DE POLIMERO PARA TRANSPORTE DE MATERIAL MEDICO | COCHE DE POLIMERO PARA TRANSPORTE DE MATERIAL MEDICO | MEDICINA | DAAYH - SHCQ - UHM - HALL MEDICINA | BIOCED | S/M | S/S | MC | 2023 | 2 | 10 |  | 0 | 0 | 0 | 0 | 0 | 0 | 0 | X | 0 | 0 | 0 | 0 | 0 | 0 | 0
16071 | COCINA ELECTRICA DE VITROCERAMICA SISTEMA POR INDUCCION DE 2 HORNILLAS | COCINA ELECTRICA DE VITROCERAMICA SISTEMA POR INDUCCION DE 2 HORNILLAS | FARMACIA | SERVICIO DE FARMACIA - FARMACOTECNIA | NATIONAL | CI4269 | S/S | E | 2023 | 2 | 10 |  | 0 | 0 | 0 | 0 | 0 | 0 | 0 | X | 0 | 0 | 0 | 0 | 0 | 0 | 0
16072 | ESCRITORIO DE MELAMINA 1.00 m X 60 cm X 75 cm | ESCRITORIO DE MELAMINA 1.00 m X 60 cm X 75 cm | DEPARTAMENTO DE ATENCION AMBULATORIA Y DE HOSPITALIZACION. | UNIDAD DE ONCOLOGIA - CONSULTORIO DE ONCOLOGIA MEDICA | SIN MARCA | ESCRITORIO DE MELAMINA | S/S | MA | 2023 | 2 | 10 |  | 0 | 0 | 0 | 0 | 0 | 0 | 0 | X | 0 | 0 | 0 | 0 | 0 | 0 | 0
16073 | ESCRITORIO DE MELAMINA 1.00 m X 60 cm X 75 cm | ESCRITORIO DE MELAMINA 1.00 m X 60 cm X 75 cm | DEPARTAMENTO DE ATENCION AMBULATORIA Y DE HOSPITALIZACION. | UNIDAD DE ONCOLOGIA - CONSULTORIO DE ONCOLOGIA MEDICA | SIN MARCA | ESCRITORIO DE MELAMINA | S/S | MA | 2023 | 2 | 10 |  | 0 | 0 | 0 | 0 | 0 | 0 | 0 | X | 0 | 0 | 0 | 0 | 0 | 0 | 0
16074 | ESCRITORIO DE MELAMINA 1.00 m X 60 cm X 75 cm | ESCRITORIO DE MELAMINA 1.00 m X 60 cm X 75 cm | DEPARTAMENTO DE ATENCION AMBULATORIA Y DE HOSPITALIZACION. | UNIDAD DE ONCOLOGIA - CONSULTORIO DE ONCOLOGIA MEDICA | SIN MARCA | ESCRITORIO DE MELAMINA | S/S | MA | 2023 | 2 | 10 |  | 0 | 0 | 0 | 0 | 0 | 0 | 0 | X | 0 | 0 | 0 | 0 | 0 | 0 | 0
16075 | ESCRITORIO DE MELAMINA 1.00 m X 60 cm X 75 cm | ESCRITORIO DE MELAMINA 1.00 m X 60 cm X 75 cm | DEPARTAMENTO DE ATENCION AMBULATORIA Y DE HOSPITALIZACION. | UNIDAD DE ONCOLOGIA - CONSULTORIO DE ONCOLOGIA MEDICA | SIN MARCA | ESCRITORIO DE MELAMINA | S/S | MA | 2023 | 2 | 10 |  | 0 | 0 | 0 | 0 | 0 | 0 | 0 | X | 0 | 0 | 0 | 0 | 0 | 0 | 0
16076 | ESCRITORIO DE MELAMINA 1.00 m X 60 cm X 75 cm | ESCRITORIO DE MELAMINA 1.00 m X 60 cm X 75 cm | DEPARTAMENTO DE ATENCION AMBULATORIA Y DE HOSPITALIZACION. | UNIDAD DE ONCOLOGIA - CONSULTORIO DE ONCOLOGIA MEDICA | SIN MARCA | ESCRITORIO DE MELAMINA | S/S | MA | 2023 | 2 | 10 |  | 0 | 0 | 0 | 0 | 0 | 0 | 0 | X | 0 | 0 | 0 | 0 | 0 | 0 | 0
16077 | ESCRITORIO DE MELAMINA 1.00 m X 60 cm X 75 cm | ESCRITORIO DE MELAMINA 1.00 m X 60 cm X 75 cm | DEPARTAMENTO DE ATENCION AMBULATORIA Y DE HOSPITALIZACION. | UNIDAD DE ONCOLOGIA - CONSULTORIO DE ONCOLOGIA MEDICA | SIN MARCA | ESCRITORIO DE MELAMINA | S/S | MA | 2023 | 2 | 10 |  | 0 | 0 | 0 | 0 | 0 | 0 | 0 | X | 0 | 0 | 0 | 0 | 0 | 0 | 0
16078 | ESCRITORIO DE MELAMINA 1.00 m X 60 cm X 75 cm | ESCRITORIO DE MELAMINA 1.00 m X 60 cm X 75 cm | DEPARTAMENTO DE ATENCION AMBULATORIA Y DE HOSPITALIZACION. | DAAYH - JEFATURA | SIN MARCA | CON CAJONES | S/S | MA | 2023 | 2 | 10 |  | 0 | 0 | 0 | 0 | 0 | 0 | 0 | X | 0 | 0 | 0 | 0 | 0 | 0 | 0
16079 | ESCRITORIO DE MELAMINA 1.00 m X 60 cm X 75 cm | ESCRITORIO DE MELAMINA 1.00 m X 60 cm X 75 cm | DEPARTAMENTO DE ATENCION AMBULATORIA Y DE HOSPITALIZACION. | DAAYH - JEFATURA | SIN MARCA | S/M | S/S | MA | 2023 | 2 | 10 |  | 0 | 0 | 0 | 0 | 0 | 0 | 0 | X | 0 | 0 | 0 | 0 | 0 | 0 | 0
16080 | ESCRITORIO DE MELAMINA 1.00 m X 60 cm X 75 cm | ESCRITORIO DE MELAMINA 1.00 m X 60 cm X 75 cm | DEPARTAMENTO DE ATENCION AMBULATORIA Y DE HOSPITALIZACION. | DAAYH - JEFATURA | SIN MARCA | S/M | S/S | MA | 2023 | 2 | 10 |  | 0 | 0 | 0 | 0 | 0 | 0 | 0 | X | 0 | 0 | 0 | 0 | 0 | 0 | 0
16081 | ESTANTE DE METAL | ESTANTE DE METAL | GINECO OBSTETRICIA | DAAYH - SHCQ - UHGO - HALL GINECO OBSTETRICIA | SIN FIN | S/M | S/S | MA | 2023 | 2 | 15 |  | 0 | 0 | 0 | 0 | 0 | 0 | 0 | 0 | 0 | 0 | 0 | 0 | X | 0 | 0
16082 | ESTANTE DE METAL | ESTANTE DE METAL | GINECO OBSTETRICIA | DAAYH - SHCQ - UHGO - HALL GINECO OBSTETRICIA | SIN FIN | S/M | S/S | MA | 2023 | 2 | 15 |  | 0 | 0 | 0 | 0 | 0 | 0 | 0 | 0 | 0 | 0 | 0 | 0 | X | 0 | 0
16083 | LARINGOSCOPIO | LARINGOSCOPIO | DEPARTAMENTO DE ATENCION AMBULATORIA Y DE HOSPITALIZACION. | DAAYH - JEFATURA | A.B.SEGURIDAD | ALEMANDA | S/S | C | 2023 | 2 | 7 |  | 0 | 0 | 0 | 0 | X | 0 | 0 | 0 | 0 | 0 | 0 | X | 0 | 0 | 0
16084 | LICENCIA ANTIVIRUS (SOLO LICENCIA) | LICENCIA ANTIVIRUS (SOLO LICENCIA) | UNIDAD DE TECNOLOGÍA DE LA INFORMACIÓN | UTI - DESARROLLO Y PROGRAMACIÓN - APOYO | XCITIUM | S/S | S/S | INF | 2023 | 2 | 3 |  | X | 0 | 0 | X | 0 | 0 | X | 0 | 0 | X | 0 | 0 | X | 0 | 0
16085 | MAQUINA DESATORADORA | MAQUINA DESATORADORA | UNIDAD DE INGENIERÍA CLINICA, HOSPITALARIA Y DE SERVICIOS | OFICINA DE ADMINISTRACIÓN- UIHYS.- INFRAESTRUCT.- JEFAT. DE MANTENIMIENTO | RIDGID | 7580100180 | S/S | E | 2023 | 2 | 10 |  | 0 | 0 | 0 | 0 | 0 | 0 | 0 | X | 0 | 0 | 0 | 0 | 0 | 0 | 0
16086 | MESA DE MAYO | MESA DE MAYO | DEPARTAMENTO DE ATENCION AMBULATORIA Y DE HOSPITALIZACION. | DAAYH - JEFATURA | SIN MARCA | S/M | S/S | MC | 2023 | 2 | 10 |  | 0 | 0 | 0 | 0 | 0 | 0 | 0 | X | 0 | 0 | 0 | 0 | 0 | 0 | 0
16087 | MESA DE MAYO | MESA DE MAYO | DEPARTAMENTO DE ATENCION AMBULATORIA Y DE HOSPITALIZACION. | DAAYH - JEFATURA | SIN MARCA | S/M | S/S | MC | 2023 | 2 | 10 |  | 0 | 0 | 0 | 0 | 0 | 0 | 0 | X | 0 | 0 | 0 | 0 | 0 | 0 | 0
16088 | MICROFONO INALAMBRICO | MICROFONO INALAMBRICO | UNIDAD DE COMUNICACIONES E IMAGEN INSTITUCIONAL | UNIDAD DE COMUN. E IMAGEN INSTITUCIONAL - AUDITORIO | BEHRINGER | ULM202USB | S/S | INF | 2023 | 2 | 5 |  | 0 | 0 | X | 0 | 0 | 0 | 0 | X | 0 | 0 | 0 | 0 | X | 0 | 0
16089 | MICROFONO INALAMBRICO DE MANO - DUAL | MICROFONO INALAMBRICO DE MANO - DUAL | UNIDAD DE COMUNICACIONES E IMAGEN INSTITUCIONAL | UNIDAD DE COMUN. E IMAGEN INSTITUCIONAL - AUDITORIO | SHURE | SM58 | S/S | INF | 2023 | 2 | 4 |  | 0 | X | 0 | 0 | 0 | X | 0 | 0 | 0 | X | 0 | 0 | 0 | X | 0
16090 | PARLANTE AMPLIFICADOR PORTATIL | PARLANTE AMPLIFICADOR PORTATIL | UNIDAD DE COMUNICACIONES E IMAGEN INSTITUCIONAL | UNIDAD DE COMUN. E IMAGEN INSTITUCIONAL - AUDITORIO | STM ELECTRONICS | ST15BT | S/S | INF | 2023 | 2 | 5 |  | 0 | 0 | X | 0 | 0 | 0 | 0 | X | 0 | 0 | 0 | 0 | X | 0 | 0
16091 | PARLANTE AMPLIFICADOR PORTATIL | PARLANTE AMPLIFICADOR PORTATIL | UNIDAD DE COMUNICACIONES E IMAGEN INSTITUCIONAL | UNIDAD DE COMUN. E IMAGEN INSTITUCIONAL - AUDITORIO | STM ELECTRONICS | ST15BT | S/S | INF | 2023 | 2 | 5 |  | 0 | 0 | X | 0 | 0 | 0 | 0 | X | 0 | 0 | 0 | 0 | X | 0 | 0
16092 | PARLANTE AMPLIFICADOR PORTATIL | PARLANTE AMPLIFICADOR PORTATIL | UNIDAD DE COMUNICACIONES E IMAGEN INSTITUCIONAL | UNIDAD DE COMUN. E IMAGEN INSTITUCIONAL - AUDITORIO | STM ELECTRONICS | ST15BT | S/S | INF | 2023 | 2 | 5 |  | 0 | 0 | X | 0 | 0 | 0 | 0 | X | 0 | 0 | 0 | 0 | X | 0 | 0
16093 | PIZARRA DIAGRAMADORA - PLANNING | PIZARRA DIAGRAMADORA - PLANNING | SERVICIO DE EMERGENCIA | UNID. PREST. DE SERV. DE EMERG. Y CUID. CRIT.- SERV. DE EMERG.- JEFATURA | UNIVERSAL | DIAGRAMADORA | S/S | INF | 2023 | 2 | 4 |  | 0 | X | 0 | 0 | 0 | X | 0 | 0 | 0 | X | 0 | 0 | 0 | X | 0
16094 | PODOSCOPIO | PODOSCOPIO | MEDICINA FISICA Y REHABILITACION | UNID. PREST. DE SERV. DE APOYO AL DIAG. Y TRAT.- SERV. DE MED. FIS. Y REHAB.-TERAPIA FISICA | SIN MARCA | SIN MODELO | S/S | C | 2023 | 2 | 7 |  | 0 | 0 | 0 | 0 | X | 0 | 0 | 0 | 0 | 0 | 0 | X | 0 | 0 | 0
16095 | PORTA SUERO METALICO RODABLE | PORTA SUERO METALICO RODABLE | GINECO OBSTETRICIA | DAAYH - SHCQ - UHGO - HALL GINECO OBSTETRICIA | SIN FIN | RODBLE | S/S | MC | 2023 | 2 | 10 |  | 0 | 0 | 0 | 0 | 0 | 0 | 0 | X | 0 | 0 | 0 | 0 | 0 | 0 | 0
16096 | PORTA SUERO METALICO RODABLE | PORTA SUERO METALICO RODABLE | GINECO OBSTETRICIA | DAAYH - SHCQ - UHGO - HALL GINECO OBSTETRICIA | SIN FIN | RODBLE | S/S | MC | 2023 | 2 | 10 |  | 0 | 0 | 0 | 0 | 0 | 0 | 0 | X | 0 | 0 | 0 | 0 | 0 | 0 | 0
16097 | PORTA SUERO METALICO RODABLE | PORTA SUERO METALICO RODABLE | GINECO OBSTETRICIA | DAAYH - SHCQ - UHGO - HALL GINECO OBSTETRICIA | SIN FIN | RODBLE | S/S | MC | 2023 | 2 | 10 |  | 0 | 0 | 0 | 0 | 0 | 0 | 0 | X | 0 | 0 | 0 | 0 | 0 | 0 | 0
16098 | PORTA SUERO METALICO RODABLE | PORTA SUERO METALICO RODABLE | GINECO OBSTETRICIA | DAAYH - SHCQ - UHGO - HALL GINECO OBSTETRICIA | SIN FIN | RODBLE | S/S | MC | 2023 | 2 | 10 |  | 0 | 0 | 0 | 0 | 0 | 0 | 0 | X | 0 | 0 | 0 | 0 | 0 | 0 | 0
16099 | PORTA SUERO METALICO RODABLE | PORTA SUERO METALICO RODABLE | GINECO OBSTETRICIA | DAAYH - SHCQ - UHGO - HALL GINECO OBSTETRICIA | SIN FIN | RODBLE | S/S | MC | 2023 | 2 | 10 |  | 0 | 0 | 0 | 0 | 0 | 0 | 0 | X | 0 | 0 | 0 | 0 | 0 | 0 | 0
16100 | PORTA SUERO METALICO RODABLE | PORTA SUERO METALICO RODABLE | GINECO OBSTETRICIA | DAAYH - SHCQ - UHGO - HALL GINECO OBSTETRICIA | SIN FIN | RODBLE | S/S | MC | 2023 | 2 | 10 |  | 0 | 0 | 0 | 0 | 0 | 0 | 0 | X | 0 | 0 | 0 | 0 | 0 | 0 | 0
16101 | RESUCITADOR MANUAL ADULTO | RESUCITADOR MANUAL ADULTO | DEPARTAMENTO DE ATENCION AMBULATORIA Y DE HOSPITALIZACION. | DAAYH - JEFATURA | BESMED | ADULTO | S/S | C | 2023 | 2 | 7 |  | 0 | 0 | 0 | 0 | X | 0 | 0 | 0 | 0 | 0 | 0 | X | 0 | 0 | 0
16102 | SILLA GIRATORIA DE METAL CON BRAZOS | SILLA GIRATORIA DE METAL CON BRAZOS | DEPARTAMENTO DE ATENCION AMBULATORIA Y DE HOSPITALIZACION. | DAAYH - JEFATURA | SIN MARCA | CON BRAZOS | S/S | MA | 2023 | 2 | 10 |  | 0 | 0 | 0 | 0 | 0 | 0 | 0 | X | 0 | 0 | 0 | 0 | 0 | 0 | 0
16103 | SILLA GIRATORIA DE METAL CON BRAZOS | SILLA GIRATORIA DE METAL CON BRAZOS | DEPARTAMENTO DE ATENCION AMBULATORIA Y DE HOSPITALIZACION. | DAAYH - JEFATURA | SIN MARCA | CON BRAZOS | S/S | MA | 2023 | 2 | 10 |  | 0 | 0 | 0 | 0 | 0 | 0 | 0 | X | 0 | 0 | 0 | 0 | 0 | 0 | 0
16104 | SILLA GIRATORIA DE METAL CON BRAZOS | SILLA GIRATORIA DE METAL CON BRAZOS | DEPARTAMENTO DE ATENCION AMBULATORIA Y DE HOSPITALIZACION. | DAAYH - JEFATURA | SIN MARCA | CON BRAZOS | S/S | MA | 2023 | 2 | 10 |  | 0 | 0 | 0 | 0 | 0 | 0 | 0 | X | 0 | 0 | 0 | 0 | 0 | 0 | 0
16105 | SILLA GIRATORIA DE METAL CON BRAZOS | SILLA GIRATORIA DE METAL CON BRAZOS | DEPARTAMENTO DE ATENCION AMBULATORIA Y DE HOSPITALIZACION. | DAAYH - JEFATURA | SIN MARCA | CON BRAZOS | S/S | MA | 2023 | 2 | 10 |  | 0 | 0 | 0 | 0 | 0 | 0 | 0 | X | 0 | 0 | 0 | 0 | 0 | 0 | 0
16106 | SILLA GIRATORIA DE METAL CON BRAZOS | SILLA GIRATORIA DE METAL CON BRAZOS | UNIDAD DE ONCOLOGÍA | UNIDAD DE ONCOLOGIA - CONSULTORIO DE ONCOLOGIA MEDICA | SIN MARCA |  | S/S | MA | 2023 | 2 | 10 |  | 0 | 0 | 0 | 0 | 0 | 0 | 0 | X | 0 | 0 | 0 | 0 | 0 | 0 | 0
16107 | SILLA GIRATORIA DE METAL CON BRAZOS | SILLA GIRATORIA DE METAL CON BRAZOS | UNIDAD DE ONCOLOGÍA | UNIDAD DE ONCOLOGIA - CONSULTORIO DE ONCOLOGIA MEDICA | SIN MARCA | S/S | S/S | MA | 2023 | 2 | 10 |  | 0 | 0 | 0 | 0 | 0 | 0 | 0 | X | 0 | 0 | 0 | 0 | 0 | 0 | 0
16108 | SILLA GIRATORIA DE METAL CON BRAZOS | SILLA GIRATORIA DE METAL CON BRAZOS | GINECO OBSTETRICIA | DAAYH - SHCQ - UHGO - HALL GINECO OBSTETRICIA | SIN MARCA | S/M | S/S | MA | 2023 | 2 | 10 |  | 0 | 0 | 0 | 0 | 0 | 0 | 0 | X | 0 | 0 | 0 | 0 | 0 | 0 | 0
16109 | SILLA GIRATORIA DE METAL CON BRAZOS | SILLA GIRATORIA DE METAL CON BRAZOS | GINECO OBSTETRICIA | DAAYH - SHCQ - UHGO - HALL GINECO OBSTETRICIA | SIN MARCA | S/M | S/S | MA | 2023 | 2 | 10 |  | 0 | 0 | 0 | 0 | 0 | 0 | 0 | X | 0 | 0 | 0 | 0 | 0 | 0 | 0
16110 | SILLA GIRATORIA DE METAL CON BRAZOS | SILLA GIRATORIA DE METAL CON BRAZOS | GINECO OBSTETRICIA | DAAYH - SHCQ - UHGO - HALL GINECO OBSTETRICIA | SIN MARCA | S/M | S/S | MA | 2023 | 2 | 10 |  | 0 | 0 | 0 | 0 | 0 | 0 | 0 | X | 0 | 0 | 0 | 0 | 0 | 0 | 0
16111 | SOFTWARE (INC. LICENCIA) PARA REUNIONES VIRTUALES - VIDEO CONFERENCIAS | SOFTWARE (INC. LICENCIA) PARA REUNIONES VIRTUALES - VIDEO CONFERENCIAS | UNIDAD DE TECNOLOGÍA DE LA INFORMACIÓN | UTI - REDES - ALMACEN | MICROSOFT | TEAMS | S/S | INF | 2023 | 2 | 7 |  | 0 | 0 | 0 | 0 | X | 0 | 0 | 0 | 0 | 0 | 0 | X | 0 | 0 | 0
16112 | SOFTWARE (INC. LICENCIA) PARA REUNIONES VIRTUALES - VIDEO CONFERENCIAS | SOFTWARE (INC. LICENCIA) PARA REUNIONES VIRTUALES - VIDEO CONFERENCIAS | UNIDAD DE TECNOLOGÍA DE LA INFORMACIÓN | UTI - REDES - ALMACEN | MICROSOFT | TEAMS | S/S | INF | 2023 | 2 | 7 |  | 0 | 0 | 0 | 0 | X | 0 | 0 | 0 | 0 | 0 | 0 | X | 0 | 0 | 0
16113 | TARIMA | TARIMA | MEDICINA FISICA Y REHABILITACION | DAADYT - UMFYR - CONSULTORIO 78 / GIMNASIO 1 | MARCA | S/M | S/S | MA | 2023 | 2 | 10 |  | 0 | 0 | 0 | 0 | 0 | 0 | 0 | X | 0 | 0 | 0 | 0 | 0 | 0 | 0
16114 | VENTILADOR ELECTRICO TIPO COLUMNA O TORRE | VENTILADOR ELECTRICO TIPO COLUMNA O TORRE | SERVICIO DE EMERGENCIA | UNID. PREST. DE SERV. DE EMERG. Y CUID. CRIT.- SERV. DE EMERG.- ALMACEN DE DESASTRES EMED | MIRAY | VMTT-832R | S/S | E | 2023 | 2 | 10 |  | 0 | 0 | 0 | 0 | 0 | 0 | 0 | X | 0 | 0 | 0 | 0 | 0 | 0 | 0
16115 | VENTILADOR ELECTRICO TIPO COLUMNA O TORRE | VENTILADOR ELECTRICO TIPO COLUMNA O TORRE | SERVICIO DE EMERGENCIA | UNID. PREST. DE SERV. DE EMERG. Y CUID. CRIT.- SERV. DE EMERG.- ALMACEN DE DESASTRES EMED | MIRAY | VMTT-832R | S/S | E | 2023 | 2 | 10 |  | 0 | 0 | 0 | 0 | 0 | 0 | 0 | X | 0 | 0 | 0 | 0 | 0 | 0 | 0
16116 | VENTILADOR ELECTRICO TIPO COLUMNA O TORRE | VENTILADOR ELECTRICO TIPO COLUMNA O TORRE | SERVICIO DE EMERGENCIA | UNID. PREST. DE SERV. DE EMERG. Y CUID. CRIT.- SERV. DE EMERG.- ALMACEN DE DESASTRES EMED | MIRAY | VMTT-832R | S/S | E | 2023 | 2 | 10 |  | 0 | 0 | 0 | 0 | 0 | 0 | 0 | X | 0 | 0 | 0 | 0 | 0 | 0 | 0
16117 | VENTILADOR ELECTRICO TIPO COLUMNA O TORRE | VENTILADOR ELECTRICO TIPO COLUMNA O TORRE | SERVICIO DE EMERGENCIA | UNID. PREST. DE SERV. DE EMERG. Y CUID. CRIT.- SERV. DE EMERG.- ALMACEN DE DESASTRES EMED | MIRAY | VMTT-832R | S/S | E | 2023 | 2 | 10 |  | 0 | 0 | 0 | 0 | 0 | 0 | 0 | X | 0 | 0 | 0 | 0 | 0 | 0 | 0
16118 | URETERORRENOSCOPIO | URETERORRENOSCOPIO | SERVICIO DE HOSPITALIZACIÓN - CLINICO QUIRURGICO | DAAYH - SHCQ - JEFATURA | RZ MEDIZINTECHNIK | 253-910-540 | 89959S | B | 2023 | 2 | 7 |  | 0 | 0 | 0 | 0 | X | 0 | 0 | 0 | 0 | 0 | 0 | X | 0 | 0 | 0
16119 | TELEVISOR LED | TELEVISOR LED | UNIDAD DE APOYO A LA DOCENCIA E INVESTIGACIÓN |  | PHILIPS | 50PUD7406 | XM1A2202004943 | INF | 2024 | 1 | 6 |  | 0 | 0 | 0 | 0 | X | 0 | 0 | 0 | 0 | 0 | X | 0 | 0 | 0 | 0
16120 | ROUTER INALAMBRICO | ROUTER INALAMBRICO | UNIDAD DE APOYO A LA DOCENCIA E INVESTIGACIÓN |  | TPLINK | TL-MR6400 | 223B118001253 | INF | 2024 | 1 | 7 |  | 0 | 0 | 0 | 0 | 0 | X | 0 | 0 | 0 | 0 | 0 | 0 | X | 0 | 0
16121 | SISTEMA DE PROYECCION MULTIMEDIA - PROYECTOR MULTIMEDIA | SISTEMA DE PROYECCION MULTIMEDIA - PROYECTOR MULTIMEDIA | UNIDAD DE APOYO A LA DOCENCIA E INVESTIGACIÓN |  | EPSON | V11H985020 | X8BB3Y00553 | INF | 2024 | 1 | 7 |  | 0 | 0 | 0 | 0 | 0 | X | 0 | 0 | 0 | 0 | 0 | 0 | X | 0 | 0
16122 | REFRIGERADORA ELECTRICA DOMESTICA | REFRIGERADORA ELECTRICA DOMESTICA | UNIDAD DE APOYO A LA DOCENCIA E INVESTIGACIÓN |  | MABE | MSD518LKRSS0 | ST23111797DPA0017 | E | 2024 | 1 | 10 |  | 0 | 0 | 0 | 0 | 0 | 0 | 0 | 0 | X | 0 | 0 | 0 | 0 | 0 | 0
16123 | SILLA DE RUEDA | SILLA DE RUEDA | DIAGNOSTICO POR IMAGENES |  | S/M | S/M | S/S | MC | 2024 | 1 | 10 |  | 0 | 0 | 0 | 0 | 0 | 0 | 0 | 0 | X | 0 | 0 | 0 | 0 | 0 | 0
16124 | EQUIPO DE ULTRASONIDO | EQUIPO DE ULTRASONIDO | GINECO OBSTETRICIA |  | GE | VERSANA PREMIER | 6152215WX0 | B | 2024 | 1 | 10 |  | 0 | 0 | 0 | 0 | 0 | 0 | 0 | 0 | X | 0 | 0 | 0 | 0 | 0 | 0
16125 | TELEVISOR LED | TELEVISOR LED | GINECO OBSTETRICIA |  | PHILIPS | 43PUD7406/44 | XM11A2235009779 | INF | 2024 | 1 | 6 |  | 0 | 0 | 0 | 0 | X | 0 | 0 | 0 | 0 | 0 | X | 0 | 0 | 0 | 0
16126 | EQUIPO DE ULTRASONIDO | EQUIPO DE ULTRASONIDO | DIAGNOSTICO POR IMAGENES |  | GE | VOLUSON S8T | VS8220573 | B | 2024 | 1 | 10 |  | 0 | 0 | 0 | 0 | 0 | 0 | 0 | 0 | X | 0 | 0 | 0 | 0 | 0 | 0
16127 | TELEVISOR LED | TELEVISOR LED | DIAGNOSTICO POR IMAGENES |  | PHILIPS | 43PUD7406/44 | PENDIENTE | INF | 2024 | 1 | 6 |  | 0 | 0 | 0 | 0 | X | 0 | 0 | 0 | 0 | 0 | X | 0 | 0 | 0 | 0
16128 | TOMOGRAFO COMPUTARIZADO | TOMOGRAFO COMPUTARIZADO | DIAGNOSTICO POR IMAGENES |  | SIEMENS HEALTHI NEERS | SOMATOM GO TOP | 181890 | B | 2024 | 1 | 15 |  | 0 | 0 | 0 | 0 | 0 | 0 | 0 | 0 | 0 | 0 | 0 | 0 | 0 | X | 0
16129 | EQUIPO PARA AIRE ACONDICIONADO 36000 BTU- EVAPORADOR/CONDENSADOR | EQUIPO PARA AIRE ACONDICIONADO 36000 BTU- EVAPORADOR/CONDENSADOR | DIAGNOSTICO POR IMAGENES |  | CIAC | CF41D-036-M3N1C | PENDIENTE | E | 2024 | 1 | 10 |  | 0 | 0 | 0 | 0 | 0 | 0 | 0 | 0 | X | 0 | 0 | 0 | 0 | 0 | 0
16130 | MICROSCOPIO QUIRUGICO OFTALMOLOGICO DE SEGMENTO POSTERIOR Y ENDOLASER (LASER FOTOCOAGULADOR 532NM INTEGRADO) | MICROSCOPIO QUIRUGICO OFTALMOLOGICO DE SEGMENTO POSTERIOR Y ENDOLASER (LASER FOTOCOAGULADOR 532NM INTEGRADO) | SERVICIO DE ATENCION AMBULATORIA |  | ALCON | PURE POINT | PENDIENTE | B | 2024 | 1 | 10 |  | 0 | 0 | 0 | 0 | 0 | 0 | 0 | 0 | X | 0 | 0 | 0 | 0 | 0 | 0
16131 | TERMOHIGROMETRO DIGITAL | TERMOHIGROMETRO DIGITAL | DEPARTAMENTO DE ATENCION AMBULATORIA Y DE HOSPITALIZACION. | DAAYH - JEFATURA | 3S CIENTIFIC | HTC - 8 | 2207050005 | C | 2024 | 1 | 7 |  | 0 | 0 | 0 | 0 | 0 | X | 0 | 0 | 0 | 0 | 0 | 0 | X | 0 | 0
16132 | TERMOHIGROMETRO DIGITAL | TERMOHIGROMETRO DIGITAL | DEPARTAMENTO DE ATENCION AMBULATORIA Y DE HOSPITALIZACION. | DAAYH - JEFATURA | 3S CIENTIFIC | HTC - 8 | 220705211 | C | 2024 | 1 | 7 |  | 0 | 0 | 0 | 0 | 0 | X | 0 | 0 | 0 | 0 | 0 | 0 | X | 0 | 0
16133 | CASILLERO DE METAL - LOCKER | CASILLERO DE METAL - LOCKER | DEPARTAMENTO DE ATENCION AMBULATORIA Y DE HOSPITALIZACION. | DAAYH - JEFATURA | SIN MARCA | SIN MODELO | SIN SERIE | MA | 2024 | 1 | 15 |  | 0 | 0 | 0 | 0 | 0 | 0 | 0 | 0 | 0 | 0 | 0 | 0 | 0 | X | 0
16134 | CASILLERO DE METAL - LOCKER | CASILLERO DE METAL - LOCKER | DEPARTAMENTO DE ATENCION AMBULATORIA Y DE HOSPITALIZACION. | DAAYH - JEFATURA | SIN MARCA | SIN MODELO | SIN SERIE | MA | 2024 | 1 | 15 |  | 0 | 0 | 0 | 0 | 0 | 0 | 0 | 0 | 0 | 0 | 0 | 0 | 0 | X | 0
16135 | MONITOR LED 23.8 in | MONITOR LED 23.8 in | FARMACIA | SAT - FARMACIA - ALMACEN A T° AMBIENTE | HP | E24 G5 | CN43420N1X | INF | 2024 | 1 | 6 |  | 0 | 0 | 0 | 0 | X | 0 | 0 | 0 | 0 | 0 | X | 0 | 0 | 0 | 0
16136 | UNIDAD CENTRAL DE PROCESO - CPU | COMPUTADORA PERSONAL DE ESCRITORIO | FARMACIA | SAT - FARMACIA - ALMACEN A T° AMBIENTE | DELL | OPTIPLEX 7000 | C4WS5X3 | INF | 2024 | 1 | 6 |  | 0 | 0 | 0 | 0 | X | 0 | 0 | 0 | 0 | 0 | X | 0 | 0 | 0 | 0
16137 | MONITOR LED 23.8 in | MONITOR LED 23.8 in | FARMACIA | SAT - FARMACIA - 4TO PISO MAMPARA 4 ASCENSORES | HP | E24 G5 | CN43420JRG | INF | 2024 | 1 | 6 |  | 0 | 0 | 0 | 0 | X | 0 | 0 | 0 | 0 | 0 | X | 0 | 0 | 0 | 0
16138 | UNIDAD CENTRAL DE PROCESO - CPU | COMPUTADORA PERSONAL DE ESCRITORIO | FARMACIA | SAT - FARMACIA - 4TO PISO MAMPARA 4 ASCENSORES | DELL | OPTIPLEX 7000 | GBHT5X3 | INF | 2024 | 1 | 6 |  | 0 | 0 | 0 | 0 | X | 0 | 0 | 0 | 0 | 0 | X | 0 | 0 | 0 | 0
16139 | MONITOR LED 23.8 in | MONITOR LED 23.8 in | FARMACIA | SAT - FARMACIA - ADMINISTRATIVOS | HP | E24 G5 | CN43420JRZ | INF | 2024 | 1 | 6 |  | 0 | 0 | 0 | 0 | X | 0 | 0 | 0 | 0 | 0 | X | 0 | 0 | 0 | 0
16140 | MONITOR LED 23.8 in | MONITOR LED 23.8 in | FARMACIA | SAT - FARMACIA - ADMINISTRATIVOS | HP | E24 G5 | CN43420H3Y | INF | 2024 | 1 | 6 |  | 0 | 0 | 0 | 0 | X | 0 | 0 | 0 | 0 | 0 | X | 0 | 0 | 0 | 0
16141 | UNIDAD CENTRAL DE PROCESO - CPU | COMPUTADORA PERSONAL DE ESCRITORIO | FARMACIA | SAT - FARMACIA - ADMINISTRATIVOS | DELL | OPTIPLEX 7000 | J2SS5X3 | INF | 2024 | 1 | 6 |  | 0 | 0 | 0 | 0 | X | 0 | 0 | 0 | 0 | 0 | X | 0 | 0 | 0 | 0
16142 | UNIDAD CENTRAL DE PROCESO - CPU | COMPUTADORA PERSONAL DE ESCRITORIO | FARMACIA | SAT - FARMACIA - ADMINISTRATIVOS | DELL | OPTIPLEX 7000 | 3BZS5X3 | INF | 2024 | 1 | 6 |  | 0 | 0 | 0 | 0 | X | 0 | 0 | 0 | 0 | 0 | X | 0 | 0 | 0 | 0
16143 | MONITOR LED 23.8 in | MONITOR LED 23.8 in | FARMACIA | SAT - FARMACIA - ALMACEN COMPLEMENTARIO | HP | E24 G5 | CN43420H4D | INF | 2024 | 1 | 6 |  | 0 | 0 | 0 | 0 | X | 0 | 0 | 0 | 0 | 0 | X | 0 | 0 | 0 | 0
16144 | MONITOR LED 23.8 in | MONITOR LED 23.8 in | FARMACIA | SAT - FARMACIA - ALMACEN COMPLEMENTARIO | HP | E24 G5 | CN43420HFL | INF | 2024 | 1 | 6 |  | 0 | 0 | 0 | 0 | X | 0 | 0 | 0 | 0 | 0 | X | 0 | 0 | 0 | 0
16145 | MONITOR LED 23.8 in | MONITOR LED 23.8 in | FARMACIA | SAT - FARMACIA - ALMACEN EMERGENCIA | HP | E24 G5 | CN43420MXC | INF | 2024 | 1 | 6 |  | 0 | 0 | 0 | 0 | X | 0 | 0 | 0 | 0 | 0 | X | 0 | 0 | 0 | 0
16146 | UNIDAD CENTRAL DE PROCESO - CPU | COMPUTADORA PERSONAL DE ESCRITORIO | FARMACIA | SAT - FARMACIA - ALMACEN EMERGENCIA | DELL | OPTIPLEX 7000 | H9WS5X3 | INF | 2024 | 1 | 6 |  | 0 | 0 | 0 | 0 | X | 0 | 0 | 0 | 0 | 0 | X | 0 | 0 | 0 | 0
16147 | MONITOR LED 23.8 in | MONITOR LED 23.8 in | FARMACIA | SAT - FARMACIA - ALMACEN FARMACIA HOSPITALARIA | HP | E24 G5 | CN43420HXB | INF | 2024 | 1 | 6 |  | 0 | 0 | 0 | 0 | X | 0 | 0 | 0 | 0 | 0 | X | 0 | 0 | 0 | 0
16148 | UNIDAD CENTRAL DE PROCESO - CPU | COMPUTADORA PERSONAL DE ESCRITORIO | FARMACIA | SAT - FARMACIA - ALMACEN FARMACIA HOSPITALARIA | DELL | OPTIPLEX 7000 | 38DT5X3 | INF | 2024 | 1 | 6 |  | 0 | 0 | 0 | 0 | X | 0 | 0 | 0 | 0 | 0 | X | 0 | 0 | 0 | 0
16149 | MONITOR LED 23.8 in | MONITOR LED 23.8 in | FARMACIA | SAT - FARMACIA - EMERGENCIA | HP | E24 G5 | CN43420JQ7 | INF | 2024 | 1 | 6 |  | 0 | 0 | 0 | 0 | X | 0 | 0 | 0 | 0 | 0 | X | 0 | 0 | 0 | 0
16150 | MONITOR LED 23.8 in | MONITOR LED 23.8 in | FARMACIA | SAT - FARMACIA - EMERGENCIA | HP | E24 G5 | CN43420N2T | INF | 2024 | 1 | 6 |  | 0 | 0 | 0 | 0 | X | 0 | 0 | 0 | 0 | 0 | X | 0 | 0 | 0 | 0
16151 | MONITOR LED 23.8 in | MONITOR LED 23.8 in | FARMACIA | SAT - FARMACIA - EMERGENCIA | HP | E24 G5 | CN43420HD7 | INF | 2024 | 1 | 6 |  | 0 | 0 | 0 | 0 | X | 0 | 0 | 0 | 0 | 0 | X | 0 | 0 | 0 | 0
16152 | UNIDAD CENTRAL DE PROCESO - CPU | COMPUTADORA PERSONAL DE ESCRITORIO | FARMACIA | SAT - FARMACIA - EMERGENCIA | DELL | OPTIPLEX 7000 | B09T5X3 | INF | 2024 | 1 | 6 |  | 0 | 0 | 0 | 0 | X | 0 | 0 | 0 | 0 | 0 | X | 0 | 0 | 0 | 0
16153 | UNIDAD CENTRAL DE PROCESO - CPU | COMPUTADORA PERSONAL DE ESCRITORIO | FARMACIA | SAT - FARMACIA - EMERGENCIA | DELL | OPTIPLEX 7000 | 16WS5X3 | INF | 2024 | 1 | 6 |  | 0 | 0 | 0 | 0 | X | 0 | 0 | 0 | 0 | 0 | X | 0 | 0 | 0 | 0
16154 | UNIDAD CENTRAL DE PROCESO - CPU | COMPUTADORA PERSONAL DE ESCRITORIO | FARMACIA | SAT - FARMACIA - EMERGENCIA | DELL | OPTIPLEX 7000 | 85DT5X3 | INF | 2024 | 1 | 6 |  | 0 | 0 | 0 | 0 | X | 0 | 0 | 0 | 0 | 0 | X | 0 | 0 | 0 | 0
16155 | MONITOR LED 23.8 in | MONITOR LED 23.8 in | FARMACIA | SAT - FARMACIA - FARMACIA CENTRO QUIRURGICO | HP | E24 G5 | CN43420HBM | INF | 2024 | 1 | 6 |  | 0 | 0 | 0 | 0 | X | 0 | 0 | 0 | 0 | 0 | X | 0 | 0 | 0 | 0
16156 | MONITOR LED 23.8 in | MONITOR LED 23.8 in | FARMACIA | SAT - FARMACIA - FARMACIA CENTRO QUIRURGICO | HP | E24 G5 | CN43420J0K | INF | 2024 | 1 | 6 |  | 0 | 0 | 0 | 0 | X | 0 | 0 | 0 | 0 | 0 | X | 0 | 0 | 0 | 0
16157 | UNIDAD CENTRAL DE PROCESO - CPU | COMPUTADORA PERSONAL DE ESCRITORIO | FARMACIA | SAT - FARMACIA - FARMACIA CENTRO QUIRURGICO | DELL | OPTIPLEX 7000 | B9WS5X3 | INF | 2024 | 1 | 6 |  | 0 | 0 | 0 | 0 | X | 0 | 0 | 0 | 0 | 0 | X | 0 | 0 | 0 | 0
16158 | UNIDAD CENTRAL DE PROCESO - CPU | COMPUTADORA PERSONAL DE ESCRITORIO | FARMACIA | SAT - FARMACIA - FARMACIA CENTRO QUIRURGICO | DELL | OPTIPLEX 7000 | 8HHT5X3 | INF | 2024 | 1 | 6 |  | 0 | 0 | 0 | 0 | X | 0 | 0 | 0 | 0 | 0 | X | 0 | 0 | 0 | 0
16159 | MONITOR LED 23.8 in | MONITOR LED 23.8 in | FARMACIA | SAT - FARMACIA - FARMACIA HOSPITALARIA | HP | E24 G5 | CN43420JQ5 | INF | 2024 | 1 | 6 |  | 0 | 0 | 0 | 0 | X | 0 | 0 | 0 | 0 | 0 | X | 0 | 0 | 0 | 0
16160 | MONITOR LED 23.8 in | MONITOR LED 23.8 in | FARMACIA | SAT - FARMACIA - FARMACIA PRINCIPAL | HP | E24 G5 | CN43420HGW | INF | 2024 | 1 | 6 |  | 0 | 0 | 0 | 0 | X | 0 | 0 | 0 | 0 | 0 | X | 0 | 0 | 0 | 0
16161 | UNIDAD CENTRAL DE PROCESO - CPU | COMPUTADORA PERSONAL DE ESCRITORIO | FARMACIA | SAT - FARMACIA - FARMACIA PRINCIPAL | DELL | OPTIPLEX 7000 | J6DT5X3 | INF | 2024 | 1 | 6 |  | 0 | 0 | 0 | 0 | X | 0 | 0 | 0 | 0 | 0 | X | 0 | 0 | 0 | 0
16162 | LECTORA DE HUELLA DIGITAL PORTATIL CON USB | LECTORA DE HUELLA DIGITAL PORTATIL CON USB | FARMACIA | SAT - FARMACIA - JEFATURA | HID | TC710 - A3 | 9C00001F2408 | INF | 2024 | 1 | 4 |  | 0 | 0 | X | 0 | 0 | 0 | X | 0 | 0 | 0 | X | 0 | 0 | 0 | X
16163 | LECTORA DE HUELLA DIGITAL PORTATIL CON USB | LECTORA DE HUELLA DIGITAL PORTATIL CON USB | FARMACIA | SAT - FARMACIA - JEFATURA | HID | TC710 - A3 | 9C000014H350 | INF | 2024 | 1 | 4 |  | 0 | 0 | X | 0 | 0 | 0 | X | 0 | 0 | 0 | X | 0 | 0 | 0 | X
16164 | LECTORA DE HUELLA DIGITAL PORTATIL CON USB | LECTORA DE HUELLA DIGITAL PORTATIL CON USB | FARMACIA | SAT - FARMACIA - JEFATURA | HID | TC710 - A3 | 9C000014U350 | INF | 2024 | 1 | 4 |  | 0 | 0 | X | 0 | 0 | 0 | X | 0 | 0 | 0 | X | 0 | 0 | 0 | X
16165 | MONITOR LED 23.8 in | MONITOR LED 23.8 in | FARMACIA | SAT - FARMACIA - JEFATURA | HP | E24 G5 | CN43420J3H | INF | 2024 | 1 | 6 |  | 0 | 0 | 0 | 0 | X | 0 | 0 | 0 | 0 | 0 | X | 0 | 0 | 0 | 0
16166 | UNIDAD CENTRAL DE PROCESO - CPU | COMPUTADORA PERSONAL DE ESCRITORIO | FARMACIA | SAT - FARMACIA - JEFATURA | DELL | OPTIPLEX 7000 | F4WS5X3 | INF | 2024 | 1 | 6 |  | 0 | 0 | 0 | 0 | X | 0 | 0 | 0 | 0 | 0 | X | 0 | 0 | 0 | 0
16167 | MONITOR LED 23.8 in | MONITOR LED 23.8 in | FARMACIA | SAT - FARMACIA - PREPARADOS FARMACÉUTICOS | HP | E24 G5 | CN43420H2T | INF | 2024 | 1 | 6 |  | 0 | 0 | 0 | 0 | X | 0 | 0 | 0 | 0 | 0 | X | 0 | 0 | 0 | 0
16168 | UNIDAD CENTRAL DE PROCESO - CPU | COMPUTADORA PERSONAL DE ESCRITORIO | FARMACIA | SAT - FARMACIA - PREPARADOS FARMACÉUTICOS | DELL | OPTIPLEX 7000 | CHHT5X3 | INF | 2024 | 1 | 6 |  | 0 | 0 | 0 | 0 | X | 0 | 0 | 0 | 0 | 0 | X | 0 | 0 | 0 | 0
16169 | UNIDAD CENTRAL DE PROCESO - CPU | COMPUTADORA PERSONAL DE ESCRITORIO | FARMACIA | SAT - FARMACIA - PREPARADOS FARMACÉUTICOS | DELL | OPTIPLEX 7000 | 7BHT5X3 | INF | 2024 | 1 | 6 |  | 0 | 0 | 0 | 0 | X | 0 | 0 | 0 | 0 | 0 | X | 0 | 0 | 0 | 0
16170 | UNIDAD CENTRAL DE PROCESO - CPU | COMPUTADORA PERSONAL DE ESCRITORIO | FARMACIA | SAT - FARMACIA - PREPARADOS FARMACÉUTICOS | DELL | OPTIPLEX 7000 | JZ8T5X3 | INF | 2024 | 1 | 6 |  | 0 | 0 | 0 | 0 | X | 0 | 0 | 0 | 0 | 0 | X | 0 | 0 | 0 | 0
16171 | UNIDAD CENTRAL DE PROCESO - CPU | COMPUTADORA PERSONAL DE ESCRITORIO | FARMACIA | SAT - FARMACIA - PREPARADOS FARMACÉUTICOS | DELL | OPTIPLEX 7000 | 25WS5X3 | INF | 2024 | 1 | 6 |  | 0 | 0 | 0 | 0 | X | 0 | 0 | 0 | 0 | 0 | X | 0 | 0 | 0 | 0
16172 | MONITOR LED 23.8 in | MONITOR LED 23.8 in | FARMACIA | SAT - FARMACIA - SECRETARIA | HP | E24 G5 | CN43420N9H | INF | 2024 | 1 | 6 |  | 0 | 0 | 0 | 0 | X | 0 | 0 | 0 | 0 | 0 | X | 0 | 0 | 0 | 0
16173 | UNIDAD CENTRAL DE PROCESO - CPU | COMPUTADORA PERSONAL DE ESCRITORIO | FARMACIA | SAT - FARMACIA - SECRETARIA | DELL | OPTIPLEX 7000 | 58ZS5X3 | INF | 2024 | 1 | 6 |  | 0 | 0 | 0 | 0 | X | 0 | 0 | 0 | 0 | 0 | X | 0 | 0 | 0 | 0
16174 | EQUIPO PARA AIRE ACONDICIONADO TIPO INDUSTRIAL | EQUIPO PARA AIRE ACONDICIONADO TIPO INDUSTRIAL | GINECO OBSTETRICIA | SAA - CONSULTORIO 22 / GINECO OBSTETRICIA 2 | LG | VM242C9 | 403TAVYLP103 | E | 2024 | 1 | 10 |  | 0 | 0 | 0 | 0 | 0 | 0 | 0 | 0 | X | 0 | 0 | 0 | 0 | 0 | 0
16175 | MONITOR FETAL | DETECTOR DE LATIDOS FETALES | GINECO OBSTETRICIA | SHCQ - UHGO - C. OBSTETRICO - SALA DE DILATACIÓN | EDAN | F9 | 560053 - M23C04080001 | B | 2024 | 1 | 7 |  | 0 | 0 | 0 | 0 | 0 | X | 0 | 0 | 0 | 0 | 0 | 0 | X | 0 | 0
16176 | MONITOR FETAL | DETECTOR DE LATIDOS FETALES | GINECO OBSTETRICIA | SHCQ - UHGO - C. OBSTETRICO - SALA DE DILATACIÓN | EDAN | F9 | 560053 - M23C04080004 | B | 2024 | 1 | 7 |  | 0 | 0 | 0 | 0 | 0 | X | 0 | 0 | 0 | 0 | 0 | 0 | X | 0 | 0
16177 | EQUIPO DE ULTRASONIDO PARA TERAPIA COMBINADA DE 1 Y 3 MHZ | EQUIPO DE ULTRASONIDO PARA TERAPIA COMBINADA DE 1 Y 3 MHZ | MEDICINA FISICA Y REHABILITACION | SAT - MFYR - CONSULTORIO 76 / TERAPIA FÍSICA 2 | NU-TEK | CT2200 | 223030057000018 | B | 2024 | 1 | 10 |  | 0 | 0 | 0 | 0 | 0 | 0 | 0 | 0 | X | 0 | 0 | 0 | 0 | 0 | 0
16178 | MODULO DE MELAMINA RODANTE | MODULO DE MELAMINA RODANTE | MEDICINA FISICA Y REHABILITACION | SAT - MFYR - CONSULTORIO 76 / TERAPIA FÍSICA 2 | SIN MARCA | SIN MODELO | SIN SERIE | MA | 2024 | 1 | 10 |  | 0 | 0 | 0 | 0 | 0 | 0 | 0 | 0 | X | 0 | 0 | 0 | 0 | 0 | 0
16179 | FRIGOBAR | FRIGOBAR | SERVICIO DE ATENCION AMBULATORIA | SAA - CONSULTORIO 85 / NEUMOLOGÍA | OSTER | OS-PMB129BB | 1860001F2312090024 | E | 2024 | 1 | 10 |  | 0 | 0 | 0 | 0 | 0 | 0 | 0 | 0 | X | 0 | 0 | 0 | 0 | 0 | 0
16180 | REFRIGERADORA CONSERVADORA DE MEDICAMENTOS | REFRIGERADORA CONSERVADORA DE MEDICAMENTOS | SERVICIO DE ATENCION AMBULATORIA | SAA - CONSULTORIO 85 / NEUMOLOGÍA | THERMOBOX | MPC-5VC315 | 2238000311 | C | 2024 | 1 | 10 |  | 0 | 0 | 0 | 0 | 0 | 0 | 0 | 0 | X | 0 | 0 | 0 | 0 | 0 | 0
16181 | TENSIOMETRO | TENSIOMETRO | SERVICIO DE ATENCION AMBULATORIA | SAA - CONSULTORIO 34 / NEUROLOGIA 1 | RIESTER | 1350 | 231121840 | C | 2024 | 1 | 7 |  | 0 | 0 | 0 | 0 | 0 | X | 0 | 0 | 0 | 0 | 0 | 0 | X | 0 | 0
16182 | TENSIOMETRO | TENSIOMETRO | SERVICIO DE ATENCION AMBULATORIA | SAA - CONSULTORIO 34 / NEUROLOGIA 1 | RIESTER | 1350 | 231121885 | C | 2024 | 1 | 7 |  | 0 | 0 | 0 | 0 | 0 | X | 0 | 0 | 0 | 0 | 0 | 0 | X | 0 | 0
16183 | TENSIOMETRO | TENSIOMETRO | SERVICIO DE ATENCION AMBULATORIA | SAA - CONSULTORIO 34 / NEUROLOGIA 1 | RIESTER | 1350 | 231122051 | C | 2024 | 1 | 7 |  | 0 | 0 | 0 | 0 | 0 | X | 0 | 0 | 0 | 0 | 0 | 0 | X | 0 | 0
16184 | SOPORTE EXPOSITOR DE CARTELES - BANNER STANDS | SOPORTE EXPOSITOR DE CARTELES - BANNER STANDS | SERVICIO DE ATENCION AMBULATORIA | SAA - JEFATURA | SIN MARCA | SIN MODELO | SIN SERIE | MA | 2024 | 1 | 5 |  | 0 | 0 | 0 | X | 0 | 0 | 0 | 0 | X | 0 | 0 | 0 | 0 | X | 0
16185 | SOPORTE EXPOSITOR DE CARTELES - BANNER STANDS | SOPORTE EXPOSITOR DE CARTELES - BANNER STANDS | SERVICIO DE ATENCION AMBULATORIA | SAA - JEFATURA | SIN MARCA | SIN MODELO | SIN SERIE | MA | 2024 | 1 | 5 |  | 0 | 0 | 0 | X | 0 | 0 | 0 | 0 | X | 0 | 0 | 0 | 0 | X | 0
16186 | SOPORTE EXPOSITOR DE CARTELES - BANNER STANDS | SOPORTE EXPOSITOR DE CARTELES - BANNER STANDS | SERVICIO DE ATENCION AMBULATORIA | SAA - JEFATURA | SIN MARCA | SIN MODELO | SIN SERIE | MA | 2024 | 1 | 5 |  | 0 | 0 | 0 | X | 0 | 0 | 0 | 0 | X | 0 | 0 | 0 | 0 | X | 0
16187 | SOPORTE EXPOSITOR DE CARTELES - BANNER STANDS | SOPORTE EXPOSITOR DE CARTELES - BANNER STANDS | SERVICIO DE ATENCION AMBULATORIA | SAA - JEFATURA | SIN MARCA | SIN MODELO | SIN SERIE | MA | 2024 | 1 | 5 |  | 0 | 0 | 0 | X | 0 | 0 | 0 | 0 | X | 0 | 0 | 0 | 0 | X | 0
16188 | SOPORTE EXPOSITOR DE CARTELES - BANNER STANDS | SOPORTE EXPOSITOR DE CARTELES - BANNER STANDS | SERVICIO DE ATENCION AMBULATORIA | SAA - JEFATURA | SIN MARCA | SIN MODELO | SIN SERIE | MA | 2024 | 1 | 5 |  | 0 | 0 | 0 | X | 0 | 0 | 0 | 0 | X | 0 | 0 | 0 | 0 | X | 0
16189 | SOPORTE EXPOSITOR DE CARTELES - BANNER STANDS | SOPORTE EXPOSITOR DE CARTELES - BANNER STANDS | SERVICIO DE ATENCION AMBULATORIA | SAA - JEFATURA | SIN MARCA | SIN MODELO | SIN SERIE | MA | 2024 | 1 | 5 |  | 0 | 0 | 0 | X | 0 | 0 | 0 | 0 | X | 0 | 0 | 0 | 0 | X | 0
16190 | SOPORTE EXPOSITOR DE CARTELES - BANNER STANDS | SOPORTE EXPOSITOR DE CARTELES - BANNER STANDS | SERVICIO DE ATENCION AMBULATORIA | SAA - JEFATURA | SIN MARCA | SIN MODELO | SIN SERIE | MA | 2024 | 1 | 5 |  | 0 | 0 | 0 | X | 0 | 0 | 0 | 0 | X | 0 | 0 | 0 | 0 | X | 0
16191 | SOPORTE EXPOSITOR DE CARTELES - BANNER STANDS | SOPORTE EXPOSITOR DE CARTELES - BANNER STANDS | SERVICIO DE ATENCION AMBULATORIA | SAA - JEFATURA | SIN MARCA | SIN MODELO | SIN SERIE | MA | 2024 | 1 | 5 |  | 0 | 0 | 0 | X | 0 | 0 | 0 | 0 | X | 0 | 0 | 0 | 0 | X | 0
16192 | SOPORTE EXPOSITOR DE CARTELES - BANNER STANDS | SOPORTE EXPOSITOR DE CARTELES - BANNER STANDS | SERVICIO DE ATENCION AMBULATORIA | SAA - JEFATURA | SIN MARCA | SIN MODELO | SIN SERIE | MA | 2024 | 1 | 5 |  | 0 | 0 | 0 | X | 0 | 0 | 0 | 0 | X | 0 | 0 | 0 | 0 | X | 0
16193 | SOPORTE EXPOSITOR DE CARTELES - BANNER STANDS | SOPORTE EXPOSITOR DE CARTELES - BANNER STANDS | SERVICIO DE ATENCION AMBULATORIA | SAA - JEFATURA | SIN MARCA | SIN MODELO | SIN SERIE | MA | 2024 | 1 | 5 |  | 0 | 0 | 0 | X | 0 | 0 | 0 | 0 | X | 0 | 0 | 0 | 0 | X | 0
16194 | ELECTROCARDIOGRAFO PORTATIL | ELECTROCARDIOGRAFO PORTATIL | SERVICIO DE EMERGENCIA | DAEYCC - SE - SHOCK TRAUMA ADULTO | NIHON KOHDEN | ECG - 3150 | 0308375 | B | 2024 | 1 | 10 |  | 0 | 0 | 0 | 0 | 0 | 0 | 0 | 0 | X | 0 | 0 | 0 | 0 | 0 | 0
16195 | ELECTROCARDIOGRAFO PORTATIL | ELECTROCARDIOGRAFO PORTATIL | SERVICIO DE EMERGENCIA | DAEYCC - SE - SHOCK TRAUMA PEDIATRÍA | NIHON KOHDEN | ECG - 3150 | 0308376 | B | 2024 | 1 | 10 |  | 0 | 0 | 0 | 0 | 0 | 0 | 0 | 0 | X | 0 | 0 | 0 | 0 | 0 | 0
16196 | SILLA DE RUEDAS METALICA | SILLA DE RUEDAS METALICA | SERVICIO DE EMERGENCIA | DAEYCC - SE - SILLA DE RUEDAS | OTTO MEDICAL | OH-SC002A | SIN SERIE | MC | 2024 | 1 | 10 |  | 0 | 0 | 0 | 0 | 0 | 0 | 0 | 0 | X | 0 | 0 | 0 | 0 | 0 | 0
16197 | SILLA DE RUEDAS METALICA | SILLA DE RUEDAS METALICA | SERVICIO DE EMERGENCIA | DAEYCC - SE - SILLA DE RUEDAS | OTTO MEDICAL | OH-SC002A | SIN SERIE | MC | 2024 | 1 | 10 |  | 0 | 0 | 0 | 0 | 0 | 0 | 0 | 0 | X | 0 | 0 | 0 | 0 | 0 | 0
16198 | SILLA DE RUEDAS METALICA | SILLA DE RUEDAS METALICA | SERVICIO DE EMERGENCIA | DAEYCC - SE - SILLA DE RUEDAS | OTTO MEDICAL | OH-SC002A | SIN SERIE | MC | 2024 | 1 | 10 |  | 0 | 0 | 0 | 0 | 0 | 0 | 0 | 0 | X | 0 | 0 | 0 | 0 | 0 | 0
16199 | SILLA DE RUEDAS METALICA | SILLA DE RUEDAS METALICA | SERVICIO DE EMERGENCIA | DAEYCC - SE - SILLA DE RUEDAS | OTTO MEDICAL | OH-SC002A | SIN SERIE | MC | 2024 | 1 | 10 |  | 0 | 0 | 0 | 0 | 0 | 0 | 0 | 0 | X | 0 | 0 | 0 | 0 | 0 | 0
16200 | SILLA DE RUEDAS METALICA | SILLA DE RUEDAS METALICA | SERVICIO DE EMERGENCIA | DAEYCC - SE - SILLA DE RUEDAS | OTTO MEDICAL | OH-SC002A | SIN SERIE | MC | 2024 | 1 | 10 |  | 0 | 0 | 0 | 0 | 0 | 0 | 0 | 0 | X | 0 | 0 | 0 | 0 | 0 | 0
16201 | SILLA DE RUEDAS METALICA | SILLA DE RUEDAS METALICA | SERVICIO DE EMERGENCIA | DAEYCC - SE - SILLA DE RUEDAS | OTTO MEDICAL | OH-SC002A | SIN SERIE | MC | 2024 | 1 | 10 |  | 0 | 0 | 0 | 0 | 0 | 0 | 0 | 0 | X | 0 | 0 | 0 | 0 | 0 | 0
16202 | SILLA DE RUEDAS METALICA | SILLA DE RUEDAS METALICA | SERVICIO DE EMERGENCIA | DAEYCC - SE - SILLA DE RUEDAS | OTTO MEDICAL | OH-SC002A | SIN SERIE | MC | 2024 | 1 | 10 |  | 0 | 0 | 0 | 0 | 0 | 0 | 0 | 0 | X | 0 | 0 | 0 | 0 | 0 | 0
16203 | SILLA DE RUEDAS METALICA | SILLA DE RUEDAS METALICA | SERVICIO DE EMERGENCIA | DAEYCC - SE - SILLA DE RUEDAS | OTTO MEDICAL | OH-SC002A | SIN SERIE | MC | 2024 | 1 | 10 |  | 0 | 0 | 0 | 0 | 0 | 0 | 0 | 0 | X | 0 | 0 | 0 | 0 | 0 | 0
16204 | SILLA DE RUEDAS METALICA | SILLA DE RUEDAS METALICA | SERVICIO DE EMERGENCIA | DAEYCC - SE - SILLA DE RUEDAS | OTTO MEDICAL | OH-SC002A | SIN SERIE | MC | 2024 | 1 | 10 |  | 0 | 0 | 0 | 0 | 0 | 0 | 0 | 0 | X | 0 | 0 | 0 | 0 | 0 | 0
16205 | SILLA DE RUEDAS METALICA | SILLA DE RUEDAS METALICA | SERVICIO DE EMERGENCIA | DAEYCC - SE - SILLA DE RUEDAS | OTTO MEDICAL | OH-SC002A | SIN SERIE | MC | 2024 | 1 | 10 |  | 0 | 0 | 0 | 0 | 0 | 0 | 0 | 0 | X | 0 | 0 | 0 | 0 | 0 | 0
16206 | SILLA DE RUEDAS METALICA | SILLA DE RUEDAS METALICA | SERVICIO DE EMERGENCIA | DAEYCC - SE - SILLA DE RUEDAS | OTTO MEDICAL | OH-SC002A | SIN SERIE | MC | 2024 | 1 | 10 |  | 0 | 0 | 0 | 0 | 0 | 0 | 0 | 0 | X | 0 | 0 | 0 | 0 | 0 | 0
16207 | SILLA DE RUEDAS METALICA | SILLA DE RUEDAS METALICA | SERVICIO DE EMERGENCIA | DAEYCC - SE - SILLA DE RUEDAS | OTTO MEDICAL | OH-SC002A | SIN SERIE | MC | 2024 | 1 | 10 |  | 0 | 0 | 0 | 0 | 0 | 0 | 0 | 0 | X | 0 | 0 | 0 | 0 | 0 | 0
16208 | SILLA DE RUEDAS METALICA | SILLA DE RUEDAS METALICA | SERVICIO DE EMERGENCIA | DAEYCC - SE - SILLA DE RUEDAS | OTTO MEDICAL | OH-SC002A | SIN SERIE | MC | 2024 | 1 | 10 |  | 0 | 0 | 0 | 0 | 0 | 0 | 0 | 0 | X | 0 | 0 | 0 | 0 | 0 | 0
16209 | SILLA DE RUEDAS METALICA | SILLA DE RUEDAS METALICA | SERVICIO DE EMERGENCIA | DAEYCC - SE - SILLA DE RUEDAS | OTTO MEDICAL | OH-SC002A | SIN SERIE | MC | 2024 | 1 | 10 |  | 0 | 0 | 0 | 0 | 0 | 0 | 0 | 0 | X | 0 | 0 | 0 | 0 | 0 | 0
16210 | SILLA DE RUEDAS METALICA | SILLA DE RUEDAS METALICA | SERVICIO DE EMERGENCIA | DAEYCC - SE - SILLA DE RUEDAS | OTTO MEDICAL | OH-SC002A | SIN SERIE | MC | 2024 | 1 | 10 |  | 0 | 0 | 0 | 0 | 0 | 0 | 0 | 0 | X | 0 | 0 | 0 | 0 | 0 | 0
16211 | SILLA DE RUEDAS METALICA | SILLA DE RUEDAS METALICA | SERVICIO DE EMERGENCIA | DAEYCC - SE - SILLA DE RUEDAS | OTTO MEDICAL | OH-SC002A | SIN SERIE | MC | 2024 | 1 | 10 |  | 0 | 0 | 0 | 0 | 0 | 0 | 0 | 0 | X | 0 | 0 | 0 | 0 | 0 | 0
16212 | ELECTROCARDIOGRAFO PORTATIL | ELECTROCARDIOGRAFO PORTATIL | SERVICIO DE EMERGENCIA | DAEYCC - SE - TÓPICO GINECOLOGÍA | NIHON KOHDEN | ECG - 3150 | 0308371 | B | 2024 | 1 | 10 |  | 0 | 0 | 0 | 0 | 0 | 0 | 0 | 0 | X | 0 | 0 | 0 | 0 | 0 | 0
16213 | MONITOR LED 23.8 in | MONITOR LED 23.8 in | TELESALUD | DAAYH - TELESALUD - CONSULTORIO 51 / TELEMEDICINA | HP | E24 G5 | CN43420HDT | INF | 2024 | 1 | 6 |  | 0 | 0 | 0 | 0 | X | 0 | 0 | 0 | 0 | 0 | X | 0 | 0 | 0 | 0
16214 | MONITOR LED 23.8 in | MONITOR LED 23.8 in | TELESALUD | DAAYH - TELESALUD - CONSULTORIO 51 / TELEMEDICINA | HP | E24 G5 | CN43420JQH | INF | 2024 | 1 | 6 |  | 0 | 0 | 0 | 0 | X | 0 | 0 | 0 | 0 | 0 | X | 0 | 0 | 0 | 0
16215 | MONITOR LED 23.8 in | MONITOR LED 23.8 in | TELESALUD | DAAYH - TELESALUD - CONSULTORIO 51 / TELEMEDICINA | HP | E24 G5 | CN43420JRS | INF | 2024 | 1 | 6 |  | 0 | 0 | 0 | 0 | X | 0 | 0 | 0 | 0 | 0 | X | 0 | 0 | 0 | 0
16216 | MONITOR LED 23.8 in | MONITOR LED 23.8 in | TELESALUD | DAAYH - TELESALUD - CONSULTORIO 51 / TELEMEDICINA | HP | E24 G5 | CN43420JQC | INF | 2024 | 1 | 6 |  | 0 | 0 | 0 | 0 | X | 0 | 0 | 0 | 0 | 0 | X | 0 | 0 | 0 | 0
16217 | MONITOR LED 23.8 in | MONITOR LED 23.8 in | TELESALUD | DAAYH - TELESALUD - CONSULTORIO 51 / TELEMEDICINA | HP | E24 G5 | CN43420H9V | INF | 2024 | 1 | 6 |  | 0 | 0 | 0 | 0 | X | 0 | 0 | 0 | 0 | 0 | X | 0 | 0 | 0 | 0
16218 | MONITOR LED 23.8 in | MONITOR LED 23.8 in | TELESALUD | DAAYH - TELESALUD - CONSULTORIO 51 / TELEMEDICINA | HP | E24 G5 | CN43420HQS | INF | 2024 | 1 | 6 |  | 0 | 0 | 0 | 0 | X | 0 | 0 | 0 | 0 | 0 | X | 0 | 0 | 0 | 0
16219 | UNIDAD CENTRAL DE PROCESO - CPU | COMPUTADORA PERSONAL DE ESCRITORIO | TELESALUD | DAAYH - TELESALUD - CONSULTORIO 51 / TELEMEDICINA | DELL | OPTIPLEX 7000 | F8ZS5X3 | INF | 2024 | 1 | 6 |  | 0 | 0 | 0 | 0 | X | 0 | 0 | 0 | 0 | 0 | X | 0 | 0 | 0 | 0
16220 | UNIDAD CENTRAL DE PROCESO - CPU | COMPUTADORA PERSONAL DE ESCRITORIO | TELESALUD | DAAYH - TELESALUD - CONSULTORIO 51 / TELEMEDICINA | DELL | OPTIPLEX 7000 | F8ZS5X3 | INF | 2024 | 1 | 6 |  | 0 | 0 | 0 | 0 | X | 0 | 0 | 0 | 0 | 0 | X | 0 | 0 | 0 | 0
16221 | UNIDAD CENTRAL DE PROCESO - CPU | COMPUTADORA PERSONAL DE ESCRITORIO | TELESALUD | DAAYH - TELESALUD - CONSULTORIO 51 / TELEMEDICINA | DELL | OPTIPLEX 7000 | 48WS5X3 | INF | 2024 | 1 | 6 |  | 0 | 0 | 0 | 0 | X | 0 | 0 | 0 | 0 | 0 | X | 0 | 0 | 0 | 0
16222 | UNIDAD CENTRAL DE PROCESO - CPU | COMPUTADORA PERSONAL DE ESCRITORIO | TELESALUD | DAAYH - TELESALUD - CONSULTORIO 51 / TELEMEDICINA | DELL | OPTIPLEX 7000 | HZ8T5X3 | INF | 2024 | 1 | 6 |  | 0 | 0 | 0 | 0 | X | 0 | 0 | 0 | 0 | 0 | X | 0 | 0 | 0 | 0
16223 | UNIDAD CENTRAL DE PROCESO - CPU | COMPUTADORA PERSONAL DE ESCRITORIO | TELESALUD | DAAYH - TELESALUD - CONSULTORIO 51 / TELEMEDICINA | DELL | OPTIPLEX 7000 | F4DT5X3 | INF | 2024 | 1 | 6 |  | 0 | 0 | 0 | 0 | X | 0 | 0 | 0 | 0 | 0 | X | 0 | 0 | 0 | 0
16224 | UNIDAD CENTRAL DE PROCESO - CPU | COMPUTADORA PERSONAL DE ESCRITORIO | TELESALUD | DAAYH - TELESALUD - CONSULTORIO 51 / TELEMEDICINA | DELL | OPTIPLEX 7000 | 1GHT5X3 | INF | 2024 | 1 | 6 |  | 0 | 0 | 0 | 0 | X | 0 | 0 | 0 | 0 | 0 | X | 0 | 0 | 0 | 0
16225 | SURTIDOR DE AGUA ELECTRICO - DISPENSADOR ELECTRICO | SURTIDOR DE AGUA ELECTRICO - DISPENSADOR ELECTRICO | UNIDAD DE SALUD MENTAL. | USM - JEFATURA | MIRAY | DAM - 22 | 20240076 | E | 2024 | 1 | 7 |  | 0 | 0 | 0 | 0 | 0 | X | 0 | 0 | 0 | 0 | 0 | 0 | X | 0 | 0
16226 | SURTIDOR DE AGUA ELECTRICO - DISPENSADOR ELECTRICO | SURTIDOR DE AGUA ELECTRICO - DISPENSADOR ELECTRICO | UNIDAD DE SALUD MENTAL. | USM - JEFATURA | MIRAY | DAM - 22 | 20240105 | E | 2024 | 1 | 7 |  | 0 | 0 | 0 | 0 | 0 | X | 0 | 0 | 0 | 0 | 0 | 0 | X | 0 | 0
16227 | MONITOR LED 23.8 in | MONITOR LED 23.8 in | UNIDAD DE SEGUROS | UNIDAD DE SEGUROS - JEFATURA | HP | E24 G5 | CN43420N22 | INF | 2024 | 1 | 6 |  | 0 | 0 | 0 | 0 | X | 0 | 0 | 0 | 0 | 0 | X | 0 | 0 | 0 | 0
16228 | MONITOR LED 23.8 in | MONITOR LED 23.8 in | UNIDAD DE SEGUROS | UNIDAD DE SEGUROS - JEFATURA | HP | E24 G5 | CN43420JR2 | INF | 2024 | 1 | 6 |  | 0 | 0 | 0 | 0 | X | 0 | 0 | 0 | 0 | 0 | X | 0 | 0 | 0 | 0
16229 | MONITOR LED 23.8 in | MONITOR LED 23.8 in | UNIDAD DE SEGUROS | UNIDAD DE SEGUROS - JEFATURA | HP | E24 G5 | CN43420HBW | INF | 2024 | 1 | 6 |  | 0 | 0 | 0 | 0 | X | 0 | 0 | 0 | 0 | 0 | X | 0 | 0 | 0 | 0
16230 | MONITOR LED 23.8 in | MONITOR LED 23.8 in | UNIDAD DE SEGUROS | UNIDAD DE SEGUROS - JEFATURA | HP | E24 G5 | CN43420JS4 | INF | 2024 | 1 | 6 |  | 0 | 0 | 0 | 0 | X | 0 | 0 | 0 | 0 | 0 | X | 0 | 0 | 0 | 0
16231 | MONITOR LED 23.8 in | MONITOR LED 23.8 in | UNIDAD DE SEGUROS | UNIDAD DE SEGUROS - JEFATURA | HP | E24 G5 | CN43420HG1 | INF | 2024 | 1 | 6 |  | 0 | 0 | 0 | 0 | X | 0 | 0 | 0 | 0 | 0 | X | 0 | 0 | 0 | 0
16232 | MONITOR LED 23.8 in | MONITOR LED 23.8 in | UNIDAD DE SEGUROS | UNIDAD DE SEGUROS - JEFATURA | HP | E24 G5 | CN43420HQW | INF | 2024 | 1 | 6 |  | 0 | 0 | 0 | 0 | X | 0 | 0 | 0 | 0 | 0 | X | 0 | 0 | 0 | 0
16233 | MONITOR LED 23.8 in | MONITOR LED 23.8 in | UNIDAD DE SEGUROS | US - AUDITORIA FINANCIERA | HP | E24 G5 | CN43420JRJ | INF | 2024 | 1 | 6 |  | 0 | 0 | 0 | 0 | X | 0 | 0 | 0 | 0 | 0 | X | 0 | 0 | 0 | 0
16234 | MONITOR LED 23.8 in | MONITOR LED 23.8 in | UNIDAD DE SEGUROS | US - AUDITORIA FINANCIERA | HP | E24 G5 | CN43420JRH | INF | 2024 | 1 | 6 |  | 0 | 0 | 0 | 0 | X | 0 | 0 | 0 | 0 | 0 | X | 0 | 0 | 0 | 0
16235 | MONITOR LED 23.8 in | MONITOR LED 23.8 in | UNIDAD DE SEGUROS | US - AUDITORIA FINANCIERA | HP | E24 G5 | CN43420J14 | INF | 2024 | 1 | 6 |  | 0 | 0 | 0 | 0 | X | 0 | 0 | 0 | 0 | 0 | X | 0 | 0 | 0 | 0
16236 | UNIDAD CENTRAL DE PROCESO - CPU | COMPUTADORA PERSONAL DE ESCRITORIO | UNIDAD DE SEGUROS | US - AUDITORIA FINANCIERA | LENOVO | THINKCENTRE M80S GEN3 | MJ0JD8XV | INF | 2024 | 1 | 6 |  | 0 | 0 | 0 | 0 | X | 0 | 0 | 0 | 0 | 0 | X | 0 | 0 | 0 | 0
16237 | UNIDAD CENTRAL DE PROCESO - CPU | COMPUTADORA PERSONAL DE ESCRITORIO | UNIDAD DE SEGUROS | US - AUDITORIA FINANCIERA | LENOVO | THINKCENTRE M80S GEN3 | MJ0JD8VE | INF | 2024 | 1 | 6 |  | 0 | 0 | 0 | 0 | X | 0 | 0 | 0 | 0 | 0 | X | 0 | 0 | 0 | 0
16238 | UNIDAD CENTRAL DE PROCESO - CPU | COMPUTADORA PERSONAL DE ESCRITORIO | UNIDAD DE SEGUROS | US - AUDITORIA FINANCIERA | LENOVO | THINKCENTRE M80S GEN3 | MJ0JD8VC | INF | 2024 | 1 | 6 |  | 0 | 0 | 0 | 0 | X | 0 | 0 | 0 | 0 | 0 | X | 0 | 0 | 0 | 0
16239 | UNIDAD CENTRAL DE PROCESO - CPU | COMPUTADORA PERSONAL DE ESCRITORIO | UNIDAD DE SEGUROS | US - AUDITORIA FINANCIERA | LENOVO | THINKCENTRE M80S GEN3 | MJ0JD8TZ | INF | 2024 | 1 | 6 |  | 0 | 0 | 0 | 0 | X | 0 | 0 | 0 | 0 | 0 | X | 0 | 0 | 0 | 0
16240 | UNIDAD CENTRAL DE PROCESO - CPU | COMPUTADORA PERSONAL DE ESCRITORIO | UNIDAD DE SEGUROS | US - AUDITORIA FINANCIERA | LENOVO | THINKCENTRE M80S GEN3 | MJ0JD8V2 | INF | 2024 | 1 | 6 |  | 0 | 0 | 0 | 0 | X | 0 | 0 | 0 | 0 | 0 | X | 0 | 0 | 0 | 0
16241 | UNIDAD CENTRAL DE PROCESO - CPU | COMPUTADORA PERSONAL DE ESCRITORIO | UNIDAD DE SEGUROS | US - AUDITORIA FINANCIERA | LENOVO | THINKCENTRE M80S GEN3 | MJ0JD8SD | INF | 2024 | 1 | 6 |  | 0 | 0 | 0 | 0 | X | 0 | 0 | 0 | 0 | 0 | X | 0 | 0 | 0 | 0
16242 | UNIDAD CENTRAL DE PROCESO - CPU | COMPUTADORA PERSONAL DE ESCRITORIO | UNIDAD DE SEGUROS | US - AUDITORIA FINANCIERA | DELL | OPTIPLEX 7000 | 94DT5X3 | INF | 2024 | 1 | 6 |  | 0 | 0 | 0 | 0 | X | 0 | 0 | 0 | 0 | 0 | X | 0 | 0 | 0 | 0
16243 | UNIDAD CENTRAL DE PROCESO - CPU | COMPUTADORA PERSONAL DE ESCRITORIO | UNIDAD DE SEGUROS | US - AUDITORIA FINANCIERA | DELL | OPTIPLEX 7000 | 60SS5X3 | INF | 2024 | 1 | 6 |  | 0 | 0 | 0 | 0 | X | 0 | 0 | 0 | 0 | 0 | X | 0 | 0 | 0 | 0
16244 | UNIDAD CENTRAL DE PROCESO - CPU | COMPUTADORA PERSONAL DE ESCRITORIO | UNIDAD DE SEGUROS | US - AUDITORIA FINANCIERA | DELL | OPTIPLEX 7000 | H0SS5X3 | INF | 2024 | 1 | 6 |  | 0 | 0 | 0 | 0 | X | 0 | 0 | 0 | 0 | 0 | X | 0 | 0 | 0 | 0
16245 | UNIDAD CENTRAL DE PROCESO - CPU | COMPUTADORA PERSONAL DE ESCRITORIO | UNIDAD DE SEGUROS | US - AUDITORIA FINANCIERA | DELL | OPTIPLEX 7000 | G2SS5X3 | INF | 2024 | 1 | 6 |  | 0 | 0 | 0 | 0 | X | 0 | 0 | 0 | 0 | 0 | X | 0 | 0 | 0 | 0
16246 | UNIDAD CENTRAL DE PROCESO - CPU | COMPUTADORA PERSONAL DE ESCRITORIO | UNIDAD DE SEGUROS | US - AUDITORIA FINANCIERA | DELL | OPTIPLEX 7000 | 57WS5X3 | INF | 2024 | 1 | 6 |  | 0 | 0 | 0 | 0 | X | 0 | 0 | 0 | 0 | 0 | X | 0 | 0 | 0 | 0
16247 | UNIDAD CENTRAL DE PROCESO - CPU | COMPUTADORA PERSONAL DE ESCRITORIO | UNIDAD DE SEGUROS | US - JEFATURA | DELL | OPTIPLEX 7000 | 5RLT5X3 | INF | 2024 | 1 | 6 |  | 0 | 0 | 0 | 0 | X | 0 | 0 | 0 | 0 | 0 | X | 0 | 0 | 0 | 0
16248 | UNIDAD CENTRAL DE PROCESO - CPU | COMPUTADORA PERSONAL DE ESCRITORIO | UNIDAD DE SEGUROS | US - JEFATURA | DELL | OPTIPLEX 7000 | 41QT5X3 | INF | 2024 | 1 | 6 |  | 0 | 0 | 0 | 0 | X | 0 | 0 | 0 | 0 | 0 | X | 0 | 0 | 0 | 0
16249 | UNIDAD CENTRAL DE PROCESO - CPU | COMPUTADORA PERSONAL DE ESCRITORIO | UNIDAD DE SEGUROS | US - JEFATURA | DELL | OPTIPLEX 7000 | B5DT5X3 | INF | 2024 | 1 | 6 |  | 0 | 0 | 0 | 0 | X | 0 | 0 | 0 | 0 | 0 | X | 0 | 0 | 0 | 0
16250 | UNIDAD CENTRAL DE PROCESO - CPU | COMPUTADORA PERSONAL DE ESCRITORIO | UNIDAD DE SEGUROS | US - JEFATURA | DELL | OPTIPLEX 7000 | 4P5T5X3 | INF | 2024 | 1 | 6 |  | 0 | 0 | 0 | 0 | X | 0 | 0 | 0 | 0 | 0 | X | 0 | 0 | 0 | 0
16251 | UNIDAD CENTRAL DE PROCESO - CPU | COMPUTADORA PERSONAL DE ESCRITORIO | UNIDAD DE SEGUROS | US - JEFATURA | DELL | OPTIPLEX 7000 | 32WS5X3 | INF | 2024 | 1 | 6 |  | 0 | 0 | 0 | 0 | X | 0 | 0 | 0 | 0 | 0 | X | 0 | 0 | 0 | 0
16252 | UNIDAD CENTRAL DE PROCESO - CPU | COMPUTADORA PERSONAL DE ESCRITORIO | UNIDAD DE SEGUROS | US - JEFATURA | DELL | OPTIPLEX 7000 | 4ZVS5X3 | INF | 2024 | 1 | 6 |  | 0 | 0 | 0 | 0 | X | 0 | 0 | 0 | 0 | 0 | X | 0 | 0 | 0 | 0
16253 | UNIDAD CENTRAL DE PROCESO - CPU | COMPUTADORA PERSONAL DE ESCRITORIO | UNIDAD DE SEGUROS | US - JEFATURA | DELL | OPTIPLEX 7000 | 8GHT5X3 | INF | 2024 | 1 | 6 |  | 0 | 0 | 0 | 0 | X | 0 | 0 | 0 | 0 | 0 | X | 0 | 0 | 0 | 0
16254 | UNIDAD CENTRAL DE PROCESO - CPU | COMPUTADORA PERSONAL DE ESCRITORIO | UNIDAD DE SEGUROS | US - JEFATURA | DELL | OPTIPLEX 7000 | 46DT5X3 | INF | 2024 | 1 | 6 |  | 0 | 0 | 0 | 0 | X | 0 | 0 | 0 | 0 | 0 | X | 0 | 0 | 0 | 0
16255 | UNIDAD CENTRAL DE PROCESO - CPU | COMPUTADORA PERSONAL DE ESCRITORIO | UNIDAD DE SEGUROS | US - JEFATURA | DELL | OPTIPLEX 7000 | 7Y8T5X3 | INF | 2024 | 1 | 6 |  | 0 | 0 | 0 | 0 | X | 0 | 0 | 0 | 0 | 0 | X | 0 | 0 | 0 | 0
16256 | MONITOR LED 23.8 in | MONITOR LED 23.8 in | UNIDAD DE SEGUROS | US - MEDICOS AUDITORES CONSULTA EXTERNA | HP | E24 G5 | CN43420N9F | INF | 2024 | 1 | 6 |  | 0 | 0 | 0 | 0 | X | 0 | 0 | 0 | 0 | 0 | X | 0 | 0 | 0 | 0
16257 | UNIDAD CENTRAL DE PROCESO - CPU | COMPUTADORA PERSONAL DE ESCRITORIO | UNIDAD DE SEGUROS | US - MEDICOS AUDITORES CONSULTA EXTERNA | LENOVO | THINKCENTRE M80S GEN3 | MJ0JD8Y9 | INF | 2024 | 1 | 6 |  | 0 | 0 | 0 | 0 | X | 0 | 0 | 0 | 0 | 0 | X | 0 | 0 | 0 | 0
16258 | UNIDAD CENTRAL DE PROCESO - CPU | COMPUTADORA PERSONAL DE ESCRITORIO | UNIDAD DE SEGUROS | US - MEDICOS AUDITORES CONSULTA EXTERNA | DELL | OPTIPLEX 7000 | 47DT5X3 | INF | 2024 | 1 | 6 |  | 0 | 0 | 0 | 0 | X | 0 | 0 | 0 | 0 | 0 | X | 0 | 0 | 0 | 0
16259 | MONITOR LED 23.8 in | MONITOR LED 23.8 in | UNIDAD DE SEGUROS | US - MEDICOS AUDITORES EMERGENCIA | HP | E24 G5 | CN43420J3J | INF | 2024 | 1 | 6 |  | 0 | 0 | 0 | 0 | X | 0 | 0 | 0 | 0 | 0 | X | 0 | 0 | 0 | 0
16260 | MONITOR LED 23.8 in | MONITOR LED 23.8 in | UNIDAD DE SEGUROS | US - MEDICOS AUDITORES EMERGENCIA | HP | E24 G5 | CN43420H9Q | INF | 2024 | 1 | 6 |  | 0 | 0 | 0 | 0 | X | 0 | 0 | 0 | 0 | 0 | X | 0 | 0 | 0 | 0
16261 | MONITOR LED 23.8 in | MONITOR LED 23.8 in | UNIDAD DE SEGUROS | US - MEDICOS AUDITORES EMERGENCIA | HP | E24 G5 | CN43420J1B | INF | 2024 | 1 | 6 |  | 0 | 0 | 0 | 0 | X | 0 | 0 | 0 | 0 | 0 | X | 0 | 0 | 0 | 0
16262 | MONITOR LED 23.8 in | MONITOR LED 23.8 in | UNIDAD DE SEGUROS | US - MEDICOS AUDITORES EMERGENCIA | HP | E24 G5 | CN43420JRX | INF | 2024 | 1 | 6 |  | 0 | 0 | 0 | 0 | X | 0 | 0 | 0 | 0 | 0 | X | 0 | 0 | 0 | 0
16263 | MONITOR LED 23.8 in | MONITOR LED 23.8 in | UNIDAD DE SEGUROS | US - MEDICOS AUDITORES EMERGENCIA | HP | E24 G5 | CN43420JQP | INF | 2024 | 1 | 6 |  | 0 | 0 | 0 | 0 | X | 0 | 0 | 0 | 0 | 0 | X | 0 | 0 | 0 | 0
16264 | MONITOR LED 23.8 in | MONITOR LED 23.8 in | UNIDAD DE SEGUROS | US - MEDICOS AUDITORES EMERGENCIA | HP | E24 G5 | CN43420N2C | INF | 2024 | 1 | 6 |  | 0 | 0 | 0 | 0 | X | 0 | 0 | 0 | 0 | 0 | X | 0 | 0 | 0 | 0
16265 | UNIDAD CENTRAL DE PROCESO - CPU | COMPUTADORA PERSONAL DE ESCRITORIO | UNIDAD DE SEGUROS | US - MEDICOS AUDITORES EMERGENCIA | DELL | OPTIPLEX 7000 | 7Z8T5X3 | INF | 2024 | 1 | 6 |  | 0 | 0 | 0 | 0 | X | 0 | 0 | 0 | 0 | 0 | X | 0 | 0 | 0 | 0
16266 | UNIDAD CENTRAL DE PROCESO - CPU | COMPUTADORA PERSONAL DE ESCRITORIO | UNIDAD DE SEGUROS | US - SECRETARIA | LENOVO | THINKCENTRE M80S GEN3 | MJ0JD8T9 | INF | 2024 | 1 | 6 |  | 0 | 0 | 0 | 0 | X | 0 | 0 | 0 | 0 | 0 | X | 0 | 0 | 0 | 0
16267 | SILLON DE USO MEDICO RECLINABLE | SILLON DE USO MEDICO RECLINABLE | UNIDAD DE ONCOLOGÍA | U. ONCOLOGIA - JEFATURA | NEMSCHOFF | NEMSCHOFF AVA RECLINER | SIN SERIE | MC | 2024 | 1 | 10 |  | 0 | 0 | 0 | 0 | 0 | 0 | 0 | 0 | X | 0 | 0 | 0 | 0 | 0 | 0
16268 | MONITOR DE GRADO PARA APLICACIONES | MONITOR DE GRADO PARA APLICACIONES | DIAGNOSTICO POR IMAGENES | DAADYT - SADYBS - UDI - SALA DE LECTURA E INTERPRETACIÓN | BARCO | MDCC6530 | 2590211250 | C | 2023 | 2 | 7 |  | 0 | 0 | 0 | 0 | X | 0 | 0 | 0 | 0 | 0 | 0 | X | 0 | 0 | 0
16269 | SOFTWARE (INC. LICENCIA) GENERADOR DE REPORTES | SOFTWARE (INC. LICENCIA) GENERADOR DE REPORTES | UNIDAD DE INTELIGENCIA SANITARIA | UIS - JEFATURA | SIN MARCA | SIN MODELO | SIN SERIE | INF | 2023 | 2 | 7 |  | 0 | 0 | 0 | 0 | X | 0 | 0 | 0 | 0 | 0 | 0 | X | 0 | 0 | 0
16270 | SOFTWARE (INC. LICENCIA) GENERADOR DE REPORTES | SOFTWARE (INC. LICENCIA) GENERADOR DE REPORTES | UNIDAD DE INTELIGENCIA SANITARIA | UIS - JEFATURA | SIN MARCA | SIN MODELO | SIN SERIE | INF | 2023 | 2 | 7 |  | 0 | 0 | 0 | 0 | X | 0 | 0 | 0 | 0 | 0 | 0 | X | 0 | 0 | 0
16271 | LICENCIA PARA SOFTWARE DE REUNIONES EN LÍNEA CON VIDEOCONFERENCIA (SOLO LICENCIA) | LICENCIA PARA SOFTWARE DE REUNIONES EN LÍNEA CON VIDEOCONFERENCIA (SOLO LICENCIA) | UNIDAD DE TECNOLOGÍA DE LA INFORMACIÓN | UTI - REDES - ALMACEN | SIN MARCA | SIN MODELO | SIN SERIE | INF | 2024 | 1 | 7 |  | 0 | 0 | 0 | 0 | 0 | X | 0 | 0 | 0 | 0 | 0 | 0 | X | 0 | 0
16272 | LICENCIA PARA SOFTWARE DE REUNIONES EN LÍNEA CON VIDEOCONFERENCIA (SOLO LICENCIA) | LICENCIA PARA SOFTWARE DE REUNIONES EN LÍNEA CON VIDEOCONFERENCIA (SOLO LICENCIA) | UNIDAD DE TECNOLOGÍA DE LA INFORMACIÓN | UTI - REDES - ALMACEN | SIN MARCA | SIN MODELO | SIN SERIE | INF | 2024 | 1 | 7 |  | 0 | 0 | 0 | 0 | 0 | X | 0 | 0 | 0 | 0 | 0 | 0 | X | 0 | 0
16273 | ESCALINATA - GRADILLA | ESCALINATA - GRADILLA | MEDICINA FISICA Y REHABILITACION | SAT - MFYR - CONSULTORIO 79 / GIMNASIO NIÑOS | SIN MARCA | SIN MODELO | SIN SERIE | MC | 2024 | 1 | 10 |  | 0 | 0 | 0 | 0 | 0 | 0 | 0 | 0 | X | 0 | 0 | 0 | 0 | 0 | 0
16274 | RACK (OTROS) | RACK (OTROS) | UNIDAD DE TECNOLOGÍA DE LA INFORMACIÓN | UTI - SOPORTE - ALMACÉN | SIN MARCA | SIN MODELO | SIN SERIE | E | 2023 | 2 | 10 |  | 0 | 0 | 0 | 0 | 0 | 0 | 0 | X | 0 | 0 | 0 | 0 | 0 | 0 | 0
16275 | ESCRITORIO DE METAL DE 4 GAVETAS | ESCRITORIO DE METAL DE 4 GAVETAS | UNIDAD DE SEGUROS | UNIDAD DE SEGUROS - MEDICOS AUDITORES EMERGENCIA | SIN MARCA | SIN MODELO | SIN SERIE | MA | 2024 | 1 | 15 |  | 0 | 0 | 0 | 0 | 0 | 0 | 0 | 0 | 0 | 0 | 0 | 0 | 0 | X | 0
16276 | ESCRITORIO DE METAL DE 4 GAVETAS | ESCRITORIO DE METAL DE 4 GAVETAS | UNIDAD DE SEGUROS | UNIDAD DE SEGUROS - MEDICOS AUDITORES EMERGENCIA | SIN MARCA | SIN MODELO | SIN SERIE | MA | 2024 | 1 | 15 |  | 0 | 0 | 0 | 0 | 0 | 0 | 0 | 0 | 0 | 0 | 0 | 0 | 0 | X | 0
16277 | ESCRITORIO DE METAL DE 4 GAVETAS | ESCRITORIO DE METAL DE 4 GAVETAS | UNIDAD DE SEGUROS | UNIDAD DE SEGUROS - MEDICOS AUDITORES EMERGENCIA | SIN MARCA | SIN MODELO | SIN SERIE | MA | 2024 | 1 | 15 |  | 0 | 0 | 0 | 0 | 0 | 0 | 0 | 0 | 0 | 0 | 0 | 0 | 0 | X | 0
16278 | ESCRITORIO DE METAL DE 4 GAVETAS | ESCRITORIO DE METAL DE 4 GAVETAS | UNIDAD DE SEGUROS | UNIDAD DE SEGUROS - MEDICOS AUDITORES | SIN MARCA | SIN MODELO | SIN SERIE | MA | 2024 | 1 | 15 |  | 0 | 0 | 0 | 0 | 0 | 0 | 0 | 0 | 0 | 0 | 0 | 0 | 0 | X | 0
16279 | ESCRITORIO DE METAL DE 4 GAVETAS | ESCRITORIO DE METAL DE 4 GAVETAS | UNIDAD DE SEGUROS | UNIDAD DE SEGUROS - MEDICOS AUDITORES | SIN MARCA | SIN MODELO | SIN SERIE | MA | 2024 | 1 | 15 |  | 0 | 0 | 0 | 0 | 0 | 0 | 0 | 0 | 0 | 0 | 0 | 0 | 0 | X | 0
16280 | ESCRITORIO DE METAL DE 4 GAVETAS | ESCRITORIO DE METAL DE 4 GAVETAS | UNIDAD DE SEGUROS | UNIDAD DE SEGUROS - MEDICOS AUDITORES EMERGENCIA | SIN MARCA | SIN MODELO | SIN SERIE | MA | 2024 | 1 | 15 |  | 0 | 0 | 0 | 0 | 0 | 0 | 0 | 0 | 0 | 0 | 0 | 0 | 0 | X | 0
16281 | ESCRITORIO DE METAL DE 4 GAVETAS | ESCRITORIO DE METAL DE 4 GAVETAS | UNIDAD DE SEGUROS | UNIDAD DE SEGUROS - MEDICOS AUDITORES EMERGENCIA | SIN MARCA | SIN MODELO | SIN SERIE | MA | 2024 | 1 | 15 |  | 0 | 0 | 0 | 0 | 0 | 0 | 0 | 0 | 0 | 0 | 0 | 0 | 0 | X | 0
16282 | ESCRITORIO DE METAL DE 4 GAVETAS | ESCRITORIO DE METAL DE 4 GAVETAS | UNIDAD DE SEGUROS | UNIDAD DE SEGUROS - MEDICOS AUDITORES EMERGENCIA | SIN MARCA | SIN MODELO | SIN SERIE | MA | 2024 | 1 | 15 |  | 0 | 0 | 0 | 0 | 0 | 0 | 0 | 0 | 0 | 0 | 0 | 0 | 0 | X | 0
16283 | ESCRITORIO DE METAL DE 4 GAVETAS | ESCRITORIO DE METAL DE 4 GAVETAS | UNIDAD DE SEGUROS | UNIDAD DE SEGUROS - MEDICOS AUDITORES EMERGENCIA | SIN MARCA | SIN MODELO | SIN SERIE | MA | 2024 | 1 | 15 |  | 0 | 0 | 0 | 0 | 0 | 0 | 0 | 0 | 0 | 0 | 0 | 0 | 0 | X | 0
16284 | ESCRITORIO DE METAL DE 4 GAVETAS | ESCRITORIO DE METAL DE 4 GAVETAS | UNIDAD DE SEGUROS | UNIDAD DE SEGUROS - MEDICOS AUDITORES EMERGENCIA | SIN MARCA | SIN MODELO | SIN SERIE | MA | 2024 | 1 | 15 |  | 0 | 0 | 0 | 0 | 0 | 0 | 0 | 0 | 0 | 0 | 0 | 0 | 0 | X | 0
16285 | ESCRITORIO DE METAL DE 4 GAVETAS | ESCRITORIO DE METAL DE 4 GAVETAS | UNIDAD DE SEGUROS | UNIDAD DE SEGUROS - MEDICOS AUDITORES | SIN MARCA | SIN MODELO | SIN SERIE | MA | 2024 | 1 | 15 |  | 0 | 0 | 0 | 0 | 0 | 0 | 0 | 0 | 0 | 0 | 0 | 0 | 0 | X | 0
16286 | ESCRITORIO DE METAL DE 4 GAVETAS | ESCRITORIO DE METAL DE 4 GAVETAS | UNIDAD DE SEGUROS | UNIDAD DE SEGUROS - MEDICOS AUDITORES | SIN MARCA | SIN MODELO | SIN SERIE | MA | 2024 | 1 | 15 |  | 0 | 0 | 0 | 0 | 0 | 0 | 0 | 0 | 0 | 0 | 0 | 0 | 0 | X | 0
16287 | SILLA GIRATORIA DE METAL CON BRAZOS | SILLA GIRATORIA DE METAL CON BRAZOS | DEPARTAMENTO DE ATENCION AMBULATORIA Y DE HOSPITALIZACION. | DAAYH - JEFATURA | SIN MARCA | CON BRAZOS | S/S | MA | 2023 | 2 | 10 |  | 0 | 0 | 0 | 0 | 0 | 0 | 0 | X | 0 | 0 | 0 | 0 | 0 | 0 | 0
16288 | SILLA GIRATORIA DE METAL CON BRAZOS | SILLA GIRATORIA DE METAL CON BRAZOS | SERVICIO DE ATENCION AMBULATORIA | SAA - CONSULTORIO 69 / TRIAJE | SIN MARCA | CON BRAZOS | S/S | MA | 2023 | 2 | 10 |  | 0 | 0 | 0 | 0 | 0 | 0 | 0 | X | 0 | 0 | 0 | 0 | 0 | 0 | 0
16289 | SILLA GIRATORIA DE METAL CON BRAZOS | SILLA GIRATORIA DE METAL CON BRAZOS | DEPARTAMENTO DE ATENCION AMBULATORIA Y DE HOSPITALIZACION. | DAAYH - JEFATURA | SIN MARCA | CON BRAZOS | S/S | MA | 2023 | 2 | 10 |  | 0 | 0 | 0 | 0 | 0 | 0 | 0 | X | 0 | 0 | 0 | 0 | 0 | 0 | 0
16290 | SILLA GIRATORIA DE METAL CON BRAZOS | SILLA GIRATORIA DE METAL CON BRAZOS | DEPARTAMENTO DE ATENCION AMBULATORIA Y DE HOSPITALIZACION. | DAAYH - JEFATURA | SIN MARCA | CON BRAZOS | S/S | MA | 2023 | 2 | 10 |  | 0 | 0 | 0 | 0 | 0 | 0 | 0 | X | 0 | 0 | 0 | 0 | 0 | 0 | 0
16291 | SILLA GIRATORIA DE METAL CON BRAZOS | SILLA GIRATORIA DE METAL CON BRAZOS | UNIDAD DE ONCOLOGÍA | UNIDAD DE ONCOLOGIA - CONSULTORIO DE ONCOLOGIA MEDICA | SIN MARCA |  | S/S | MA | 2023 | 2 | 10 |  | 0 | 0 | 0 | 0 | 0 | 0 | 0 | X | 0 | 0 | 0 | 0 | 0 | 0 | 0
16292 | SILLA GIRATORIA DE METAL CON BRAZOS | SILLA GIRATORIA DE METAL CON BRAZOS | UNIDAD DE ONCOLOGÍA | UNIDAD DE ONCOLOGIA - CONSULTORIO DE ONCOLOGIA MEDICA | SIN MARCA | S/S | S/S | MA | 2023 | 2 | 10 |  | 0 | 0 | 0 | 0 | 0 | 0 | 0 | X | 0 | 0 | 0 | 0 | 0 | 0 | 0
16293 | SILLA GIRATORIA DE METAL CON BRAZOS | SILLA GIRATORIA DE METAL CON BRAZOS | GINECO OBSTETRICIA | DAAYH - SHCQ - UHGO - HALL GINECO OBSTETRICIA | SIN MARCA | S/M | S/S | MA | 2023 | 2 | 10 |  | 0 | 0 | 0 | 0 | 0 | 0 | 0 | X | 0 | 0 | 0 | 0 | 0 | 0 | 0
16294 | SILLA GIRATORIA DE METAL CON BRAZOS | SILLA GIRATORIA DE METAL CON BRAZOS | GINECO OBSTETRICIA | DAAYH - SHCQ - UHGO - HALL GINECO OBSTETRICIA | SIN MARCA | S/M | S/S | MA | 2023 | 2 | 10 |  | 0 | 0 | 0 | 0 | 0 | 0 | 0 | X | 0 | 0 | 0 | 0 | 0 | 0 | 0
16295 | SILLA GIRATORIA DE METAL CON BRAZOS | SILLA GIRATORIA DE METAL CON BRAZOS | GINECO OBSTETRICIA | DAAYH - SHCQ - UHGO - HALL GINECO OBSTETRICIA | SIN MARCA | S/M | S/S | MA | 2023 | 2 | 10 |  | 0 | 0 | 0 | 0 | 0 | 0 | 0 | X | 0 | 0 | 0 | 0 | 0 | 0 | 0
16296 | SILLA GIRATORIA DE METAL CON BRAZOS | SILLA GIRATORIA DE METAL CON BRAZOS | GINECO OBSTETRICIA | DAAYH - SHCQ - UHGO - HALL GINECO OBSTETRICIA | SIN MARCA | S/M |  | MA | 2023 | 2 | 10 |  | 0 | 0 | 0 | 0 | 0 | 0 | 0 | X | 0 | 0 | 0 | 0 | 0 | 0 | 0
16297 | SILLA GIRATORIA DE METAL CON BRAZOS | SILLA GIRATORIA DE METAL CON BRAZOS | GINECO OBSTETRICIA | DAAYH - SHCQ - UHGO - HALL GINECO OBSTETRICIA | SIN MARCA | S/M |  | MA | 2023 | 2 | 10 |  | 0 | 0 | 0 | 0 | 0 | 0 | 0 | X | 0 | 0 | 0 | 0 | 0 | 0 | 0
16298 | SILLA GIRATORIA DE METAL CON BRAZOS | SILLA GIRATORIA DE METAL CON BRAZOS | GINECO OBSTETRICIA | DAAYH - SHCQ - UHGO - HALL GINECO OBSTETRICIA | SIN MARCA | S/M |  | MA | 2023 | 2 | 10 |  | 0 | 0 | 0 | 0 | 0 | 0 | 0 | X | 0 | 0 | 0 | 0 | 0 | 0 | 0
16299 | SILLA GIRATORIA DE METAL CON BRAZOS | SILLA GIRATORIA DE METAL CON BRAZOS | UNIDAD DE SEGUROS | UNIDAD DE SEGUROS - MEDICOS AUDITORES | SIN MARCA | SIN MODELO | SIN SERIE | MA | 2024 | 1 | 10 |  | 0 | 0 | 0 | 0 | 0 | 0 | 0 | 0 | X | 0 | 0 | 0 | 0 | 0 | 0
16300 | SILLA GIRATORIA DE METAL CON BRAZOS | SILLA GIRATORIA DE METAL CON BRAZOS | UNIDAD DE SEGUROS | UNIDAD DE SEGUROS - MEDICOS AUDITORES | SIN MARCA | SIN MODELO | SIN SERIE | MA | 2024 | 1 | 10 |  | 0 | 0 | 0 | 0 | 0 | 0 | 0 | 0 | X | 0 | 0 | 0 | 0 | 0 | 0
16301 | SILLA GIRATORIA DE METAL CON BRAZOS | SILLA GIRATORIA DE METAL CON BRAZOS | UNIDAD DE SEGUROS | UNIDAD DE SEGUROS - MEDICOS AUDITORES EMERGENCIA | SIN MARCA | SIN MODELO | SIN SERIE | MA | 2024 | 1 | 10 |  | 0 | 0 | 0 | 0 | 0 | 0 | 0 | 0 | X | 0 | 0 | 0 | 0 | 0 | 0
16302 | SILLA GIRATORIA DE METAL CON BRAZOS | SILLA GIRATORIA DE METAL CON BRAZOS | UNIDAD DE SEGUROS | UNIDAD DE SEGUROS - MEDICOS AUDITORES EMERGENCIA | SIN MARCA | SIN MODELO | SIN SERIE | MA | 2024 | 1 | 10 |  | 0 | 0 | 0 | 0 | 0 | 0 | 0 | 0 | X | 0 | 0 | 0 | 0 | 0 | 0
16303 | SILLA GIRATORIA DE METAL CON BRAZOS | SILLA GIRATORIA DE METAL CON BRAZOS | UNIDAD DE SEGUROS | UNIDAD DE SEGUROS - MEDICOS AUDITORES EMERGENCIA | SIN MARCA | SIN MODELO | SIN SERIE | MA | 2024 | 1 | 10 |  | 0 | 0 | 0 | 0 | 0 | 0 | 0 | 0 | X | 0 | 0 | 0 | 0 | 0 | 0
16304 | SILLA GIRATORIA DE METAL CON BRAZOS | SILLA GIRATORIA DE METAL CON BRAZOS | UNIDAD DE SEGUROS | UNIDAD DE SEGUROS - MEDICOS AUDITORES EMERGENCIA | SIN MARCA | SIN MODELO | SIN SERIE | MA | 2024 | 1 | 10 |  | 0 | 0 | 0 | 0 | 0 | 0 | 0 | 0 | X | 0 | 0 | 0 | 0 | 0 | 0
16305 | SILLA GIRATORIA DE METAL CON BRAZOS | SILLA GIRATORIA DE METAL CON BRAZOS | UNIDAD DE SEGUROS | UNIDAD DE SEGUROS - MEDICOS AUDITORES | SIN MARCA | SIN MODELO | SIN SERIE | MA | 2024 | 1 | 10 |  | 0 | 0 | 0 | 0 | 0 | 0 | 0 | 0 | X | 0 | 0 | 0 | 0 | 0 | 0
16306 | SILLA GIRATORIA DE METAL CON BRAZOS | SILLA GIRATORIA DE METAL CON BRAZOS | UNIDAD DE SEGUROS | UNIDAD DE SEGUROS - MEDICOS AUDITORES | SIN MARCA | SIN MODELO | SIN SERIE | MA | 2024 | 1 | 10 |  | 0 | 0 | 0 | 0 | 0 | 0 | 0 | 0 | X | 0 | 0 | 0 | 0 | 0 | 0
16307 | SILLA GIRATORIA DE METAL CON BRAZOS | SILLA GIRATORIA DE METAL CON BRAZOS | UNIDAD DE SEGUROS | UNIDAD DE SEGUROS - MEDICOS AUDITORES EMERGENCIA | SIN MARCA | SIN MODELO | SIN SERIE | MA | 2024 | 1 | 10 |  | 0 | 0 | 0 | 0 | 0 | 0 | 0 | 0 | X | 0 | 0 | 0 | 0 | 0 | 0
16308 | SILLA GIRATORIA DE METAL CON BRAZOS | SILLA GIRATORIA DE METAL CON BRAZOS | UNIDAD DE SEGUROS | UNIDAD DE SEGUROS - MEDICOS AUDITORES EMERGENCIA | SIN MARCA | SIN MODELO | SIN SERIE | MA | 2024 | 1 | 10 |  | 0 | 0 | 0 | 0 | 0 | 0 | 0 | 0 | X | 0 | 0 | 0 | 0 | 0 | 0
16309 | SILLA GIRATORIA DE METAL CON BRAZOS | SILLA GIRATORIA DE METAL CON BRAZOS | UNIDAD DE SEGUROS | UNIDAD DE SEGUROS - MEDICOS AUDITORES EMERGENCIA | SIN MARCA | SIN MODELO | SIN SERIE | MA | 2024 | 1 | 10 |  | 0 | 0 | 0 | 0 | 0 | 0 | 0 | 0 | X | 0 | 0 | 0 | 0 | 0 | 0
16310 | SILLA GIRATORIA DE METAL CON BRAZOS | SILLA GIRATORIA DE METAL CON BRAZOS | UNIDAD DE SEGUROS | UNIDAD DE SEGUROS - MEDICOS AUDITORES EMERGENCIA | SIN MARCA | SIN MODELO | SIN SERIE | MA | 2024 | 1 | 10 |  | 0 | 0 | 0 | 0 | 0 | 0 | 0 | 0 | X | 0 | 0 | 0 | 0 | 0 | 0
16311 | SILLA GIRATORIA DE METAL ERGONOMICA CON ASIENTO Y RESPALDAR DE MALLA DE NAILON | SILLA GIRATORIA DE METAL ERGONOMICA CON ASIENTO Y RESPALDAR DE MALLA DE NAILON | FARMACIA | SAT - FARMACIA - FARMACIA ALMACEN JEFATURA | SOLSAME | SIN MODELO | SIN SERIE | MA | 2024 | 1 | 10 |  | 0 | 0 | 0 | 0 | 0 | 0 | 0 | 0 | X | 0 | 0 | 0 | 0 | 0 | 0
16312 | SILLA GIRATORIA DE METAL ERGONOMICA CON ASIENTO Y RESPALDAR DE MALLA DE NAILON | SILLA GIRATORIA DE METAL ERGONOMICA CON ASIENTO Y RESPALDAR DE MALLA DE NAILON | FARMACIA | SAT - FARMACIA - FARMACIA ALMACEN JEFATURA | SOLSAME | SIN MODELO | SIN SERIE | MA | 2024 | 1 | 10 |  | 0 | 0 | 0 | 0 | 0 | 0 | 0 | 0 | X | 0 | 0 | 0 | 0 | 0 | 0
16313 | SILLA GIRATORIA DE METAL ERGONOMICA CON ASIENTO Y RESPALDAR DE MALLA DE NAILON | SILLA GIRATORIA DE METAL ERGONOMICA CON ASIENTO Y RESPALDAR DE MALLA DE NAILON | FARMACIA | SAT - FARMACIA - FARMACIA ALMACEN JEFATURA | SOLSAME | SIN MODELO | SIN SERIE | MA | 2024 | 1 | 10 |  | 0 | 0 | 0 | 0 | 0 | 0 | 0 | 0 | X | 0 | 0 | 0 | 0 | 0 | 0
16314 | SURTIDOR DE AGUA ELECTRICO - DISPENSADOR ELECTRICO | SURTIDOR DE AGUA ELECTRICO - DISPENSADOR ELECTRICO | DEPARTAMENTO DE ATENCION AMBULATORIA Y DE HOSPITALIZACION. | UNID. PREST. DE SERV DE ESPEC. CLIN..- JEFATURA | ILUMI | CH-06BK | CH-06-2203250002 | E | 2022 | 3 | 7 |  | 0 | 0 | 0 | X | 0 | 0 | 0 | 0 | 0 | 0 | X | 0 | 0 | 0 | 0
16315 | SURTIDOR DE AGUA ELECTRICO - DISPENSADOR ELECTRICO | SURTIDOR DE AGUA ELECTRICO - DISPENSADOR ELECTRICO | DEPARTAMENTO DE ATENCION AMBULATORIA Y DE HOSPITALIZACION. | UNID. PREST. DE SERV DE ESPEC. CLIN..- JEFATURA | ILUMI | CH-06BK | CH-06-2203250001 | E | 2022 | 3 | 7 |  | 0 | 0 | 0 | X | 0 | 0 | 0 | 0 | 0 | 0 | X | 0 | 0 | 0 | 0
16316 | SURTIDOR DE AGUA ELECTRICO - DISPENSADOR ELECTRICO | SURTIDOR DE AGUA ELECTRICO - DISPENSADOR ELECTRICO | OFICINA DE GESTIÓN DE RECURSOS HUMANOS | OFICINA DE RECURSOS HUMANOS - JEFATURA | DRAMOX | YLR 2-5-X | WT2022-007050056 | E | 2022 | 3 | 7 |  | 0 | 0 | 0 | X | 0 | 0 | 0 | 0 | 0 | 0 | X | 0 | 0 | 0 | 0
16317 | SURTIDOR DE AGUA ELECTRICO - DISPENSADOR ELECTRICO | SURTIDOR DE AGUA ELECTRICO - DISPENSADOR ELECTRICO | SERVICIO DE APOYO AL DIAGNOSTICO Y BANCO DE SANGRE | UNID. PREST. DE SERV. DE APOYO AL DIAG. Y TRAT.- SERV DE PATOL. CLIN. - JEFATURA PATOLOGIA CLINICA | DRAMOX | YLR 2-5-X | WT2022-007050052 | E | 2022 | 3 | 7 |  | 0 | 0 | 0 | X | 0 | 0 | 0 | 0 | 0 | 0 | X | 0 | 0 | 0 | 0
16318 | SURTIDOR DE AGUA ELECTRICO - DISPENSADOR ELECTRICO | SURTIDOR DE AGUA ELECTRICO - DISPENSADOR ELECTRICO | DIRECCIÓN EJECUTIVA | DIRECCION EJECUTIVA - DIRECCIÓN | DRAMOX | YLR 2-5-X | WT2022-007050050 | E | 2022 | 3 | 7 |  | 0 | 0 | 0 | X | 0 | 0 | 0 | 0 | 0 | 0 | X | 0 | 0 | 0 | 0
16319 | SURTIDOR DE AGUA ELECTRICO - DISPENSADOR ELECTRICO | SURTIDOR DE AGUA ELECTRICO - DISPENSADOR ELECTRICO | DEPARTAMENTO DE ATENCION AMBULATORIA Y DE HOSPITALIZACION. | OFICINA DE ADMINISTRACIÓN- UIHYS.- INFRAESTRUCT- SALA DE ESPERA TBC | DRAMOX | YLR 2-5-X | WT2022-007050023 | E | 2022 | 3 | 7 |  | 0 | 0 | 0 | X | 0 | 0 | 0 | 0 | 0 | 0 | X | 0 | 0 | 0 | 0
16320 | SURTIDOR DE AGUA ELECTRICO - DISPENSADOR ELECTRICO | SURTIDOR DE AGUA ELECTRICO - DISPENSADOR ELECTRICO | CIRUGIA DEL ADULTO | DAAYH - SHCQ - CIRUGIA DEL ADULTO - JEFATURA | DRAMOX | YLR 2-5-X | WT2022-007050068 | E | 2022 | 3 | 7 |  | 0 | 0 | 0 | X | 0 | 0 | 0 | 0 | 0 | 0 | X | 0 | 0 | 0 | 0
16321 | SURTIDOR DE AGUA ELECTRICO - DISPENSADOR ELECTRICO | SURTIDOR DE AGUA ELECTRICO - DISPENSADOR ELECTRICO | UNIDAD DE ONCOLOGÍA | UNID. DE ARTIC. PRESTACIONAL - SERV. DE ARTIC. DE LA ATENCION AMBUL. Y HOSP. - ADMISION IMAGEN | DRAMOX | YLR 2-5-X | WT2022-007050008 | E | 2022 | 3 | 7 |  | 0 | 0 | 0 | X | 0 | 0 | 0 | 0 | 0 | 0 | X | 0 | 0 | 0 | 0
16322 | SURTIDOR DE AGUA ELECTRICO - DISPENSADOR ELECTRICO | SURTIDOR DE AGUA ELECTRICO - DISPENSADOR ELECTRICO | SERVICIO DE ATENCION AMBULATORIA | UNID. PREST. DE SERV DE ESPEC. CLIN..- JEFATURA | DRAMOX | YLR 2-5-X | WT2022-007050035 | E | 2022 | 3 | 7 |  | 0 | 0 | 0 | X | 0 | 0 | 0 | 0 | 0 | 0 | X | 0 | 0 | 0 | 0
16323 | SURTIDOR DE AGUA ELECTRICO - DISPENSADOR ELECTRICO | SURTIDOR DE AGUA ELECTRICO - DISPENSADOR ELECTRICO | UNIDAD DE INGENIERÍA CLINICA, HOSPITALARIA Y DE SERVICIOS | OFICINA DE ADMINISTRACIÓN- UIHYS.- INGENIERIA HOSPIT. - JEFATURA | DRAMOX | YLR 2-5-X | WT2022-007050051 | E | 2022 | 3 | 7 |  | 0 | 0 | 0 | X | 0 | 0 | 0 | 0 | 0 | 0 | X | 0 | 0 | 0 | 0
16324 | SURTIDOR DE AGUA ELECTRICO - DISPENSADOR ELECTRICO | SURTIDOR DE AGUA ELECTRICO - DISPENSADOR ELECTRICO | UNIDAD DE INGENIERÍA CLINICA, HOSPITALARIA Y DE SERVICIOS | OFICINA DE ADMINISTRACIÓN- UIHYS.- INGENIERIA HOSPIT. - JEFATURA | DRAMOX | YLR 2-5-X | WT2022-007050042 | E | 2022 | 3 | 7 |  | 0 | 0 | 0 | X | 0 | 0 | 0 | 0 | 0 | 0 | X | 0 | 0 | 0 | 0
16325 | SURTIDOR DE AGUA ELECTRICO - DISPENSADOR ELECTRICO | SURTIDOR DE AGUA ELECTRICO - DISPENSADOR ELECTRICO | ALMACÉN | OFICINA DE ADMINISTRACIÓN- UNIDAD DE LOGÍSTICA- ALMACEN CENTRAL- JEFATURA | DRAMOX | YLR 2-5-X | WT2022-007050031 | E | 2022 | 3 | 7 |  | 0 | 0 | 0 | X | 0 | 0 | 0 | 0 | 0 | 0 | X | 0 | 0 | 0 | 0
16326 | SURTIDOR DE AGUA ELECTRICO - DISPENSADOR ELECTRICO | SURTIDOR DE AGUA ELECTRICO - DISPENSADOR ELECTRICO | UNIDAD DE LOGÍSTICA | OFICINA DE ADMINISTRACIÓN- UNIDAD DE LOGÍSTICA- JEFATURA | DRAMOX | YLR 2-5-X | WT2022-007050006 | E | 2022 | 3 | 7 |  | 0 | 0 | 0 | X | 0 | 0 | 0 | 0 | 0 | 0 | X | 0 | 0 | 0 | 0
16327 | SURTIDOR DE AGUA ELECTRICO - DISPENSADOR ELECTRICO | SURTIDOR DE AGUA ELECTRICO - DISPENSADOR ELECTRICO | CUIDADOS CRITICOS DE PEDIATRIA | OFICINA DE ADMINISTRACIÓN- UNIDAD DE LOGÍSTICA- JEFATURA | DRAMOX | YLR 2-5-X | WT2022-007050013 | E | 2022 | 3 | 7 |  | 0 | 0 | 0 | X | 0 | 0 | 0 | 0 | 0 | 0 | X | 0 | 0 | 0 | 0
16328 | SURTIDOR DE AGUA ELECTRICO - DISPENSADOR ELECTRICO | SURTIDOR DE AGUA ELECTRICO - DISPENSADOR ELECTRICO | ORGANO DE CONTROL INSTITUCIONAL | ORGANO DE CONTROL - JEFATURA | DRAMOX | YLR 2-5-X | WT2022-007050017 | E | 2022 | 3 | 7 |  | 0 | 0 | 0 | X | 0 | 0 | 0 | 0 | 0 | 0 | X | 0 | 0 | 0 | 0
16329 | SURTIDOR DE AGUA ELECTRICO - DISPENSADOR ELECTRICO | SURTIDOR DE AGUA ELECTRICO - DISPENSADOR ELECTRICO | UNIDAD DE LOGÍSTICA | OFICINA DE ADMINISTRACIÓN- UNIDAD DE LOGÍSTICA- JEFATURA | DRAMOX | YLR 2-5-X | WT2022-007050009 | E | 2022 | 3 | 7 |  | 0 | 0 | 0 | X | 0 | 0 | 0 | 0 | 0 | 0 | X | 0 | 0 | 0 | 0
16330 | SURTIDOR DE AGUA ELECTRICO - DISPENSADOR ELECTRICO | SURTIDOR DE AGUA ELECTRICO - DISPENSADOR ELECTRICO | OFICINA DE PLANEAMIENTO Y PRESUPUESTO | OFICINA DE PLANEAMIENTO Y PRESUPUESTO - SECRETARIA | DRAMOX | YLR 2-5-X | WT2022-007050061 | E | 2022 | 3 | 7 |  | 0 | 0 | 0 | X | 0 | 0 | 0 | 0 | 0 | 0 | X | 0 | 0 | 0 | 0
16331 | SURTIDOR DE AGUA ELECTRICO - DISPENSADOR ELECTRICO | SURTIDOR DE AGUA ELECTRICO - DISPENSADOR ELECTRICO | DIRECCIÓN EJECUTIVA | DIRECCION EJECUTIVA - ACERVO DOCUMENTARIO | DRAMOX | YLR 2-5-X | WT2022-007050040 | E | 2022 | 3 | 7 |  | 0 | 0 | 0 | X | 0 | 0 | 0 | 0 | 0 | 0 | X | 0 | 0 | 0 | 0
16332 | COMPUTADORA PERSONAL PORTATIL | COMPUTADORA PERSONAL PORTÁTIL | UNIDAD DE APOYO A LA DOCENCIA E INVESTIGACIÓN | UNIDAD DE DOCENCIA E INVESTIGACION - JEFATURA | HP | RTL8821CE | CND1132YCR | INF | 2022 | 3 | 4 |  | X | 0 | 0 | 0 | X | 0 | 0 | 0 | X | 0 | 0 | 0 | X | 0 | 0
16333 | COMPUTADORA PERSONAL PORTATIL | COMPUTADORA PERSONAL PORTÁTIL | UNIDAD DE APOYO A LA DOCENCIA E INVESTIGACIÓN | UNIDAD DE DOCENCIA E INVESTIGACION - JEFATURA | HP | RTL8821CE | CND1132Y8K | INF | 2022 | 3 | 4 |  | X | 0 | 0 | 0 | X | 0 | 0 | 0 | X | 0 | 0 | 0 | X | 0 | 0
16334 | COMPUTADORA PERSONAL PORTATIL | COMPUTADORA PERSONAL PORTÁTIL | SERVICIO DE ATENCION AMBULATORIA | DAAYH - SAA - CONSULTORIO 51 / TELEMEDICINA | HP | RTL8821CE | CND1132XTF | INF | 2022 | 3 | 4 |  | X | 0 | 0 | 0 | X | 0 | 0 | 0 | X | 0 | 0 | 0 | X | 0 | 0
16335 | COMPUTADORA PERSONAL PORTATIL | COMPUTADORA PERSONAL PORTÁTIL | UNIDAD DE APOYO A LA DOCENCIA E INVESTIGACIÓN | UNIDAD DE DOCENCIA E INVESTIGACION - JEFATURA | HP | RTL8821CE | CND1132Y6P | INF | 2022 | 3 | 4 |  | X | 0 | 0 | 0 | X | 0 | 0 | 0 | X | 0 | 0 | 0 | X | 0 | 0
16336 | COMPUTADORA PERSONAL PORTATIL | COMPUTADORA PERSONAL PORTÁTIL | UNIDAD DE APOYO A LA DOCENCIA E INVESTIGACIÓN | UNIDAD DE DOCENCIA E INVESTIGACION - JEFATURA | HP | RTL8821CE | CND1132Y8F | INF | 2022 | 3 | 4 |  | X | 0 | 0 | 0 | X | 0 | 0 | 0 | X | 0 | 0 | 0 | X | 0 | 0
16337 | COMPUTADORA PERSONAL PORTATIL | COMPUTADORA PERSONAL PORTÁTIL | SERVICIO DE ATENCION AMBULATORIA | DAAYH - SAA - CONSULTORIO 51 / TELEMEDICINA | HP | RTL8821CE | CND1132XZH | INF | 2022 | 3 | 4 |  | X | 0 | 0 | 0 | X | 0 | 0 | 0 | X | 0 | 0 | 0 | X | 0 | 0
16338 | COMPUTADORA PERSONAL PORTATIL | COMPUTADORA PERSONAL PORTÁTIL | SERVICIO DE ATENCION AMBULATORIA | DAAYH - SAA - CONSULTORIO 51 / TELEMEDICINA | HP | RTL8821CE | CND1132YF3 | INF | 2022 | 3 | 4 |  | X | 0 | 0 | 0 | X | 0 | 0 | 0 | X | 0 | 0 | 0 | X | 0 | 0
16339 | COMPUTADORA PERSONAL PORTATIL | COMPUTADORA PERSONAL PORTÁTIL | UNIDAD DE APOYO A LA DOCENCIA E INVESTIGACIÓN | UNIDAD DE DOCENCIA E INVESTIGACION - JEFATURA | HP | RTL8821CE | CND1132YMF | INF | 2022 | 3 | 4 |  | X | 0 | 0 | 0 | X | 0 | 0 | 0 | X | 0 | 0 | 0 | X | 0 | 0
16340 | COMPUTADORA PERSONAL PORTATIL | COMPUTADORA PERSONAL PORTÁTIL | UNIDAD DE APOYO A LA DOCENCIA E INVESTIGACIÓN | UNIDAD DE DOCENCIA E INVESTIGACION - JEFATURA | HP | RTL8821CE | CND1132YNK | INF | 2022 | 3 | 4 |  | X | 0 | 0 | 0 | X | 0 | 0 | 0 | X | 0 | 0 | 0 | X | 0 | 0
16341 | COMPUTADORA PERSONAL PORTATIL | COMPUTADORA PERSONAL PORTÁTIL | UNIDAD DE APOYO A LA DOCENCIA E INVESTIGACIÓN | UNIDAD DE DOCENCIA E INVESTIGACION - JEFATURA | HP | RTL8821CE | CND1132YLZ | INF | 2022 | 3 | 4 |  | X | 0 | 0 | 0 | X | 0 | 0 | 0 | X | 0 | 0 | 0 | X | 0 | 0
16342 | IMPRESORA DE CODIGO DE BARRAS | IMPRESORA DE CODIGO DE BARRAS | DIRECCIÓN EJECUTIVA | OFICINA DE ADMINISTRACIÓN- UNIDAD DE LOGÍSTICA- ALMACEN CENTRAL- PAPELERIA | POS- D | LP300X | LP300X21110019 | INF | 2022 | 3 | 4 |  | X | 0 | 0 | 0 | X | 0 | 0 | 0 | X | 0 | 0 | 0 | X | 0 | 0
16343 | IMPRESORA DE CODIGO DE BARRAS | IMPRESORA DE CODIGO DE BARRAS | DIRECCIÓN EJECUTIVA | DIRECCION EJECUTIVA - MESA DE PARTES | POS- D | LP300X | LP300X21110180 | INF | 2022 | 3 | 4 |  | X | 0 | 0 | 0 | X | 0 | 0 | 0 | X | 0 | 0 | 0 | X | 0 | 0
16344 | UNIDAD CENTRAL DE PROCESO - CPU | COMPUTADORA PERSONAL DE ESCRITORIO | UNIDAD DE APOYO A LA DOCENCIA E INVESTIGACIÓN | UNIDAD DE DOCENCIA E INVESTIGACION - JEFATURA | HP | PRODESK 400 G7 | 1CZ11706FS | INF | 2022 | 3 | 6 |  | 0 | 0 | X | 0 | 0 | 0 | 0 | 0 | X | 0 | 0 | 0 | 0 | 0 | X
16345 | UNIDAD CENTRAL DE PROCESO - CPU | COMPUTADORA PERSONAL DE ESCRITORIO | UNIDAD DE APOYO A LA DOCENCIA E INVESTIGACIÓN | UNIDAD DE DOCENCIA E INVESTIGACION - JEFATURA | HP | PRODESK 400 G7 | 1CZ11706FX | INF | 2022 | 3 | 6 |  | 0 | 0 | X | 0 | 0 | 0 | 0 | 0 | X | 0 | 0 | 0 | 0 | 0 | X
16346 | UNIDAD CENTRAL DE PROCESO - CPU | COMPUTADORA PERSONAL DE ESCRITORIO | SERVICIO DE ATENCION AMBULATORIA | UNIDAD DE ONCOLOGIA - CONSULTORIO DE ONCOLOGIA MEDICA | DELL | PRECISION 5820 | 6924XP3 | INF | 2022 | 3 | 6 |  | 0 | 0 | X | 0 | 0 | 0 | 0 | 0 | X | 0 | 0 | 0 | 0 | 0 | X
16347 | UNIDAD CENTRAL DE PROCESO - CPU | COMPUTADORA PERSONAL DE ESCRITORIO | SERVICIO DE ATENCION AMBULATORIA | UNIDAD DE ONCOLOGIA - CONSULTORIO DE ONCOLOGIA MEDICA | DELL | PRECISION 5820 | C924X93 | INF | 2022 | 3 | 6 |  | 0 | 0 | X | 0 | 0 | 0 | 0 | 0 | X | 0 | 0 | 0 | 0 | 0 | X
16348 | UNIDAD CENTRAL DE PROCESO - CPU | COMPUTADORA PERSONAL DE ESCRITORIO | UNIDAD DE SEGUROS | US - MEDICOS AUDITORES GINECOLOGIA / OBSTETRICIA | DELL | OPTIPLEX 7090 SFF | 5G0F7Q3 | INF | 2022 | 3 | 6 |  | 0 | 0 | X | 0 | 0 | 0 | 0 | 0 | X | 0 | 0 | 0 | 0 | 0 | X
16349 | UNIDAD CENTRAL DE PROCESO - CPU | COMPUTADORA PERSONAL DE ESCRITORIO | UNIDAD DE TECNOLOGÍA DE LA INFORMACIÓN | UTI - SOPORTE - ALMACÉN | DELL | OPTIPLEX 7090 SFF | 5H0F7Q3 | INF | 2022 | 3 | 6 |  | 0 | 0 | X | 0 | 0 | 0 | 0 | 0 | X | 0 | 0 | 0 | 0 | 0 | X
16350 | UNIDAD CENTRAL DE PROCESO - CPU | COMPUTADORA PERSONAL DE ESCRITORIO | UNIDAD DE TECNOLOGÍA DE LA INFORMACIÓN | UTI - SOPORTE - ALMACÉN | DELL | OPTIPLEX 7090 SFF | 8H0F7Q3 | INF | 2022 | 3 | 6 |  | 0 | 0 | X | 0 | 0 | 0 | 0 | 0 | X | 0 | 0 | 0 | 0 | 0 | X
16351 | UNIDAD CENTRAL DE PROCESO - CPU | COMPUTADORA PERSONAL DE ESCRITORIO | UNIDAD DE TECNOLOGÍA DE LA INFORMACIÓN | UTI - SOPORTE - ALMACÉN | DELL | OPTIPLEX 7090 SFF | JG0F7Q3 | INF | 2022 | 3 | 6 |  | 0 | 0 | X | 0 | 0 | 0 | 0 | 0 | X | 0 | 0 | 0 | 0 | 0 | X
16352 | UNIDAD CENTRAL DE PROCESO - CPU | COMPUTADORA PERSONAL DE ESCRITORIO | UNIDAD DE TECNOLOGÍA DE LA INFORMACIÓN | UTI - SOPORTE - ALMACÉN | DELL | OPTIPLEX 7090 SFF | DG0F7Q3 | INF | 2022 | 3 | 6 |  | 0 | 0 | X | 0 | 0 | 0 | 0 | 0 | X | 0 | 0 | 0 | 0 | 0 | X
16353 | UNIDAD CENTRAL DE PROCESO - CPU | COMPUTADORA PERSONAL DE ESCRITORIO | UNIDAD DE INGENIERÍA CLINICA, HOSPITALARIA Y DE SERVICIOS | OFICINA DE ADMINISTRACIÓN- UIHYS.- SERV. COMPL.- SEGURID.- PUERTA PRINCIPAL | DELL | OPTIPLEX 7090 SFF | 1H0F7Q3 | INF | 2022 | 3 | 6 |  | 0 | 0 | X | 0 | 0 | 0 | 0 | 0 | X | 0 | 0 | 0 | 0 | 0 | X
16354 | UNIDAD CENTRAL DE PROCESO - CPU | COMPUTADORA PERSONAL DE ESCRITORIO | UNIDAD DE SEGUROS | UNIDAD DE SEGUROS - JEFATURA | DELL | OPTIPLEX 7090 SFF | HG0F7Q3 | INF | 2022 | 3 | 6 |  | 0 | 0 | X | 0 | 0 | 0 | 0 | 0 | X | 0 | 0 | 0 | 0 | 0 | X
16355 | UNIDAD CENTRAL DE PROCESO - CPU | COMPUTADORA PERSONAL DE ESCRITORIO | UNIDAD DE SEGUROS | UNIDAD DE SEGUROS - MEDICOS AUDITORES | DELL | OPTIPLEX 7090 SFF | 4G0F7Q3 | INF | 2022 | 3 | 6 |  | 0 | 0 | X | 0 | 0 | 0 | 0 | 0 | X | 0 | 0 | 0 | 0 | 0 | X
16356 | UNIDAD CENTRAL DE PROCESO - CPU | COMPUTADORA PERSONAL DE ESCRITORIO | UNIDAD DE SEGUROS | UNIDAD DE SEGUROS - ATENCION AREA DE TRABAJO | DELL | OPTIPLEX 7090 SFF | 3G0F7Q3 | INF | 2022 | 3 | 6 |  | 0 | 0 | X | 0 | 0 | 0 | 0 | 0 | X | 0 | 0 | 0 | 0 | 0 | X
16357 | UNIDAD CENTRAL DE PROCESO - CPU | COMPUTADORA PERSONAL DE ESCRITORIO | UNIDAD DE TECNOLOGÍA DE LA INFORMACIÓN | UTI - SOPORTE - ALMACÉN | DELL | OPTIPLEX 7090 SFF | 9G0F7Q3 | INF | 2022 | 3 | 6 |  | 0 | 0 | X | 0 | 0 | 0 | 0 | 0 | X | 0 | 0 | 0 | 0 | 0 | X
16358 | UNIDAD CENTRAL DE PROCESO - CPU | COMPUTADORA PERSONAL DE ESCRITORIO | PATOLOGIA CLINICA | UNID. PREST. DE SERV. DE APOYO AL DIAG. Y TRAT.- SERV DE ANAT. PATOL.- LAB. DE CITOPATOLOGIA | DELL | OPTIPLEX 7090 SFF | FG0F7Q3 | INF | 2022 | 3 | 6 |  | 0 | 0 | X | 0 | 0 | 0 | 0 | 0 | X | 0 | 0 | 0 | 0 | 0 | X
16359 | UNIDAD CENTRAL DE PROCESO - CPU | COMPUTADORA PERSONAL DE ESCRITORIO | UNIDAD DE SEGUROS | UNIDAD DE SEGUROS - MEDICOS AUDITORES | DELL | OPTIPLEX 7090 SFF | 7G0F7Q3 | INF | 2022 | 3 | 6 |  | 0 | 0 | X | 0 | 0 | 0 | 0 | 0 | X | 0 | 0 | 0 | 0 | 0 | X
16360 | UNIDAD CENTRAL DE PROCESO - CPU | COMPUTADORA PERSONAL DE ESCRITORIO | UNIDAD DE SEGUROS | UNIDAD DE SEGUROS - MEDICOS AUDITORES | DELL | OPTIPLEX 7090 SFF | BH0F7Q3 | INF | 2022 | 3 | 6 |  | 0 | 0 | X | 0 | 0 | 0 | 0 | 0 | X | 0 | 0 | 0 | 0 | 0 | X
16361 | UNIDAD CENTRAL DE PROCESO - CPU | COMPUTADORA PERSONAL DE ESCRITORIO | SERVICIO DE ATENCION AMBULATORIA | SAA - CONSULTORIO 12 / CRED. ALTO RIESGO | DELL | OPTIPLEX 7090 SFF | D90F7Q3 | INF | 2022 | 3 | 6 |  | 0 | 0 | X | 0 | 0 | 0 | 0 | 0 | X | 0 | 0 | 0 | 0 | 0 | X
16362 | UNIDAD CENTRAL DE PROCESO - CPU | COMPUTADORA PERSONAL DE ESCRITORIO | UNIDAD DE INTELIGENCIA SANITARIA | UIS - AREA DE ESTADÍSTICA | DELL | OPTIPLEX 7090 SFF | BG0F7Q3 | INF | 2022 | 3 | 6 |  | 0 | 0 | X | 0 | 0 | 0 | 0 | 0 | X | 0 | 0 | 0 | 0 | 0 | X
16363 | UNIDAD CENTRAL DE PROCESO - CPU | COMPUTADORA PERSONAL DE ESCRITORIO | UNIDAD DE SEGUROS | US - MEDICOS AUDITORES MEDICINA | DELL | OPTIPLEX 7090 SFF | GG0F7Q3 | INF | 2022 | 3 | 6 |  | 0 | 0 | X | 0 | 0 | 0 | 0 | 0 | X | 0 | 0 | 0 | 0 | 0 | X
16364 | UNIDAD CENTRAL DE PROCESO - CPU | COMPUTADORA PERSONAL DE ESCRITORIO | DEPARTAMENTO DE ATENCION DE APOYO AL DIAGNOSTICO Y TRATAMIENTO | UNID. PREST. DE SERV. DE APOYO AL DIAG. Y TRAT.- SECRETARIA | DELL | OPTIPLEX 7090 SFF | 2C0F7Q3 | INF | 2022 | 3 | 6 |  | 0 | 0 | X | 0 | 0 | 0 | 0 | 0 | X | 0 | 0 | 0 | 0 | 0 | X
16365 | UNIDAD CENTRAL DE PROCESO - CPU | COMPUTADORA PERSONAL DE ESCRITORIO | UNIDAD DE TECNOLOGÍA DE LA INFORMACIÓN | UTI - SOPORTE - ALMACÉN | DELL | OPTIPLEX 7090 SFF | 8G0F7Q3 | INF | 2022 | 3 | 6 |  | 0 | 0 | X | 0 | 0 | 0 | 0 | 0 | X | 0 | 0 | 0 | 0 | 0 | X
16366 | UNIDAD CENTRAL DE PROCESO - CPU | COMPUTADORA PERSONAL DE ESCRITORIO | UNIDAD DE TECNOLOGÍA DE LA INFORMACIÓN | UTI - SOPORTE - ALMACÉN | DELL | OPTIPLEX 7090 SFF | 9H0F7Q3 | INF | 2022 | 3 | 6 |  | 0 | 0 | X | 0 | 0 | 0 | 0 | 0 | X | 0 | 0 | 0 | 0 | 0 | X
16367 | UNIDAD CENTRAL DE PROCESO - CPU | COMPUTADORA PERSONAL DE ESCRITORIO | UNIDAD DE TECNOLOGÍA DE LA INFORMACIÓN | UTI - SOPORTE - ALMACÉN | DELL | OPTIPLEX 7090 SFF | 6G0F7Q3 | INF | 2022 | 3 | 6 |  | 0 | 0 | X | 0 | 0 | 0 | 0 | 0 | X | 0 | 0 | 0 | 0 | 0 | X
16368 | UNIDAD CENTRAL DE PROCESO - CPU | COMPUTADORA PERSONAL DE ESCRITORIO | UNIDAD DE SEGUROS | US - MEDICOS AUDITORES CIRUGIA | DELL | OPTIPLEX 7090 SFF | 7H0F7Q3 | INF | 2022 | 3 | 6 |  | 0 | 0 | X | 0 | 0 | 0 | 0 | 0 | X | 0 | 0 | 0 | 0 | 0 | X
16369 | UNIDAD CENTRAL DE PROCESO - CPU | COMPUTADORA PERSONAL DE ESCRITORIO | UNIDAD DE TECNOLOGÍA DE LA INFORMACIÓN | UTI - SOPORTE - ALMACÉN | DELL | OPTIPLEX 7090 SFF | 4H0F7Q3 | INF | 2022 | 3 | 6 |  | 0 | 0 | X | 0 | 0 | 0 | 0 | 0 | X | 0 | 0 | 0 | 0 | 0 | X
16370 | UNIDAD CENTRAL DE PROCESO - CPU | COMPUTADORA PERSONAL DE ESCRITORIO | UNIDAD DE TECNOLOGÍA DE LA INFORMACIÓN | UTI - SOPORTE - ALMACÉN | DELL | OPTIPLEX 7090 SFF | 2H0F7Q3 | INF | 2022 | 3 | 6 |  | 0 | 0 | X | 0 | 0 | 0 | 0 | 0 | X | 0 | 0 | 0 | 0 | 0 | X
16371 | UNIDAD CENTRAL DE PROCESO - CPU | COMPUTADORA PERSONAL DE ESCRITORIO | MEDICINA | DAAYH - SHCQ - UHM - HALL MEDICINA | DELL | OPTIPLEX 7090 SFF | 1C0F7Q3 | INF | 2022 | 3 | 6 |  | 0 | 0 | X | 0 | 0 | 0 | 0 | 0 | X | 0 | 0 | 0 | 0 | 0 | X
16372 | UNIDAD CENTRAL DE PROCESO - CPU | COMPUTADORA PERSONAL DE ESCRITORIO | UNIDAD DE SEGUROS | US - MEDICOS AUDITORES PEDIATRIA / NEONATOLOGIA | DELL | OPTIPLEX 7090 SFF | CB0F7Q3 | INF | 2022 | 3 | 6 |  | 0 | 0 | X | 0 | 0 | 0 | 0 | 0 | X | 0 | 0 | 0 | 0 | 0 | X
16373 | UNIDAD CENTRAL DE PROCESO - CPU | COMPUTADORA PERSONAL DE ESCRITORIO | OFICINA DE PLANEAMIENTO Y PRESUPUESTO | OFICINA DE PLANEAMIENTO Y PRESUPUESTO - PROYECTOS | DELL | OPTIPLEX 7090 SFF | 3H0F7Q3 | INF | 2022 | 3 | 6 |  | 0 | 0 | X | 0 | 0 | 0 | 0 | 0 | X | 0 | 0 | 0 | 0 | 0 | X
16374 | UNIDAD CENTRAL DE PROCESO - CPU | COMPUTADORA PERSONAL DE ESCRITORIO | OFICINA DE PLANEAMIENTO Y PRESUPUESTO | OFICINA DE PLANEAMIENTO Y PRESUPUESTO - JEFATURA | DELL | OPTIPLEX 7090 SFF | 6H0F7Q3 | INF | 2022 | 3 | 6 |  | 0 | 0 | X | 0 | 0 | 0 | 0 | 0 | X | 0 | 0 | 0 | 0 | 0 | X
16375 | UNIDAD CENTRAL DE PROCESO - CPU | COMPUTADORA PERSONAL DE ESCRITORIO | UNIDAD DE ONCOLOGÍA | UNIDAD DE ONCOLOGIA - CONSULTORIO DE ONCOLOGIA MEDICA | DELL | PRECISION WORKSTATION 7920 | FSLVYS3 | INF | 2022 | 3 | 6 |  | 0 | 0 | X | 0 | 0 | 0 | 0 | 0 | X | 0 | 0 | 0 | 0 | 0 | X
16376 | UNIDAD CENTRAL DE PROCESO - CPU | COMPUTADORA PERSONAL DE ESCRITORIO | UNIDAD DE ONCOLOGÍA | UNIDAD DE ONCOLOGIA - CONSULTORIO DE ONCOLOGIA MEDICA | DELL | PRECISION WORKSTATION 7920 | 2TLVS3 | INF | 2022 | 3 | 6 |  | 0 | 0 | X | 0 | 0 | 0 | 0 | 0 | X | 0 | 0 | 0 | 0 | 0 | X
16377 | UNIDAD CENTRAL DE PROCESO - CPU | COMPUTADORA PERSONAL DE ESCRITORIO | UNIDAD DE ONCOLOGÍA | UNIDAD DE ONCOLOGIA - CONSULTORIO DE ONCOLOGIA MEDICA | DELL | PRECISION WORKSTATION 7920 | GSLVYS3 | INF | 2022 | 3 | 6 |  | 0 | 0 | X | 0 | 0 | 0 | 0 | 0 | X | 0 | 0 | 0 | 0 | 0 | X
16378 | UNIDAD CENTRAL DE PROCESO - CPU | COMPUTADORA PERSONAL DE ESCRITORIO | UNIDAD DE TECNOLOGÍA DE LA INFORMACIÓN | UTI - SOPORTE - ALMACÉN | DELL | OPTIPLEX 7090 SFF | CG0F7Q3 | INF | 2022 | 3 | 6 |  | 0 | 0 | X | 0 | 0 | 0 | 0 | 0 | X | 0 | 0 | 0 | 0 | 0 | X
16379 | EQUIPO MULTIFUNCIONAL COPIADORA IMPRESORA SCANNER | EQUIPO MULTIFUNCIONAL COPIADORA IMPRESORA SCANNER | UNIDAD DE TECNOLOGÍA DE LA INFORMACIÓN | UTI - SOPORTE - ALMACÉN | KYOCERA | ECOSYS M3655IDN | 1372802325 | INF | 2022 | 3 | 7 |  | 0 | 0 | 0 | X | 0 | 0 | 0 | 0 | 0 | 0 | X | 0 | 0 | 0 | 0
16380 | EQUIPO MULTIFUNCIONAL COPIADORA IMPRESORA SCANNER | EQUIPO MULTIFUNCIONAL COPIADORA IMPRESORA SCANNER | UNIDAD DE TECNOLOGÍA DE LA INFORMACIÓN | UTI - SOPORTE - ALMACÉN | KYOCERA | ECOSYS M3655IDN | 1372802310 | INF | 2022 | 3 | 7 |  | 0 | 0 | 0 | X | 0 | 0 | 0 | 0 | 0 | 0 | X | 0 | 0 | 0 | 0
16381 | EQUIPO MULTIFUNCIONAL COPIADORA IMPRESORA SCANNER | EQUIPO MULTIFUNCIONAL COPIADORA IMPRESORA SCANNER | UNIDAD DE TECNOLOGÍA DE LA INFORMACIÓN | UTI - SOPORTE - ALMACÉN | KYOCERA | ECOSYS M3655IDN | 1372802319 | INF | 2022 | 3 | 7 |  | 0 | 0 | 0 | X | 0 | 0 | 0 | 0 | 0 | 0 | X | 0 | 0 | 0 | 0
16382 | EQUIPO MULTIFUNCIONAL COPIADORA IMPRESORA SCANNER | EQUIPO MULTIFUNCIONAL COPIADORA IMPRESORA SCANNER | UNIDAD DE TECNOLOGÍA DE LA INFORMACIÓN | UTI - SOPORTE - ALMACÉN | KYOCERA | ECOSYS M3655IDN | 1372802313 | INF | 2022 | 3 | 7 |  | 0 | 0 | 0 | X | 0 | 0 | 0 | 0 | 0 | 0 | X | 0 | 0 | 0 | 0
16383 | EQUIPO MULTIFUNCIONAL COPIADORA IMPRESORA SCANNER | EQUIPO MULTIFUNCIONAL COPIADORA IMPRESORA SCANNER | SERVICIO DE EMERGENCIA | UNID. PREST. DE SERV. DE EMERG. Y CUID. CRIT.- SERV. DE EMERG.- SHOCK TRAUMA 1 | KYOCERA | ECOSYS M3655IDN | 1372802301 | INF | 2022 | 3 | 7 |  | 0 | 0 | 0 | X | 0 | 0 | 0 | 0 | 0 | 0 | X | 0 | 0 | 0 | 0
16384 | EQUIPO MULTIFUNCIONAL COPIADORA IMPRESORA SCANNER | EQUIPO MULTIFUNCIONAL COPIADORA IMPRESORA SCANNER | FARMACIA | SERVICIO DE FARMACIA - JEFATURA | KYOCERA | ECOSYS M3655IDN | 1372802327 | INF | 2022 | 3 | 7 |  | 0 | 0 | 0 | X | 0 | 0 | 0 | 0 | 0 | 0 | X | 0 | 0 | 0 | 0
16385 | EQUIPO MULTIFUNCIONAL COPIADORA IMPRESORA SCANNER | EQUIPO MULTIFUNCIONAL COPIADORA IMPRESORA SCANNER | UNIDAD DE TECNOLOGÍA DE LA INFORMACIÓN | UTI - SOPORTE - ALMACÉN | KYOCERA | ECOSYS M3655IDN | 1372802312 | INF | 2022 | 3 | 7 |  | 0 | 0 | 0 | X | 0 | 0 | 0 | 0 | 0 | 0 | X | 0 | 0 | 0 | 0
16386 | EQUIPO MULTIFUNCIONAL COPIADORA IMPRESORA SCANNER | EQUIPO MULTIFUNCIONAL COPIADORA IMPRESORA SCANNER | UNIDAD DE TECNOLOGÍA DE LA INFORMACIÓN | UTI - SOPORTE - ALMACÉN | KYOCERA | ECOSYS M3655IDN | 1372802305 | INF | 2022 | 3 | 7 |  | 0 | 0 | 0 | X | 0 | 0 | 0 | 0 | 0 | 0 | X | 0 | 0 | 0 | 0
16387 | EQUIPO MULTIFUNCIONAL COPIADORA IMPRESORA SCANNER | EQUIPO MULTIFUNCIONAL COPIADORA IMPRESORA SCANNER | UNIDAD DE TECNOLOGÍA DE LA INFORMACIÓN | UTI - SOPORTE - ALMACÉN | KYOCERA | ECOSYS M3655IDN | 1372701039 | INF | 2022 | 3 | 7 |  | 0 | 0 | 0 | X | 0 | 0 | 0 | 0 | 0 | 0 | X | 0 | 0 | 0 | 0
16388 | EQUIPO MULTIFUNCIONAL COPIADORA IMPRESORA SCANNER | EQUIPO MULTIFUNCIONAL COPIADORA IMPRESORA SCANNER | UNIDAD DE TECNOLOGÍA DE LA INFORMACIÓN | UTI - SOPORTE - ALMACÉN | KYOCERA | ECOSYS M3655IDN | 1372802318 | INF | 2022 | 3 | 7 |  | 0 | 0 | 0 | X | 0 | 0 | 0 | 0 | 0 | 0 | X | 0 | 0 | 0 | 0
16389 | EQUIPO MULTIFUNCIONAL COPIADORA IMPRESORA SCANNER | EQUIPO MULTIFUNCIONAL COPIADORA IMPRESORA SCANNER | UNIDAD DE TECNOLOGÍA DE LA INFORMACIÓN | UTI - SOPORTE - ALMACÉN | KYOCERA | ECOSYS M3655IDN | 1372802322 | INF | 2022 | 3 | 7 |  | 0 | 0 | 0 | X | 0 | 0 | 0 | 0 | 0 | 0 | X | 0 | 0 | 0 | 0
16390 | EQUIPO MULTIFUNCIONAL COPIADORA IMPRESORA SCANNER | EQUIPO MULTIFUNCIONAL COPIADORA IMPRESORA SCANNER | UNIDAD DE TECNOLOGÍA DE LA INFORMACIÓN | UTI - SOPORTE - ALMACÉN | KYOCERA | ECOSYS M3655IDN | 1372802317 | INF | 2022 | 3 | 7 |  | 0 | 0 | 0 | X | 0 | 0 | 0 | 0 | 0 | 0 | X | 0 | 0 | 0 | 0
16391 | EQUIPO MULTIFUNCIONAL COPIADORA IMPRESORA SCANNER | EQUIPO MULTIFUNCIONAL COPIADORA IMPRESORA SCANNER | UNIDAD DE TECNOLOGÍA DE LA INFORMACIÓN | UTI - SOPORTE - ALMACÉN | KYOCERA | ECOSYS M3655IDN | 1372802316 | INF | 2022 | 3 | 7 |  | 0 | 0 | 0 | X | 0 | 0 | 0 | 0 | 0 | 0 | X | 0 | 0 | 0 | 0
16392 | EQUIPO MULTIFUNCIONAL COPIADORA IMPRESORA SCANNER | EQUIPO MULTIFUNCIONAL COPIADORA IMPRESORA SCANNER | UNIDAD DE TECNOLOGÍA DE LA INFORMACIÓN | UTI - SOPORTE - ALMACÉN | KYOCERA | ECOSYS M3655IDN | 1372802323 | INF | 2022 | 3 | 7 |  | 0 | 0 | 0 | X | 0 | 0 | 0 | 0 | 0 | 0 | X | 0 | 0 | 0 | 0
16393 | EQUIPO MULTIFUNCIONAL COPIADORA IMPRESORA SCANNER | EQUIPO MULTIFUNCIONAL COPIADORA IMPRESORA SCANNER | UNIDAD DE SEGUROS | UNIDAD DE SEGUROS - ATENCION AREA DE TRABAJO | KYOCERA | ECOSYS M3655IDN | 1372802321 | INF | 2022 | 3 | 7 |  | 0 | 0 | 0 | X | 0 | 0 | 0 | 0 | 0 | 0 | X | 0 | 0 | 0 | 0
16394 | TELEFONO CELULAR INTELIGENTE - SMARTPHONE | TELEFONO CELULAR INTELIGENTE - SMARTPHONE | UNIDAD DE SEGUROS | UNIDAD DE SEGUROS - JEFATURA | XIAOMI | REDMI 10C | 38619/62W502631 | INF | 2022 | 3 | 7 |  | 0 | 0 | 0 | X | 0 | 0 | 0 | 0 | 0 | 0 | X | 0 | 0 | 0 | 0
16395 | TELEFONO CELULAR INTELIGENTE - SMARTPHONE | TELEFONO CELULAR INTELIGENTE - SMARTPHONE | UNIDAD DE SEGUROS | UNIDAD DE SEGUROS - JEFATURA | XIAOMI | REDMI 10C | 38619/62W502664 | INF | 2022 | 3 | 7 |  | 0 | 0 | 0 | X | 0 | 0 | 0 | 0 | 0 | 0 | X | 0 | 0 | 0 | 0
16396 | TELEFONO CELULAR INTELIGENTE - SMARTPHONE | TELEFONO CELULAR INTELIGENTE - SMARTPHONE | UNIDAD DE SEGUROS | UNIDAD DE SEGUROS - JEFATURA | XIAOMI | REDMI 10C | 38619/62W502542 | INF | 2022 | 3 | 7 |  | 0 | 0 | 0 | X | 0 | 0 | 0 | 0 | 0 | 0 | X | 0 | 0 | 0 | 0
16397 | TELEFONO CELULAR INTELIGENTE - SMARTPHONE | TELEFONO CELULAR INTELIGENTE - SMARTPHONE | UNIDAD DE SEGUROS | UNIDAD DE SEGUROS - JEFATURA | XIAOMI | REDMI 10C | 38619/62XP04476 | INF | 2022 | 3 | 7 |  | 0 | 0 | 0 | X | 0 | 0 | 0 | 0 | 0 | 0 | X | 0 | 0 | 0 | 0
16398 | TELEFONO CELULAR INTELIGENTE - SMARTPHONE | TELEFONO CELULAR INTELIGENTE - SMARTPHONE | UNIDAD DE SEGUROS | UNIDAD DE SEGUROS - JEFATURA | XIAOMI | REDMI 10C | 38619/62XP04465 | INF | 2022 | 3 | 7 |  | 0 | 0 | 0 | X | 0 | 0 | 0 | 0 | 0 | 0 | X | 0 | 0 | 0 | 0
16399 | TELEFONO CELULAR INTELIGENTE - SMARTPHONE | TELEFONO CELULAR INTELIGENTE - SMARTPHONE | UNIDAD DE SEGUROS | UNIDAD DE SEGUROS - JEFATURA | XIAOMI | REDMI 10C | 38619/62XP04528 | INF | 2022 | 3 | 7 |  | 0 | 0 | 0 | X | 0 | 0 | 0 | 0 | 0 | 0 | X | 0 | 0 | 0 | 0
16400 | TELEFONO CELULAR INTELIGENTE - SMARTPHONE | TELEFONO CELULAR INTELIGENTE - SMARTPHONE | UNIDAD DE SEGUROS | UNIDAD DE SEGUROS - JEFATURA | XIAOMI | REDMI 10C | 38619/62XP04782 | INF | 2022 | 3 | 7 |  | 0 | 0 | 0 | X | 0 | 0 | 0 | 0 | 0 | 0 | X | 0 | 0 | 0 | 0
16401 | TELEFONO CELULAR INTELIGENTE - SMARTPHONE | TELEFONO CELULAR INTELIGENTE - SMARTPHONE | UNIDAD DE SEGUROS | UNIDAD DE SEGUROS - JEFATURA | XIAOMI | REDMI 10C | 38619/62XP04588 | INF | 2022 | 3 | 7 |  | 0 | 0 | 0 | X | 0 | 0 | 0 | 0 | 0 | 0 | X | 0 | 0 | 0 | 0
16402 | TELEFONO CELULAR INTELIGENTE - SMARTPHONE | TELEFONO CELULAR INTELIGENTE - SMARTPHONE | UNIDAD DE SEGUROS | UNIDAD DE SEGUROS - JEFATURA | XIAOMI | REDMI 10C | 38619/62XP04705 | INF | 2022 | 3 | 7 |  | 0 | 0 | 0 | X | 0 | 0 | 0 | 0 | 0 | 0 | X | 0 | 0 | 0 | 0
16403 | TELEFONO CELULAR INTELIGENTE - SMARTPHONE | TELEFONO CELULAR INTELIGENTE - SMARTPHONE | UNIDAD DE SEGUROS | UNIDAD DE SEGUROS - JEFATURA | XIAOMI | REDMI 10C | 38619/62XP04600 | INF | 2022 | 3 | 7 |  | 0 | 0 | 0 | X | 0 | 0 | 0 | 0 | 0 | 0 | X | 0 | 0 | 0 | 0
16404 | TELEFONO CELULAR INTELIGENTE - SMARTPHONE | TELEFONO CELULAR INTELIGENTE - SMARTPHONE | UNIDAD DE SEGUROS | UNIDAD DE SEGUROS - JEFATURA | XIAOMI | REDMI 10C | 38619/62XP04789 | INF | 2022 | 3 | 7 |  | 0 | 0 | 0 | X | 0 | 0 | 0 | 0 | 0 | 0 | X | 0 | 0 | 0 | 0
16405 | TELEFONO CELULAR INTELIGENTE - SMARTPHONE | TELEFONO CELULAR INTELIGENTE - SMARTPHONE | UNIDAD DE SEGUROS | UNIDAD DE SEGUROS - JEFATURA | XIAOMI | REDMI 10C | 38619/62XP04590 | INF | 2022 | 3 | 7 |  | 0 | 0 | 0 | X | 0 | 0 | 0 | 0 | 0 | 0 | X | 0 | 0 | 0 | 0
16406 | TELEVISOR A COLORES | TELEVISOR A COLORES | UNIDAD DE COMUNICACIONES E IMAGEN INSTITUCIONAL | UNIDAD DE COMUN. E IMAGEN INSTITUCIONAL - JEFATURA | LG | 60VP750PSB | 205RMLM2N112 | INF | 2022 | 3 | 6 |  | 0 | 0 | X | 0 | 0 | 0 | 0 | 0 | X | 0 | 0 | 0 | 0 | 0 | X
16407 | TELEVISOR A COLORES | TELEVISOR A COLORES | UNIDAD DE ONCOLOGÍA | UNID. DE ARTIC. PRESTACIONAL - SERV. DE ARTIC. DE LA ATENCION AMBUL. Y HOSP. - ADMISION IMAGEN | LG | 60VP750PSB | 112RMXX17802 | INF | 2022 | 3 | 6 |  | 0 | 0 | X | 0 | 0 | 0 | 0 | 0 | X | 0 | 0 | 0 | 0 | 0 | X
16408 | TELEVISOR A COLORES | TELEVISOR A COLORES | DEPARTAMENTO DE ATENCION AMBULATORIA Y DE HOSPITALIZACION. | DAAYH - JEFATURA | LG | 60VP750PSB | 205RMWV1X | INF | 2022 | 3 | 6 |  | 0 | 0 | X | 0 | 0 | 0 | 0 | 0 | X | 0 | 0 | 0 | 0 | 0 | X
16409 | BALON DE OXIGENO DE 10 m3 | BALON DE OXIGENO DE 10 m3 | UNIDAD DE INGENIERÍA CLINICA, HOSPITALARIA Y DE SERVICIOS | OFICINA DE ADMINISTRACIÓN- UIHYS.- INFRAESTRUCT.- CENTRAL DE OXÍGENO | SM | S/M | 20E464195 | C | 2022 | 3 | 15 |  | 0 | 0 | 0 | 0 | 0 | 0 | 0 | 0 | 0 | 0 | 0 | X | 0 | 0 | 0
16410 | BALON DE OXIGENO DE 10 m3 | BALON DE OXIGENO DE 10 m3 | UNIDAD DE INGENIERÍA CLINICA, HOSPITALARIA Y DE SERVICIOS | OFICINA DE ADMINISTRACIÓN- UIHYS.- INFRAESTRUCT.- CENTRAL DE OXÍGENO | SM | S/M | 20Y541126 | C | 2022 | 3 | 15 |  | 0 | 0 | 0 | 0 | 0 | 0 | 0 | 0 | 0 | 0 | 0 | X | 0 | 0 | 0
16411 | INCUBADORA PARA BEBES - INCUBADORA PARA NEONATOS | INCUBADORA NEONATAL | CUIDADOS CRITICOS DE NEONATOLOGIA | UNID. PREST. DE SERV. DE PED. Y NEONAT. - SERV. DE NEO. CUID. CRIT. DEL NEO.- UCIN NEONATAL GEN 1 | HEAL FORCE | YXK-6G | HF0207120207 | B | 2022 | 3 | 7 |  | 0 | 0 | 0 | X | 0 | 0 | 0 | 0 | 0 | 0 | X | 0 | 0 | 0 | 0
16412 | RESECTOSCOPIO | RESECTOSCOPIO | SERVICIO DE ATENCION AMBULATORIA | UNID. PREST. DE SERV. DE ESP. QUIR.- SERV OTRAS ESPEC. QUIR. - CONSULTORIO DE UROLOGIA 2 | RZ - RUDOLF | RZ-253-000-256 | C8091 | C | 2022 | 3 | 7 |  | 0 | 0 | 0 | X | 0 | 0 | 0 | 0 | 0 | 0 | X | 0 | 0 | 0 | 0
16413 | VENTILADOR VOLUMETRICO MECANICO ADULTO/PEDIATRICO | VENTILADOR VOLUMETRICO MECANICO ADULTO/PEDIATRICO | SERVICIO DE EMERGENCIA | UNID. PREST. DE SERV. DE EMERG. Y CUID. CRIT.- SERV. DE EMERG.- SALA DE OBSERVACIÓN 1 | MINDRAY | SV300 | GB-93008715 | B | 2022 | 3 | 7 |  | 0 | 0 | 0 | X | 0 | 0 | 0 | 0 | 0 | 0 | X | 0 | 0 | 0 | 0
16414 | VENTILADOR VOLUMETRICO MECANICO ADULTO/PEDIATRICO | VENTILADOR VOLUMETRICO MECANICO ADULTO/PEDIATRICO | SERVICIO DE EMERGENCIA | UNID. PREST. DE SERV. DE EMERG. Y CUID. CRIT.- SERV. DE EMERG.- SALA DE OBSERVACIÓN 1 | MINDRAY | SV300 | GB-93008705 | B | 2022 | 3 | 7 |  | 0 | 0 | 0 | X | 0 | 0 | 0 | 0 | 0 | 0 | X | 0 | 0 | 0 | 0
16415 | VENTILADOR VOLUMETRICO MECANICO ADULTO/PEDIATRICO | VENTILADOR VOLUMETRICO MECANICO ADULTO/PEDIATRICO | SERVICIO DE EMERGENCIA | UNID. PREST. DE SERV. DE EMERG. Y CUID. CRIT.- SERV. DE EMERG.- SALA DE OBSERVACIÓN 1 | MINDRAY | SV300 | GB-93008723 | B | 2022 | 3 | 7 |  | 0 | 0 | 0 | X | 0 | 0 | 0 | 0 | 0 | 0 | X | 0 | 0 | 0 | 0
16416 | VENTILADOR VOLUMETRICO MECANICO ADULTO/PEDIATRICO | VENTILADOR VOLUMETRICO MECANICO ADULTO/PEDIATRICO | SERVICIO DE EMERGENCIA | UNID. PREST. DE SERV. DE EMERG. Y CUID. CRIT.- SERV. DE EMERG.- SALA DE OBSERVACIÓN 1 | MINDRAY | SV300 | GB-93008711 | B | 2022 | 3 | 7 |  | 0 | 0 | 0 | X | 0 | 0 | 0 | 0 | 0 | 0 | X | 0 | 0 | 0 | 0
16417 | VENTILADOR VOLUMETRICO MECANICO ADULTO/PEDIATRICO | VENTILADOR VOLUMETRICO MECANICO ADULTO/PEDIATRICO | SERVICIO DE EMERGENCIA | UNID. PREST. DE SERV. DE EMERG. Y CUID. CRIT.- SERV. DE EMERG.- SALA DE OBSERVACIÓN 1 | MINDRAY | SV300 | GB-93008712 | B | 2022 | 3 | 7 |  | 0 | 0 | 0 | X | 0 | 0 | 0 | 0 | 0 | 0 | X | 0 | 0 | 0 | 0
16418 | VENTILADOR VOLUMETRICO MECANICO ADULTO/PEDIATRICO | VENTILADOR VOLUMETRICO MECANICO ADULTO/PEDIATRICO | SERVICIO DE EMERGENCIA | UNID. PREST. DE SERV. DE EMERG. Y CUID. CRIT.- SERV. DE EMERG.- SALA DE OBSERVACIÓN 1 | MINDRAY | SV300 | GB-93008695 | B | 2022 | 3 | 7 |  | 0 | 0 | 0 | X | 0 | 0 | 0 | 0 | 0 | 0 | X | 0 | 0 | 0 | 0
16419 | VENTILADOR VOLUMETRICO MECANICO ADULTO/PEDIATRICO | VENTILADOR VOLUMETRICO MECANICO ADULTO/PEDIATRICO | SERVICIO DE EMERGENCIA | UNID. PREST. DE SERV. DE EMERG. Y CUID. CRIT.- SERV. DE EMERG.- SALA DE OBSERVACIÓN 1 | MINDRAY | SV300 | GB-93008716 | B | 2022 | 3 | 7 |  | 0 | 0 | 0 | X | 0 | 0 | 0 | 0 | 0 | 0 | X | 0 | 0 | 0 | 0
16420 | VENTILADOR VOLUMETRICO MECANICO ADULTO/PEDIATRICO | VENTILADOR VOLUMETRICO MECANICO ADULTO/PEDIATRICO | SERVICIO DE EMERGENCIA | UNID. PREST. DE SERV. DE EMERG. Y CUID. CRIT.- SERV. DE EMERG.- SALA DE OBSERVACIÓN 1 | MINDRAY | SV300 | GB-93008719 | B | 2022 | 3 | 7 |  | 0 | 0 | 0 | X | 0 | 0 | 0 | 0 | 0 | 0 | X | 0 | 0 | 0 | 0
16421 | VENTILADOR VOLUMETRICO MECANICO ADULTO/PEDIATRICO | VENTILADOR VOLUMETRICO MECANICO ADULTO/PEDIATRICO | SERVICIO DE EMERGENCIA | UNID. PREST. DE SERV. DE EMERG. Y CUID. CRIT.- SERV. DE EMERG.- SALA DE OBSERVACIÓN 1 | MINDRAY | SV300 | GB-93008698 | B | 2022 | 3 | 7 |  | 0 | 0 | 0 | X | 0 | 0 | 0 | 0 | 0 | 0 | X | 0 | 0 | 0 | 0
16422 | VENTILADOR VOLUMETRICO MECANICO ADULTO/PEDIATRICO | VENTILADOR VOLUMETRICO MECANICO ADULTO/PEDIATRICO | SERVICIO DE EMERGENCIA | UNID. PREST. DE SERV. DE EMERG. Y CUID. CRIT.- SERV. DE EMERG.- SALA DE OBSERVACIÓN 1 | MINDRAY | SV300 | GB-93008700 | B | 2022 | 3 | 7 |  | 0 | 0 | 0 | X | 0 | 0 | 0 | 0 | 0 | 0 | X | 0 | 0 | 0 | 0
16423 | EXTRACTOR DE AIRE TIPO AXIAL | EXTRACTOR DE AIRE TIPO AXIAL | UNIDAD DE INGENIERÍA CLINICA, HOSPITALARIA Y DE SERVICIOS | OFICINA DE ADMINISTRACIÓN- UIHYS.- INFRAESTRUCT.- AZOTEA SECTOR D2 | UEZU | VCG-9 | VC8196 | E | 2022 | 3 | 15 |  | 0 | 0 | 0 | 0 | 0 | 0 | 0 | 0 | 0 | 0 | 0 | X | 0 | 0 | 0
16424 | INYECTOR DE AIRE | INYECTOR DE AIRE | UNIDAD DE INGENIERÍA CLINICA, HOSPITALARIA Y DE SERVICIOS | OFICINA DE ADMINISTRACIÓN- UIHYS.- INFRAESTRUCT.- AZOTEA SECTOR D2 | UEZU | VCG-9 | VC 8197 | E | 2022 | 3 | 10 |  | 0 | 0 | 0 | 0 | 0 | 0 | X | 0 | 0 | 0 | 0 | 0 | 0 | 0 | 0
16425 | CONGELADORA PARA VACUNAS Y PAQUETES FRIOS 281 L | CONGELADORA PARA VACUNAS Y PAQUETES FRIOS 281 L | PEDIATRIA | UNID. PREST. DE SERV. DE PED. Y NEONAT. - SERV. DE PEDIAT.- ATENCION DE NIÑOS Y NEONATO CRED | VESTFROST | MF314 | 20212750428 | B | 2022 | 3 | 10 |  | 0 | 0 | 0 | 0 | 0 | 0 | X | 0 | 0 | 0 | 0 | 0 | 0 | 0 | 0
16426 | REFRIGERADORA PARA VACUNAS TIPO ICE LINED 242 L | REFRIGERADORA PARA VACUNAS TIPO ICE LINED 242 L | PEDIATRIA | UNID. PREST. DE SERV. DE PED. Y NEONAT. - SERV. DE PEDIAT.- ATENCION DE NIÑOS Y NEONATO CRED | VESTFROST | VLS 504A AC | 20213969476 | C | 2022 | 3 | 10 |  | 0 | 0 | 0 | 0 | 0 | 0 | X | 0 | 0 | 0 | 0 | 0 | 0 | 0 | 0
16427 | CONTADOR DE PARTICULAS | CONTADOR DE PARTICULAS | UNIDAD DE INTELIGENCIA SANITARIA | UIS - JEFATURA | HENAN BOSEAN | PGM 300 | 220352105 | E | 2022 | 3 | 10 |  | 0 | 0 | 0 | 0 | 0 | 0 | X | 0 | 0 | 0 | 0 | 0 | 0 | 0 | 0
16428 | DINAMOMETRO | DINAMOMETRO | NUTRICION Y DIETETICA | UNID. PREST. DE SERV. DE APOYO AL DIAG. Y TRAT.- SERV. DE NUTRIC. Y DIETET. - OFICINA NUTRICIONISTA | JAMAR | S/M | 20210915630 | C | 2022 | 3 | 7 |  | 0 | 0 | 0 | X | 0 | 0 | 0 | 0 | 0 | 0 | X | 0 | 0 | 0 | 0
16429 | LASER COMBINADO PARA NIVELAR/ALINEAR/APLOMAR/ESCUADRAR | LASER COMBINADO PARA NIVELAR/ALINEAR/APLOMAR/ESCUADRAR | UNIDAD DE INGENIERÍA CLINICA, HOSPITALARIA Y DE SERVICIOS | OFICINA DE ADMINISTRACIÓN- UIHYS.- INFRAESTRUCT.- JEFAT. DE MANTENIMIENTO | BOSCH | GLL 3-80 G | 130034468 | E | 2022 | 3 | 10 |  | 0 | 0 | 0 | 0 | 0 | 0 | X | 0 | 0 | 0 | 0 | 0 | 0 | 0 | 0
16430 | PLICOMETRO | PLICOMETRO | NUTRICION Y DIETETICA | UNID. PREST. DE SERV. DE APOYO AL DIAG. Y TRAT.- SERV. DE NUTRIC. Y DIETET. - JEFATURA | HARPENDEN | SFC 1000 | 160606 | C | 2022 | 3 | 10 |  | 0 | 0 | 0 | 0 | 0 | 0 | X | 0 | 0 | 0 | 0 | 0 | 0 | 0 | 0
16431 | TENSIOMETRO ANEROIDE RODABLE | TENSIOMETRO ANEROIDE RODABLE | DEPARTAMENTO DE ATENCION AMBULATORIA Y DE HOSPITALIZACION. | UNID. PREST. DE SERV DE ESPEC. CLIN..- JEFATURA | RIESTER | BIG BEN | 220343729 | C | 2022 | 3 | 7 |  | 0 | 0 | 0 | X | 0 | 0 | 0 | 0 | 0 | 0 | X | 0 | 0 | 0 | 0
16432 | TENSIOMETRO ANEROIDE RODABLE | TENSIOMETRO ANEROIDE RODABLE | DEPARTAMENTO DE ATENCION AMBULATORIA Y DE HOSPITALIZACION. | UNID. PREST. DE SERV DE ESPEC. CLIN..- JEFATURA | RIESTER | BIG BEN | 220343734 | C | 2022 | 3 | 7 |  | 0 | 0 | 0 | X | 0 | 0 | 0 | 0 | 0 | 0 | X | 0 | 0 | 0 | 0
16433 | TENSIOMETRO ANEROIDE RODABLE | TENSIOMETRO ANEROIDE RODABLE | DEPARTAMENTO DE ATENCION AMBULATORIA Y DE HOSPITALIZACION. | UNID. PREST. DE SERV DE ESPEC. CLIN..- JEFATURA | RIESTER | BIG BEN | 220343753 | C | 2022 | 3 | 7 |  | 0 | 0 | 0 | X | 0 | 0 | 0 | 0 | 0 | 0 | X | 0 | 0 | 0 | 0
16434 | TENSIOMETRO ANEROIDE RODABLE | TENSIOMETRO ANEROIDE RODABLE | DEPARTAMENTO DE ATENCION AMBULATORIA Y DE HOSPITALIZACION. | UNID. PREST. DE SERV DE ESPEC. CLIN..- JEFATURA | RIESTER | BIG BEN | 220343765 | C | 2022 | 3 | 7 |  | 0 | 0 | 0 | X | 0 | 0 | 0 | 0 | 0 | 0 | X | 0 | 0 | 0 | 0
16435 | TENSIOMETRO ANEROIDE RODABLE | TENSIOMETRO ANEROIDE RODABLE | DEPARTAMENTO DE ATENCION AMBULATORIA Y DE HOSPITALIZACION. | UNID. PREST. DE SERV DE ESPEC. CLIN..- JEFATURA | RIESTER | BIG BEN | 220343733 | C | 2022 | 3 | 7 |  | 0 | 0 | 0 | X | 0 | 0 | 0 | 0 | 0 | 0 | X | 0 | 0 | 0 | 0
16436 | TENSIOMETRO ANEROIDE RODABLE | TENSIOMETRO ANEROIDE RODABLE | DEPARTAMENTO DE ATENCION AMBULATORIA Y DE HOSPITALIZACION. | UNID. PREST. DE SERV DE ESPEC. CLIN..- JEFATURA | RIESTER | BIG BEN | 220343728 | C | 2022 | 3 | 7 |  | 0 | 0 | 0 | X | 0 | 0 | 0 | 0 | 0 | 0 | X | 0 | 0 | 0 | 0
16437 | TENSIOMETRO ANEROIDE RODABLE | TENSIOMETRO ANEROIDE RODABLE | DEPARTAMENTO DE ATENCION AMBULATORIA Y DE HOSPITALIZACION. | UNID. PREST. DE SERV DE ESPEC. CLIN..- JEFATURA | RIESTER | BIG BEN | 220343754 | C | 2022 | 3 | 7 |  | 0 | 0 | 0 | X | 0 | 0 | 0 | 0 | 0 | 0 | X | 0 | 0 | 0 | 0
16438 | TENSIOMETRO ANEROIDE RODABLE | TENSIOMETRO ANEROIDE RODABLE | DEPARTAMENTO DE ATENCION AMBULATORIA Y DE HOSPITALIZACION. | UNID. PREST. DE SERV DE ESPEC. CLIN..- JEFATURA | RIESTER | BIG BEN | 220343732 | C | 2022 | 3 | 7 |  | 0 | 0 | 0 | X | 0 | 0 | 0 | 0 | 0 | 0 | X | 0 | 0 | 0 | 0
16439 | TENSIOMETRO ANEROIDE RODABLE | TENSIOMETRO ANEROIDE RODABLE | DEPARTAMENTO DE ATENCION AMBULATORIA Y DE HOSPITALIZACION. | UNID. PREST. DE SERV DE ESPEC. CLIN..- JEFATURA | RIESTER | BIG BEN | 220343737 | C | 2022 | 3 | 7 |  | 0 | 0 | 0 | X | 0 | 0 | 0 | 0 | 0 | 0 | X | 0 | 0 | 0 | 0
16440 | TENSIOMETRO ANEROIDE RODABLE | TENSIOMETRO ANEROIDE RODABLE | DEPARTAMENTO DE ATENCION AMBULATORIA Y DE HOSPITALIZACION. | UNID. PREST. DE SERV DE ESPEC. CLIN..- JEFATURA | RIESTER | BIG BEN | 220343755 | C | 2022 | 3 | 7 |  | 0 | 0 | 0 | X | 0 | 0 | 0 | 0 | 0 | 0 | X | 0 | 0 | 0 | 0
16441 | TENSIOMETRO ANEROIDE RODABLE | TENSIOMETRO ANEROIDE RODABLE | DEPARTAMENTO DE ATENCION AMBULATORIA Y DE HOSPITALIZACION. | UNID. PREST. DE SERV DE ESPEC. CLIN..- JEFATURA | RIESTER | BIG BEN | 220343762 | C | 2022 | 3 | 7 |  | 0 | 0 | 0 | X | 0 | 0 | 0 | 0 | 0 | 0 | X | 0 | 0 | 0 | 0
16442 | TERMÓMETRO DIGITAL CON TERMOCUPLAS -48ºC A -80ºC | TERMÓMETRO DIGITAL CON TERMOCUPLAS -48ºC A -80ºC | SERVICIO DE APOYO AL DIAGNOSTICO Y BANCO DE SANGRE | UNID. PREST. DE SERV. DE APOYO AL DIAG. Y TRAT.- SERV DE HEMOT. - ALMACENAMIENTO -30°C | CENTER | 374 | 220608699 | C | 2022 | 3 | 7 |  | 0 | 0 | 0 | X | 0 | 0 | 0 | 0 | 0 | 0 | X | 0 | 0 | 0 | 0
16443 | TURBIDIMETRO DIGITAL | TURBIDIMETRO DIGITAL | UNIDAD DE INTELIGENCIA SANITARIA | UIS - JEFATURA | MILWAUKEE | MI415 | 11002400011 | E | 2022 | 3 | 10 |  | 0 | 0 | 0 | 0 | 0 | 0 | X | 0 | 0 | 0 | 0 | 0 | 0 | 0 | 0
16444 | CONTENEDOR DE ACERO DE 40 ft3 | CONTENEDOR DE ACERO DE 40 ft3 | DEPARTAMENTO DE ARTICULACION PRESTACIONAL | DEP. DE ARTIC. PRESTACIONAL - EXPLANADA-CONTENEDORES | EVERGREEN | S/M | HMCU1033293 | MC | 2022 | 3 | 15 |  | 0 | 0 | 0 | 0 | 0 | 0 | 0 | 0 | 0 | 0 | 0 | X | 0 | 0 | 0
16445 | CONTENEDOR DE ACERO DE 40 ft3 | CONTENEDOR DE ACERO DE 40 ft3 | DEPARTAMENTO DE ARTICULACION PRESTACIONAL | DEP. DE ARTIC. PRESTACIONAL - EXPLANADA-CONTENEDORES | EVERGREEN | S/M | EMCU1331084 | MC | 2022 | 3 | 15 |  | 0 | 0 | 0 | 0 | 0 | 0 | 0 | 0 | 0 | 0 | 0 | X | 0 | 0 | 0
16446 | ESTABILIZADOR | ESTABILIZADOR | PEDIATRIA | UNID. PREST. DE SERV. DE PED. Y NEONAT. - SERV. DE PEDIAT.- ATENCION DE NIÑOS Y NEONATO CRED | BLUEBIRD | BB 150 | 03202104210 | C | 2022 | 3 | 7 |  | 0 | 0 | 0 | X | 0 | 0 | 0 | 0 | 0 | 0 | X | 0 | 0 | 0 | 0
16447 | ESTABILIZADOR | ESTABILIZADOR | PEDIATRIA | UNID. PREST. DE SERV. DE PED. Y NEONAT. - SERV. DE PEDIAT.- ATENCION DE NIÑOS Y NEONATO CRED | BLUEBIRD | BB 150 | 07202100750 | C | 2022 | 3 | 7 |  | 0 | 0 | 0 | X | 0 | 0 | 0 | 0 | 0 | 0 | X | 0 | 0 | 0 | 0
16448 | DETECTOR DE LATIDOS FETALES PORTATIL | DETECTOR DE LATIDOS FETALES PORTATIL | GINECO OBSTETRICIA | UNID. PREST. DE SERV. DE EMERG. Y CUID. CRIT.- SERV. DE EMERG.- SALA OBSERV GINECO OBSTETRICIA | EDAN | SD6 | 319013-M12304900001 | C | 2022 | 3 | 7 |  | 0 | 0 | 0 | X | 0 | 0 | 0 | 0 | 0 | 0 | X | 0 | 0 | 0 | 0
16449 | DETECTOR DE LATIDOS FETALES PORTATIL | DETECTOR DE LATIDOS FETALES PORTATIL | GINECO OBSTETRICIA | UNID. PREST. DE SERV. DE GINE. OBST.- SERV. DE OBST.- SALA DE MONITOREO FETAL | EDAN | SD3 PLUS | M21910940023 | C | 2022 | 3 | 7 |  | 0 | 0 | 0 | X | 0 | 0 | 0 | 0 | 0 | 0 | X | 0 | 0 | 0 | 0
16450 | DETECTOR DE LATIDOS FETALES PORTATIL | DETECTOR DE LATIDOS FETALES PORTATIL | GINECO OBSTETRICIA | UNID. PREST. DE SERV. DE GINE. OBST.- SERV. DE OBST.- SALA DE MONITOREO FETAL | EDAN | SD3 PLUS | M21910940028 | C | 2022 | 3 | 7 |  | 0 | 0 | 0 | X | 0 | 0 | 0 | 0 | 0 | 0 | X | 0 | 0 | 0 | 0
16451 | DETECTOR DE LATIDOS FETALES PORTATIL | DETECTOR DE LATIDOS FETALES PORTATIL | GINECO OBSTETRICIA | UNID. PREST. DE SERV. DE GINE. OBST.- SERV. DE OBST.- SALA DE MONITOREO FETAL | EDAN | SD3 PLUS | M21910940014 | C | 2022 | 3 | 7 |  | 0 | 0 | 0 | X | 0 | 0 | 0 | 0 | 0 | 0 | X | 0 | 0 | 0 | 0
16452 | DETECTOR DE LATIDOS FETALES PORTATIL | DETECTOR DE LATIDOS FETALES PORTATIL | GINECO OBSTETRICIA | UNID. PREST. DE SERV. DE GINE. OBST.- SERV. DE OBST.- SALA DE MONITOREO FETAL | EDAN | SD3 PLUS | M22711320019 | C | 2022 | 3 | 7 |  | 0 | 0 | 0 | X | 0 | 0 | 0 | 0 | 0 | 0 | X | 0 | 0 | 0 | 0
16453 | DETECTOR DE LATIDOS FETALES PORTATIL | DETECTOR DE LATIDOS FETALES PORTATIL | GINECO OBSTETRICIA | UNID. PREST. DE SERV. DE GINE. OBST.- SERV. DE OBST.- SALA DE MONITOREO FETAL | EDAN | SD3 PLUS | M22711320018 | C | 2022 | 3 | 7 |  | 0 | 0 | 0 | X | 0 | 0 | 0 | 0 | 0 | 0 | X | 0 | 0 | 0 | 0
16454 | DETECTOR DE LATIDOS FETALES PORTATIL | DETECTOR DE LATIDOS FETALES PORTATIL | GINECO OBSTETRICIA | UNID. PREST. DE SERV. DE GINE. OBST.- SERV. DE OBST.- SALA DE MONITOREO FETAL | EDAN | SD3 PLUS | M22711320014 | C | 2022 | 3 | 7 |  | 0 | 0 | 0 | X | 0 | 0 | 0 | 0 | 0 | 0 | X | 0 | 0 | 0 | 0
16455 | DETECTOR DE LATIDOS FETALES PORTATIL | DETECTOR DE LATIDOS FETALES PORTATIL | GINECO OBSTETRICIA | UNID. PREST. DE SERV. DE GINE. OBST.- SERV. DE OBST.- SALA DE MONITOREO FETAL | EDAN | SD3 PLUS | M22711320013 | C | 2022 | 3 | 7 |  | 0 | 0 | 0 | X | 0 | 0 | 0 | 0 | 0 | 0 | X | 0 | 0 | 0 | 0
16456 | DETECTOR DE LATIDOS FETALES PORTATIL | DETECTOR DE LATIDOS FETALES PORTATIL | GINECO OBSTETRICIA | UNID. PREST. DE SERV. DE GINE. OBST.- SERV. DE OBST.- SALA DE MONITOREO FETAL | EDAN | SD3 PLUS | M22711320017 | C | 2022 | 3 | 7 |  | 0 | 0 | 0 | X | 0 | 0 | 0 | 0 | 0 | 0 | X | 0 | 0 | 0 | 0
16457 | DETECTOR DE LATIDOS FETALES PORTATIL | DETECTOR DE LATIDOS FETALES PORTATIL | GINECO OBSTETRICIA | UNID. PREST. DE SERV. DE GINE. OBST.- SERV. DE OBST.- SALA DE MONITOREO FETAL | EDAN | SD3 PLUS | M22711320015 | C | 2022 | 3 | 7 |  | 0 | 0 | 0 | X | 0 | 0 | 0 | 0 | 0 | 0 | X | 0 | 0 | 0 | 0
16458 | DETECTOR DE LATIDOS FETALES PORTATIL | DETECTOR DE LATIDOS FETALES PORTATIL | GINECO OBSTETRICIA | UNID. PREST. DE SERV. DE GINE. OBST.- SERV. DE OBST.- SALA DE MONITOREO FETAL | EDAN | SD3 PLUS | M22711320020 | C | 2022 | 3 | 7 |  | 0 | 0 | 0 | X | 0 | 0 | 0 | 0 | 0 | 0 | X | 0 | 0 | 0 | 0
16459 | OXIMETRO DE PULSOS | OXIMETRO DE PULSO | PATRIMONIO | UL - PAT - CUSTODIA | CONTEC | YXK-6G | 20070100145 | C | 2022 | 3 | 7 |  | 0 | 0 | 0 | X | 0 | 0 | 0 | 0 | 0 | 0 | X | 0 | 0 | 0 | 0
16460 | OXIMETRO DE PULSOS | OXIMETRO DE PULSO | GINECO OBSTETRICIA | UNID. PREST. DE SERV. DE GINE. OBST.- SERV. DE GIN.OBST.- ESTAC. DE ENFERM. 5 HOSPITALIZACION | CONTEC | YXK-6G | 20070100219 | C | 2022 | 3 | 7 |  | 0 | 0 | 0 | X | 0 | 0 | 0 | 0 | 0 | 0 | X | 0 | 0 | 0 | 0
16461 | OXIMETRO DE PULSOS | OXIMETRO DE PULSO | PATRIMONIO | UL - PAT - CUSTODIA | CONTEC | YXK-6G | 20070100215 | C | 2022 | 3 | 7 |  | 0 | 0 | 0 | X | 0 | 0 | 0 | 0 | 0 | 0 | X | 0 | 0 | 0 | 0
16462 | OXIMETRO DE PULSOS | OXIMETRO DE PULSO | GINECO OBSTETRICIA | UNID. PREST. DE SERV. DE GINE. OBST.- SERV. DE GIN.OBST.- ESTAC. DE ENFERM. 5 HOSPITALIZACION | CONTEC | YXK-6G | 20070100136 | C | 2022 | 3 | 7 |  | 0 | 0 | 0 | X | 0 | 0 | 0 | 0 | 0 | 0 | X | 0 | 0 | 0 | 0
16463 | OXIMETRO DE PULSOS | OXIMETRO DE PULSO | GINECO OBSTETRICIA | UNID. PREST. DE SERV. DE GINE. OBST.- SERV. DE GIN.OBST.- ESTAC. DE ENFERM. 5 HOSPITALIZACION | CONTEC | YXK-6G | 20070100208 | C | 2022 | 3 | 7 |  | 0 | 0 | 0 | X | 0 | 0 | 0 | 0 | 0 | 0 | X | 0 | 0 | 0 | 0
16464 | OXIMETRO DE PULSOS | OXIMETRO DE PULSO | GINECO OBSTETRICIA | UNID. PREST. DE SERV. DE GINE. OBST.- SERV. DE GIN.OBST.- ESTAC. DE ENFERM. 5 HOSPITALIZACION | CONTEC | YXK-6G | DQDDH22182 | C | 2022 | 3 | 7 |  | 0 | 0 | 0 | X | 0 | 0 | 0 | 0 | 0 | 0 | X | 0 | 0 | 0 | 0
16465 | OXIMETRO DE PULSOS | OXIMETRO DE PULSO | PATRIMONIO | UL - PAT - CUSTODIA | CONTEC | YXK-6G | 20070100224 | C | 2022 | 3 | 7 |  | 0 | 0 | 0 | X | 0 | 0 | 0 | 0 | 0 | 0 | X | 0 | 0 | 0 | 0
16466 | OXIMETRO DE PULSOS | OXIMETRO DE PULSO | GINECO OBSTETRICIA | UNID. PREST. DE SERV. DE GINE. OBST.- SERV. DE GIN.OBST.- ESTAC. DE ENFERM. 5 HOSPITALIZACION | CONTEC | YXK-6G | 20070100212 | C | 2022 | 3 | 7 |  | 0 | 0 | 0 | X | 0 | 0 | 0 | 0 | 0 | 0 | X | 0 | 0 | 0 | 0
16467 | OXIMETRO DE PULSOS | OXIMETRO DE PULSO | GINECO OBSTETRICIA | UNID. PREST. DE SERV. DE GINE. OBST.- SERV. DE GIN.OBST.- ESTAC. DE ENFERM. 5 HOSPITALIZACION | CONTEC | YXK-6G | 20070100127 | C | 2022 | 3 | 7 |  | 0 | 0 | 0 | X | 0 | 0 | 0 | 0 | 0 | 0 | X | 0 | 0 | 0 | 0
16468 | OXIMETRO DE PULSOS | OXIMETRO DE PULSO | GINECO OBSTETRICIA | UNID. PREST. DE SERV. DE GINE. OBST.- SERV. DE GIN.OBST.- ESTAC. DE ENFERM. 5 HOSPITALIZACION | CONTEC | YXK-6G | 20070100133 | C | 2022 | 3 | 7 |  | 0 | 0 | 0 | X | 0 | 0 | 0 | 0 | 0 | 0 | X | 0 | 0 | 0 | 0
16469 | OXIMETRO DE PULSOS | OXIMETRO DE PULSO | GINECO OBSTETRICIA | UNID. PREST. DE SERV. DE GINE. OBST.- SERV. DE GIN.OBST.- ESTAC. DE ENFERM. 5 HOSPITALIZACION | CONTEC | YXK-6G | 20049000171 | C | 2022 | 3 | 7 |  | 0 | 0 | 0 | X | 0 | 0 | 0 | 0 | 0 | 0 | X | 0 | 0 | 0 | 0
16470 | OXIMETRO DE PULSOS | OXIMETRO DE PULSO | GINECO OBSTETRICIA | UNID. PREST. DE SERV. DE GINE. OBST.- SERV. DE GIN.OBST.- ESTAC. DE ENFERM. 5 HOSPITALIZACION | CONTEC | YXK-6G | 20049000270 | C | 2022 | 3 | 7 |  | 0 | 0 | 0 | X | 0 | 0 | 0 | 0 | 0 | 0 | X | 0 | 0 | 0 | 0
16471 | BALANZA DE PIE CON TALLIMETRO | BALANZA DE PIE CON TALLIMETRO | SERVICIO DE APOYO AL DIAGNOSTICO Y BANCO DE SANGRE | UNID. PREST. DE SERV. DE APOYO AL DIAG. Y TRAT.- SERV DE HEMOT. - ALMACENAMIENTO +2ºC A +6ºC | GREETMED | GT131-200 | 1231204110086 | C | 2022 | 3 | 7 |  | 0 | 0 | 0 | X | 0 | 0 | 0 | 0 | 0 | 0 | X | 0 | 0 | 0 | 0
16472 | BALANZA DE PIE CON TALLIMETRO | BALANZA DE PIE CON TALLIMETRO | SERVICIO DE APOYO AL DIAGNOSTICO Y BANCO DE SANGRE | UNID. PREST. DE SERV. DE APOYO AL DIAG. Y TRAT.- SERV DE HEMOT. - ALMACENAMIENTO +2ºC A +6ºC | GREETMED | GT131-200 | 1231204080049 | C | 2022 | 3 | 7 |  | 0 | 0 | 0 | X | 0 | 0 | 0 | 0 | 0 | 0 | X | 0 | 0 | 0 | 0
16473 | BALANZA DE PIE CON TALLIMETRO | BALANZA DE PIE CON TALLIMETRO | SERVICIO DE HOSPITALIZACIÓN - CLINICO QUIRURGICO | UNID. PREST. DE SERV. DE ESPEC. CLIN.- SERV.OTRAS ESPEC. MED. CLIN.- SALA DE PROCEDIMIENTOS | GREETMED | GT131-200 | 1231204080036 | C | 2022 | 3 | 7 |  | 0 | 0 | 0 | X | 0 | 0 | 0 | 0 | 0 | 0 | X | 0 | 0 | 0 | 0
16474 | FOTOTACOMETRO DIGITAL | FOTOTACOMETRO DIGITAL | SERVICIO DE APOYO AL DIAGNOSTICO Y BANCO DE SANGRE | UNID. PREST. DE SERV. DE APOYO AL DIAG. Y TRAT.- SERV DE HEMOT. - ALMACENAMIENTO -30°C | ECYMETER | DT2236B | S1191264 | C | 2022 | 3 | 7 |  | 0 | 0 | 0 | X | 0 | 0 | 0 | 0 | 0 | 0 | X | 0 | 0 | 0 | 0
16475 | MANOMETRO CON FRASCO - REGULADOR DE VACÍO | MANOMETRO CON FRASCO - REGULADOR DE VACÍO | CUIDADOS CRITICOS DEL ADULTO | UNID. PREST. DE SERV. DE EMERG. Y CUID. CRIT.- SERV CUID CRIT ADUL.- UCI GENERAL | TECHNOLOGIE MEDICALE | RVTM3 400 | 20023757 | C | 2022 | 3 | 7 |  | 0 | 0 | 0 | X | 0 | 0 | 0 | 0 | 0 | 0 | X | 0 | 0 | 0 | 0
16476 | MANOMETRO CON FRASCO - REGULADOR DE VACÍO | MANOMETRO CON FRASCO - REGULADOR DE VACÍO | CUIDADOS CRITICOS DEL ADULTO | UNID. PREST. DE SERV. DE EMERG. Y CUID. CRIT.- SERV CUID CRIT ADUL.- UCI GENERAL | TECHNOLOGIE MEDICALE | RVTM3 400 | 20023755 | C | 2022 | 3 | 7 |  | 0 | 0 | 0 | X | 0 | 0 | 0 | 0 | 0 | 0 | X | 0 | 0 | 0 | 0
16477 | MANOMETRO CON FRASCO - REGULADOR DE VACÍO | MANOMETRO CON FRASCO - REGULADOR DE VACÍO | CUIDADOS CRITICOS DEL ADULTO | UNID. PREST. DE SERV. DE EMERG. Y CUID. CRIT.- SERV CUID CRIT ADUL.- UCI GENERAL | TECHNOLOGIE MEDICALE | RVTM3 400 | 20023758 | C | 2022 | 3 | 7 |  | 0 | 0 | 0 | X | 0 | 0 | 0 | 0 | 0 | 0 | X | 0 | 0 | 0 | 0
16478 | MANOMETRO CON FRASCO - REGULADOR DE VACÍO | MANOMETRO CON FRASCO - REGULADOR DE VACÍO | CUIDADOS CRITICOS DEL ADULTO | UNID. PREST. DE SERV. DE EMERG. Y CUID. CRIT.- SERV CUID CRIT ADUL.- UCI GENERAL | TECHNOLOGIE MEDICALE | RVTM3 400 | 20023754 | C | 2022 | 3 | 7 |  | 0 | 0 | 0 | X | 0 | 0 | 0 | 0 | 0 | 0 | X | 0 | 0 | 0 | 0
16479 | MANOMETRO CON FRASCO - REGULADOR DE VACÍO | MANOMETRO CON FRASCO - REGULADOR DE VACÍO | CUIDADOS CRITICOS DEL ADULTO | UNID. PREST. DE SERV. DE EMERG. Y CUID. CRIT.- SERV CUID CRIT ADUL.- UCI GENERAL | TECHNOLOGIE MEDICALE | RVTM3 400 | 20023756 | C | 2022 | 3 | 7 |  | 0 | 0 | 0 | X | 0 | 0 | 0 | 0 | 0 | 0 | X | 0 | 0 | 0 | 0
16480 | TENSIOMETRO DIGITAL | TENSIOMETRO DIGITAL | DEPARTAMENTO DE ATENCION AMBULATORIA Y DE HOSPITALIZACION. | UNID. PREST. DE SERV DE ESPEC. CLIN..- JEFATURA | RIESTER | RI-CHAMPION | 11000522 | C | 2022 | 3 | 7 |  | 0 | 0 | 0 | X | 0 | 0 | 0 | 0 | 0 | 0 | X | 0 | 0 | 0 | 0
16481 | TENSIOMETRO DIGITAL | TENSIOMETRO DIGITAL | DEPARTAMENTO DE ATENCION AMBULATORIA Y DE HOSPITALIZACION. | UNID. PREST. DE SERV DE ESPEC. CLIN..- JEFATURA | RIESTER | RI-CHAMPION | 11001224 | C | 2022 | 3 | 7 |  | 0 | 0 | 0 | X | 0 | 0 | 0 | 0 | 0 | 0 | X | 0 | 0 | 0 | 0
16482 | TENSIOMETRO DIGITAL | TENSIOMETRO DIGITAL | DEPARTAMENTO DE ATENCION AMBULATORIA Y DE HOSPITALIZACION. | UNID. PREST. DE SERV DE ESPEC. CLIN..- JEFATURA | RIESTER | RI-CHAMPION | 11000116 | C | 2022 | 3 | 7 |  | 0 | 0 | 0 | X | 0 | 0 | 0 | 0 | 0 | 0 | X | 0 | 0 | 0 | 0
16483 | TENSIOMETRO DIGITAL | TENSIOMETRO DIGITAL | DEPARTAMENTO DE ATENCION AMBULATORIA Y DE HOSPITALIZACION. | UNID. PREST. DE SERV DE ESPEC. CLIN..- JEFATURA | RIESTER | RI-CHAMPION | 11000523 | C | 2022 | 3 | 7 |  | 0 | 0 | 0 | X | 0 | 0 | 0 | 0 | 0 | 0 | X | 0 | 0 | 0 | 0
16484 | TENSIOMETRO DIGITAL | TENSIOMETRO DIGITAL | DEPARTAMENTO DE ATENCION AMBULATORIA Y DE HOSPITALIZACION. | UNID. PREST. DE SERV DE ESPEC. CLIN..- JEFATURA | RIESTER | RI-CHAMPION | 11001415 | C | 2022 | 3 | 7 |  | 0 | 0 | 0 | X | 0 | 0 | 0 | 0 | 0 | 0 | X | 0 | 0 | 0 | 0
16485 | TENSIOMETRO DIGITAL | TENSIOMETRO DIGITAL | MEDICINA FISICA Y REHABILITACION | UNID. PREST. DE SERV. DE APOYO AL DIAG. Y TRAT.- SERV. DE MED. FIS. Y REHAB.- JEFATURA REHABILIT. | RIESTER | RI-CHAMPION | 11000008 | C | 2022 | 3 | 7 |  | 0 | 0 | 0 | X | 0 | 0 | 0 | 0 | 0 | 0 | X | 0 | 0 | 0 | 0
16486 | TENSIOMETRO DIGITAL | TENSIOMETRO DIGITAL | DEPARTAMENTO DE ATENCION AMBULATORIA Y DE HOSPITALIZACION. | UNID. PREST. DE SERV DE ESPEC. CLIN..- JEFATURA | RIESTER | RI-CHAMPION | 11001222 | C | 2022 | 3 | 7 |  | 0 | 0 | 0 | X | 0 | 0 | 0 | 0 | 0 | 0 | X | 0 | 0 | 0 | 0
16487 | TENSIOMETRO DIGITAL | TENSIOMETRO DIGITAL | DEPARTAMENTO DE ATENCION AMBULATORIA Y DE HOSPITALIZACION. | UNID. PREST. DE SERV DE ESPEC. CLIN..- JEFATURA | RIESTER | RI-CHAMPION | 11000038 | C | 2022 | 3 | 7 |  | 0 | 0 | 0 | X | 0 | 0 | 0 | 0 | 0 | 0 | X | 0 | 0 | 0 | 0
16488 | TENSIOMETRO DIGITAL | TENSIOMETRO DIGITAL | DEPARTAMENTO DE ATENCION AMBULATORIA Y DE HOSPITALIZACION. | UNID. PREST. DE SERV DE ESPEC. CLIN..- JEFATURA | RIESTER | RI-CHAMPION | 11000135 | C | 2022 | 3 | 7 |  | 0 | 0 | 0 | X | 0 | 0 | 0 | 0 | 0 | 0 | X | 0 | 0 | 0 | 0
16489 | TENSIOMETRO DIGITAL | TENSIOMETRO DIGITAL | DEPARTAMENTO DE ATENCION AMBULATORIA Y DE HOSPITALIZACION. | UNID. PREST. DE SERV DE ESPEC. CLIN..- JEFATURA | RIESTER | RI-CHAMPION | 11000303 | C | 2022 | 3 | 7 |  | 0 | 0 | 0 | X | 0 | 0 | 0 | 0 | 0 | 0 | X | 0 | 0 | 0 | 0
16490 | TENSIOMETRO DIGITAL | TENSIOMETRO DIGITAL | DEPARTAMENTO DE ATENCION AMBULATORIA Y DE HOSPITALIZACION. | UNID. PREST. DE SERV DE ESPEC. CLIN..- JEFATURA | RIESTER | RI-CHAMPION | 11000943 | C | 2022 | 3 | 7 |  | 0 | 0 | 0 | X | 0 | 0 | 0 | 0 | 0 | 0 | X | 0 | 0 | 0 | 0
16491 | TENSIOMETRO DIGITAL | TENSIOMETRO DIGITAL | DEPARTAMENTO DE ATENCION AMBULATORIA Y DE HOSPITALIZACION. | UNID. PREST. DE SERV DE ESPEC. CLIN..- JEFATURA | RIESTER | RI-CHAMPION | 11000295 | C | 2022 | 3 | 7 |  | 0 | 0 | 0 | X | 0 | 0 | 0 | 0 | 0 | 0 | X | 0 | 0 | 0 | 0
16492 | TENSIOMETRO DIGITAL | TENSIOMETRO DIGITAL | DEPARTAMENTO DE ATENCION AMBULATORIA Y DE HOSPITALIZACION. | UNID. PREST. DE SERV DE ESPEC. CLIN..- JEFATURA | RIESTER | RI-CHAMPION | 11001487 | C | 2022 | 3 | 7 |  | 0 | 0 | 0 | X | 0 | 0 | 0 | 0 | 0 | 0 | X | 0 | 0 | 0 | 0
16493 | TENSIOMETRO DIGITAL | TENSIOMETRO DIGITAL | DEPARTAMENTO DE ATENCION AMBULATORIA Y DE HOSPITALIZACION. | UNID. PREST. DE SERV DE ESPEC. CLIN..- JEFATURA | RIESTER | RI-CHAMPION | 11000544 | C | 2022 | 3 | 7 |  | 0 | 0 | 0 | X | 0 | 0 | 0 | 0 | 0 | 0 | X | 0 | 0 | 0 | 0
16494 | TENSIOMETRO DIGITAL | TENSIOMETRO DIGITAL | DEPARTAMENTO DE ATENCION AMBULATORIA Y DE HOSPITALIZACION. | UNID. PREST. DE SERV DE ESPEC. CLIN..- JEFATURA | RIESTER | RI-CHAMPION | 11001150 | C | 2022 | 3 | 7 |  | 0 | 0 | 0 | X | 0 | 0 | 0 | 0 | 0 | 0 | X | 0 | 0 | 0 | 0
16495 | TENSIOMETRO DIGITAL | TENSIOMETRO DIGITAL | DEPARTAMENTO DE ATENCION AMBULATORIA Y DE HOSPITALIZACION. | UNID. PREST. DE SERV DE ESPEC. CLIN..- JEFATURA | RIESTER | RI-CHAMPION | 11000710 | C | 2022 | 3 | 7 |  | 0 | 0 | 0 | X | 0 | 0 | 0 | 0 | 0 | 0 | X | 0 | 0 | 0 | 0
16496 | TENSIOMETRO DIGITAL | TENSIOMETRO DIGITAL | DEPARTAMENTO DE ATENCION AMBULATORIA Y DE HOSPITALIZACION. | UNID. PREST. DE SERV DE ESPEC. CLIN..- JEFATURA | RIESTER | RI-CHAMPION | 11001416 | C | 2022 | 3 | 7 |  | 0 | 0 | 0 | X | 0 | 0 | 0 | 0 | 0 | 0 | X | 0 | 0 | 0 | 0
16497 | TENSIOMETRO DIGITAL | TENSIOMETRO DIGITAL | DEPARTAMENTO DE ATENCION AMBULATORIA Y DE HOSPITALIZACION. | UNID. PREST. DE SERV DE ESPEC. CLIN..- JEFATURA | RIESTER | RI-CHAMPION | 11001246 | C | 2022 | 3 | 7 |  | 0 | 0 | 0 | X | 0 | 0 | 0 | 0 | 0 | 0 | X | 0 | 0 | 0 | 0
16498 | TENSIOMETRO DIGITAL | TENSIOMETRO DIGITAL | DEPARTAMENTO DE ATENCION AMBULATORIA Y DE HOSPITALIZACION. | UNID. PREST. DE SERV DE ESPEC. CLIN..- JEFATURA | RIESTER | RI-CHAMPION | 11001422 | C | 2022 | 3 | 7 |  | 0 | 0 | 0 | X | 0 | 0 | 0 | 0 | 0 | 0 | X | 0 | 0 | 0 | 0
16499 | TENSIOMETRO DIGITAL | TENSIOMETRO DIGITAL | SERVICIO DE APOYO AL DIAGNOSTICO Y BANCO DE SANGRE | UNID. PREST. DE SERV. DE APOYO AL DIAG. Y TRAT.- SERV DE HEMOT. - JEFATURA HEMOTERAPIA | RIESTER | TI-CHAMPION | 0800487 | C | 2022 | 3 | 7 |  | 0 | 0 | 0 | X | 0 | 0 | 0 | 0 | 0 | 0 | X | 0 | 0 | 0 | 0
16500 | TENSIOMETRO DIGITAL | TENSIOMETRO DIGITAL | SERVICIO DE APOYO AL DIAGNOSTICO Y BANCO DE SANGRE | UNID. PREST. DE SERV. DE APOYO AL DIAG. Y TRAT.- SERV DE HEMOT. - JEFATURA HEMOTERAPIA | RIESTER | TI-CHAMPION | 08000547 | C | 2022 | 3 | 7 |  | 0 | 0 | 0 | X | 0 | 0 | 0 | 0 | 0 | 0 | X | 0 | 0 | 0 | 0
16501 | TERMOHIGROMETRO DIGITAL | TERMOHIGROMETRO DIGITAL | FARMACIA | SERVICIO DE FARMACIA - ALMACENAMIENTO | KEITCORP | HT-15 DC-800 | 202100990 | C | 2022 | 3 | 7 |  | 0 | 0 | 0 | X | 0 | 0 | 0 | 0 | 0 | 0 | X | 0 | 0 | 0 | 0
16502 | PISTOLA DE CALOR 1800 WATTS | PISTOLA DE CALOR 1800 WATTS | UNIDAD DE INGENIERÍA CLINICA, HOSPITALARIA Y DE SERVICIOS | OFICINA DE ADMINISTRACIÓN- UIHYS.- INFRAESTRUCT.- JEFAT. DE MANTENIMIENTO | BOSCH | GHG 180 | 36601J4D0E0 | E | 2022 | 3 | 10 |  | 0 | 0 | 0 | 0 | 0 | 0 | X | 0 | 0 | 0 | 0 | 0 | 0 | 0 | 0
16503 | PISTOLA DE CALOR 1800 WATTS | PISTOLA DE CALOR 1800 WATTS | UNIDAD DE INGENIERÍA CLINICA, HOSPITALARIA Y DE SERVICIOS | OFICINA DE ADMINISTRACIÓN- UIHYS.- INFRAESTRUCT.- JEFAT. DE MANTENIMIENTO | BOSCH | GHG 180 | 130000346 | E | 2022 | 3 | 10 |  | 0 | 0 | 0 | 0 | 0 | 0 | X | 0 | 0 | 0 | 0 | 0 | 0 | 0 | 0
16504 | PISTOLA DE CALOR 1800 WATTS | PISTOLA DE CALOR 1800 WATTS | UNIDAD DE INGENIERÍA CLINICA, HOSPITALARIA Y DE SERVICIOS | OFICINA DE ADMINISTRACIÓN- UIHYS.- INFRAESTRUCT.- JEFAT. DE MANTENIMIENTO | BOSCH | GHG 180 | 130000954 | E | 2022 | 3 | 10 |  | 0 | 0 | 0 | 0 | 0 | 0 | X | 0 | 0 | 0 | 0 | 0 | 0 | 0 | 0
16505 | PISTOLA DE CALOR 1800 WATTS | PISTOLA DE CALOR 1800 WATTS | UNIDAD DE INGENIERÍA CLINICA, HOSPITALARIA Y DE SERVICIOS | OFICINA DE ADMINISTRACIÓN- UIHYS.- INFRAESTRUCT.- JEFAT. DE MANTENIMIENTO | BOSCH | GHG 180 | 130000955 | E | 2022 | 3 | 10 |  | 0 | 0 | 0 | 0 | 0 | 0 | X | 0 | 0 | 0 | 0 | 0 | 0 | 0 | 0
16506 | SOPLADORA DE AIRE 600 W | SOPLADORA DE AIRE 600 W | UNIDAD DE INGENIERÍA CLINICA, HOSPITALARIA Y DE SERVICIOS | OFICINA DE ADMINISTRACIÓN- UIHYS.- INFRAESTRUCT.- JEFAT. DE MANTENIMIENTO | MAKITA | M4000 | 00179516 | E | 2022 | 3 | 10 |  | 0 | 0 | 0 | 0 | 0 | 0 | X | 0 | 0 | 0 | 0 | 0 | 0 | 0 | 0
16507 | SOPLADORA DE AIRE 600 W | SOPLADORA DE AIRE 600 W | UNIDAD DE INGENIERÍA CLINICA, HOSPITALARIA Y DE SERVICIOS | OFICINA DE ADMINISTRACIÓN- UIHYS.- INFRAESTRUCT.- JEFAT. DE MANTENIMIENTO | MAKITA | M4000 | 00179513 | E | 2022 | 3 | 10 |  | 0 | 0 | 0 | 0 | 0 | 0 | X | 0 | 0 | 0 | 0 | 0 | 0 | 0 | 0
16508 | SOPLADORA DE AIRE 600 W | SOPLADORA DE AIRE 600 W | UNIDAD DE INGENIERÍA CLINICA, HOSPITALARIA Y DE SERVICIOS | OFICINA DE ADMINISTRACIÓN- UIHYS.- INFRAESTRUCT.- JEFAT. DE MANTENIMIENTO | MAKITA | M4000 | 00188162 | E | 2022 | 3 | 10 |  | 0 | 0 | 0 | 0 | 0 | 0 | X | 0 | 0 | 0 | 0 | 0 | 0 | 0 | 0
16509 | MÁQUINA MEZCLADORA DE REVESTIMIENTO | MÁQUINA MEZCLADORA DE REVESTIMIENTO | UNIDAD DE INGENIERÍA CLINICA, HOSPITALARIA Y DE SERVICIOS | OFICINA DE ADMINISTRACIÓN- UIHYS.- INFRAESTRUCT.- JEFAT. DE MANTENIMIENTO | BAUKER | MX160 | 0-480 | E | 2022 | 3 | 15 |  | 0 | 0 | 0 | 0 | 0 | 0 | 0 | 0 | 0 | 0 | 0 | X | 0 | 0 | 0
16510 | MONITOR LED 23.8 in | MONITOR LED 23.8 in | UNIDAD DE APOYO A LA DOCENCIA E INVESTIGACIÓN | UNIDAD DE DOCENCIA E INVESTIGACION - JEFATURA | HP | E243 | CNK9521673 | INF | 2022 | 3 | 6 |  | 0 | 0 | X | 0 | 0 | 0 | 0 | 0 | X | 0 | 0 | 0 | 0 | 0 | X
16511 | MONITOR LED 23.8 in | MONITOR LED 23.8 in | UNIDAD DE APOYO A LA DOCENCIA E INVESTIGACIÓN | UNIDAD DE DOCENCIA E INVESTIGACION - JEFATURA | HP | E243 | CNK952171V | INF | 2022 | 3 | 6 |  | 0 | 0 | X | 0 | 0 | 0 | 0 | 0 | X | 0 | 0 | 0 | 0 | 0 | X
16512 | MONITOR LED 24 in | MONITOR LED 24 in | SERVICIO DE EMERGENCIA | UNID. PREST. DE SERV. DE EMERG. Y CUID. CRIT.- JEFATURA | DELL | E2422HS | CN-0D67R2-FCC00-25K-CK8X | INF | 2022 | 3 | 6 |  | 0 | 0 | X | 0 | 0 | 0 | 0 | 0 | X | 0 | 0 | 0 | 0 | 0 | X
16513 | MONITOR LED 24 in | MONITOR LED 24 in | UNIDAD DE LOGÍSTICA | OFICINA DE ADMINISTRACIÓN- UNIDAD DE LOGÍSTICA- PROGRAMACIÓN | DELL | E2422HS | CN-0D67R2-FCC00-25D-APHX | INF | 2022 | 3 | 6 |  | 0 | 0 | X | 0 | 0 | 0 | 0 | 0 | X | 0 | 0 | 0 | 0 | 0 | X
16514 | MONITOR LED 24 in | MONITOR LED 24 in | UNIDAD DE TECNOLOGÍA DE LA INFORMACIÓN | UTI - SOPORTE - ALMACÉN | DELL | E2422HS | CN-0D67R2-FCC00-25K-E9PX | INF | 2022 | 3 | 6 |  | 0 | 0 | X | 0 | 0 | 0 | 0 | 0 | X | 0 | 0 | 0 | 0 | 0 | X
16515 | MONITOR LED 24 in | MONITOR LED 24 in | UNIDAD DE SEGUROS | UNIDAD DE SEGUROS - JEFATURA | DELL | E2422HS | CN-0D67R2-FCC00-25P-EKLX | INF | 2022 | 3 | 6 |  | 0 | 0 | X | 0 | 0 | 0 | 0 | 0 | X | 0 | 0 | 0 | 0 | 0 | X
16516 | MONITOR LED 24 in | MONITOR LED 24 in | UNIDAD DE TECNOLOGÍA DE LA INFORMACIÓN | UTI - SOPORTE - ALMACÉN | DELL | E2422HS | CN-0D67R2-FCC00-25P-EG9X | INF | 2022 | 3 | 6 |  | 0 | 0 | X | 0 | 0 | 0 | 0 | 0 | X | 0 | 0 | 0 | 0 | 0 | X
16517 | MONITOR LED 24 in | MONITOR LED 24 in | UNIDAD DE TECNOLOGÍA DE LA INFORMACIÓN | UTI - SOPORTE - ALMACÉN | DELL | E2422HS | CN-0D67R2-FCC00-25K-DN1X | INF | 2022 | 3 | 6 |  | 0 | 0 | X | 0 | 0 | 0 | 0 | 0 | X | 0 | 0 | 0 | 0 | 0 | X
16518 | MONITOR LED 24 in | MONITOR LED 24 in | UNIDAD DE ECONOMÍA | OFICINA DE ADMINISTRACIÓN- UNIDAD DE ECONOMÍA- JEFATURA | DELL | E2422HS | CN-0D67R2-FCC00-25D-D2FX | INF | 2022 | 3 | 6 |  | 0 | 0 | X | 0 | 0 | 0 | 0 | 0 | X | 0 | 0 | 0 | 0 | 0 | X
16519 | MONITOR LED 24 in | MONITOR LED 24 in | UNIDAD DE TECNOLOGÍA DE LA INFORMACIÓN | UTI - SOPORTE - ALMACÉN | DELL | E2422HS | CN-0D67R2-FCC00-25P-EHAX | INF | 2022 | 3 | 6 |  | 0 | 0 | X | 0 | 0 | 0 | 0 | 0 | X | 0 | 0 | 0 | 0 | 0 | X
16520 | MONITOR LED 24 in | MONITOR LED 24 in | DEPARTAMENTO DE ATENCION AMBULATORIA Y DE HOSPITALIZACION. | UNID. PREST. DE SERV DE ESPEC. CLIN..-SERV. OTRAS ESPEC. MED. CLIN.- CONS. DE NEUMOLOGIA | DELL | E2422HS | CN-0D67R2-FCC00-25K-DKPX | INF | 2022 | 3 | 6 |  | 0 | 0 | X | 0 | 0 | 0 | 0 | 0 | X | 0 | 0 | 0 | 0 | 0 | X
16521 | MONITOR LED 24 in | MONITOR LED 24 in | UNIDAD DE SEGUROS | UNIDAD DE SEGUROS - MEDICOS AUDITORES | DELL | E2422HS | CN-0D67R2-FCC00-25D-D3FX | INF | 2022 | 3 | 6 |  | 0 | 0 | X | 0 | 0 | 0 | 0 | 0 | X | 0 | 0 | 0 | 0 | 0 | X
16522 | MONITOR LED 24 in | MONITOR LED 24 in | UNIDAD DE TECNOLOGÍA DE LA INFORMACIÓN | UTI - DESARROLLO Y PROGRAMACIÓN - APOYO | DELL | E2422HS | CN-0D67R2-FCC00-25K-E73X | INF | 2022 | 3 | 6 |  | 0 | 0 | X | 0 | 0 | 0 | 0 | 0 | X | 0 | 0 | 0 | 0 | 0 | X
16523 | MONITOR LED 24 in | MONITOR LED 24 in | DIAGNOSTICO POR IMAGENES | DAADYT - SADYBS - UDI - SALA DE LECTURA E INTERPRETACIÓN | DELL | E2422HS | CN-0D67R2-FCC00-25K-EK0X | INF | 2022 | 3 | 6 |  | 0 | 0 | X | 0 | 0 | 0 | 0 | 0 | X | 0 | 0 | 0 | 0 | 0 | X
16524 | MONITOR LED 24 in | MONITOR LED 24 in | UNIDAD DE SEGUROS | US - MEDICOS AUDITORES GINECOLOGIA / OBSTETRICIA | DELL | E2422HS | CN-0D67R2-FCC00-25D-AVYX | INF | 2022 | 3 | 6 |  | 0 | 0 | X | 0 | 0 | 0 | 0 | 0 | X | 0 | 0 | 0 | 0 | 0 | X
16525 | MONITOR LED 24 in | MONITOR LED 24 in | UNIDAD DE SEGUROS | US - MEDICOS AUDITORES MEDICINA | DELL | E2422HS | CN-0D67R2-FCC00-25K-DNKX | INF | 2022 | 3 | 6 |  | 0 | 0 | X | 0 | 0 | 0 | 0 | 0 | X | 0 | 0 | 0 | 0 | 0 | X
16526 | MONITOR LED 24 in | MONITOR LED 24 in | UNIDAD DE SEGUROS | DAAYH - SHCQ - UHM - HALL MEDICINA | DELL | E2422HS | CN-0D67R2-FCC00-25K-DD0X | INF | 2022 | 3 | 6 |  | 0 | 0 | X | 0 | 0 | 0 | 0 | 0 | X | 0 | 0 | 0 | 0 | 0 | X
16527 | MONITOR LED 24 in | MONITOR LED 24 in | UNIDAD DE SEGUROS | US - MEDICOS AUDITORES CIRUGIA | DELL | E2422HS | CN-0D67R2-FCC00-25K-E77X | INF | 2022 | 3 | 6 |  | 0 | 0 | X | 0 | 0 | 0 | 0 | 0 | X | 0 | 0 | 0 | 0 | 0 | X
16528 | MONITOR LED 24 in | MONITOR LED 24 in | UNIDAD DE SEGUROS | US - MEDICOS AUDITORES PEDIATRIA / NEONATOLOGIA | DELL | E2422HS | CN-0D67R2-FCC00-25K-DEUX | INF | 2022 | 3 | 6 |  | 0 | 0 | X | 0 | 0 | 0 | 0 | 0 | X | 0 | 0 | 0 | 0 | 0 | X
16529 | MONITOR LED 24 in | MONITOR LED 24 in | UNIDAD DE SEGUROS | UNIDAD DE SEGUROS - MEDICOS AUDITORES | DELL | E2422HS | CN-0D67R2-FCC00-25K-DJ4X | INF | 2022 | 3 | 6 |  | 0 | 0 | X | 0 | 0 | 0 | 0 | 0 | X | 0 | 0 | 0 | 0 | 0 | X
16530 | MONITOR LED 24 in | MONITOR LED 24 in | UNIDAD DE TECNOLOGÍA DE LA INFORMACIÓN | UTI - SOPORTE - ALMACÉN | DELL | E2422HS | CN-0D67R2-FCC00-25P-EK2X | INF | 2022 | 3 | 6 |  | 0 | 0 | X | 0 | 0 | 0 | 0 | 0 | X | 0 | 0 | 0 | 0 | 0 | X
16531 | MONITOR LED 24 in | MONITOR LED 24 in | ANATOMIA PATOLOGICA | UNID. PREST. DE SERV. DE APOYO AL DIAG. Y TRAT.- SERV DE ANAT. PATOL.- JEFATURA ANATOMIA PATOL. | DELL | E2422HS | CN-0D67R2-FCC00-25K-EARX | INF | 2022 | 3 | 6 |  | 0 | 0 | X | 0 | 0 | 0 | 0 | 0 | X | 0 | 0 | 0 | 0 | 0 | X
16532 | MONITOR LED 24 in | MONITOR LED 24 in | SERVICIO DE EMERGENCIA | UNID. PREST. DE SERV. DE EMERG. Y CUID. CRIT.- JEFATURA | DELL | E2422HS | CN-0D67R2-FCC00-25K-E7CX | INF | 2022 | 3 | 6 |  | 0 | 0 | X | 0 | 0 | 0 | 0 | 0 | X | 0 | 0 | 0 | 0 | 0 | X
16533 | MONITOR LED 24 in | MONITOR LED 24 in | UNIDAD DE SALUD MENTAL. | UNID. PREST. DE SERV. DE ESPEC. CLIN.- SERV. MEDIC. INT.-HAB. A331 SALUD MENTAL HOSPITALIZACIÓN | DELL | E2422HS | CN-0D67R2-FCC00-25K-E6YX | INF | 2022 | 3 | 6 |  | 0 | 0 | X | 0 | 0 | 0 | 0 | 0 | X | 0 | 0 | 0 | 0 | 0 | X
16534 | MONITOR LED 24 in | MONITOR LED 24 in | ORGANO DE CONTROL INSTITUCIONAL | ORGANO DE CONTROL - JEFATURA | DELL | E2422HS | CN-0D67R2-FCC00-25K-E6VX | INF | 2022 | 3 | 6 |  | 0 | 0 | X | 0 | 0 | 0 | 0 | 0 | X | 0 | 0 | 0 | 0 | 0 | X
16535 | MONITOR LED 24 in | MONITOR LED 24 in | UNIDAD DE ECONOMÍA | OFICINA DE ADMINISTRACIÓN- UNIDAD DE ECONOMÍA- SECRETARÍA | DELL | E2422HS | CN-0D67R2-FCC00-25K-E75X | INF | 2022 | 3 | 6 |  | 0 | 0 | X | 0 | 0 | 0 | 0 | 0 | X | 0 | 0 | 0 | 0 | 0 | X
16536 | MONITOR LED 24 in | MONITOR LED 24 in | UNIDAD DE TECNOLOGÍA DE LA INFORMACIÓN | UTI - SOPORTE - ALMACÉN | DELL | E2422HS | CN-0D67R2-FCC00-25K-E74X | INF | 2022 | 3 | 6 |  | 0 | 0 | X | 0 | 0 | 0 | 0 | 0 | X | 0 | 0 | 0 | 0 | 0 | X
16537 | MONITOR LED 24 in | MONITOR LED 24 in | UNIDAD DE INGENIERÍA CLINICA, HOSPITALARIA Y DE SERVICIOS | OFICINA DE ADMINISTRACIÓN- UIHYS.- JEFATURA | DELL | E2422HS | CN-0D67R2-FCC00-25K-E78X | INF | 2022 | 3 | 6 |  | 0 | 0 | X | 0 | 0 | 0 | 0 | 0 | X | 0 | 0 | 0 | 0 | 0 | X
16538 | MONITOR LED 24 in | MONITOR LED 24 in | OFICINA DE GESTIÓN DE RECURSOS HUMANOS | UNIDAD DE GESTION DE LA CALIDAD - JEFATURA | DELL | E2422HS | CN-0D67R2-FCC00-25K-E7HX | INF | 2022 | 3 | 6 |  | 0 | 0 | X | 0 | 0 | 0 | 0 | 0 | X | 0 | 0 | 0 | 0 | 0 | X
16539 | MONITOR LED 24 in | MONITOR LED 24 in | UNIDAD DE INGENIERÍA CLINICA, HOSPITALARIA Y DE SERVICIOS | OFICINA DE ADMINISTRACIÓN- UIHYS.- INFRAESTRUCT.- JEFAT. DE MANTENIMIENTO | DELL | E2422HS | CN-0D67R2-FCC00-25K-E7AX | INF | 2022 | 3 | 6 |  | 0 | 0 | X | 0 | 0 | 0 | 0 | 0 | X | 0 | 0 | 0 | 0 | 0 | X
16540 | MONITOR LED 24 in | MONITOR LED 24 in | UNIDAD DE SEGUROS | UNIDAD DE SEGUROS - MEDICOS AUDITORES | DELL | E2422HS | CN-0D67R2-FCC00-25K-EGNX | INF | 2022 | 3 | 6 |  | 0 | 0 | X | 0 | 0 | 0 | 0 | 0 | X | 0 | 0 | 0 | 0 | 0 | X
16541 | TABLETA PAD | TABLETA PAD | SERVICIO DE ATENCION AMBULATORIA | DAAYH - SAA - JEFATURA | SAMSUNG. | SM-T500 | R9WR509TB1J | INF | 2022 | 3 | 4 |  | X | 0 | 0 | 0 | X | 0 | 0 | 0 | X | 0 | 0 | 0 | X | 0 | 0
16542 | TABLETA PAD | TABLETA PAD | SERVICIO DE ATENCION AMBULATORIA | DAAYH - SAA - JEFATURA | SAMSUNG. | SM-T500 | R9WR509RT6J | INF | 2022 | 3 | 4 |  | X | 0 | 0 | 0 | X | 0 | 0 | 0 | X | 0 | 0 | 0 | X | 0 | 0
16543 | TABLETA PAD | TABLETA PAD | SERVICIO DE ATENCION AMBULATORIA | DAAYH - SAA - JEFATURA | SAMSUNG. | SM-T500 | R9TR107Z0DJ | INF | 2022 | 3 | 4 |  | X | 0 | 0 | 0 | X | 0 | 0 | 0 | X | 0 | 0 | 0 | X | 0 | 0
16544 | EXTINTOR | EXTINTOR | SERVICIO DE HOSPITALIZACIÓN - CLINICO QUIRURGICO | DAAYH - SHCQ - JEFATURA | BADGER | SIN MODELO | W873715 | E | 2022 | 3 | 10 |  | 0 | 0 | 0 | 0 | 0 | 0 | X | 0 | 0 | 0 | 0 | 0 | 0 | 0 | 0
16545 | EXTINTOR | EXTINTOR | SERVICIO DE HOSPITALIZACIÓN - CLINICO QUIRURGICO | DAAYH - SHCQ - JEFATURA | BADGER | SIN MODELO | W871742 | E | 2022 | 3 | 10 |  | 0 | 0 | 0 | 0 | 0 | 0 | X | 0 | 0 | 0 | 0 | 0 | 0 | 0 | 0
16546 | EXTINTOR | EXTINTOR | SERVICIO DE HOSPITALIZACIÓN - CLINICO QUIRURGICO | DAAYH - SHCQ - JEFATURA | BADGER | SIN MODELO | W873992 | E | 2022 | 3 | 10 |  | 0 | 0 | 0 | 0 | 0 | 0 | X | 0 | 0 | 0 | 0 | 0 | 0 | 0 | 0
16547 | EXTINTOR | EXTINTOR | SERVICIO DE HOSPITALIZACIÓN - CLINICO QUIRURGICO | DAAYH - SHCQ - JEFATURA | BADGER | SIN MODELO | W873994 | E | 2022 | 3 | 10 |  | 0 | 0 | 0 | 0 | 0 | 0 | X | 0 | 0 | 0 | 0 | 0 | 0 | 0 | 0
16548 | EXTINTOR | EXTINTOR | SERVICIO DE HOSPITALIZACIÓN - CLINICO QUIRURGICO | DAAYH - SHCQ - JEFATURA | BADGER | SIN MODELO | W873704 | E | 2022 | 3 | 10 |  | 0 | 0 | 0 | 0 | 0 | 0 | X | 0 | 0 | 0 | 0 | 0 | 0 | 0 | 0
16549 | EXTINTOR | EXTINTOR | SERVICIO DE HOSPITALIZACIÓN - CLINICO QUIRURGICO | DAAYH - SHCQ - JEFATURA | BADGER | SIN MODELO | W873777 | E | 2022 | 3 | 10 |  | 0 | 0 | 0 | 0 | 0 | 0 | X | 0 | 0 | 0 | 0 | 0 | 0 | 0 | 0
16550 | EXTINTOR | EXTINTOR | SERVICIO DE HOSPITALIZACIÓN - CLINICO QUIRURGICO | DAAYH - SHCQ - JEFATURA | BADGER | SIN MODELO | W873984 | E | 2022 | 3 | 10 |  | 0 | 0 | 0 | 0 | 0 | 0 | X | 0 | 0 | 0 | 0 | 0 | 0 | 0 | 0
16551 | EXTINTOR | EXTINTOR | SERVICIO DE HOSPITALIZACIÓN - CLINICO QUIRURGICO | DAAYH - SHCQ - JEFATURA | BADGER | SIN MODELO | W871894 | E | 2022 | 3 | 10 |  | 0 | 0 | 0 | 0 | 0 | 0 | X | 0 | 0 | 0 | 0 | 0 | 0 | 0 | 0
16552 | EXTINTOR | EXTINTOR | SERVICIO DE HOSPITALIZACIÓN - CLINICO QUIRURGICO | DAAYH - SHCQ - JEFATURA | BADGER | SIN MODELO | W873707 | E | 2022 | 3 | 10 |  | 0 | 0 | 0 | 0 | 0 | 0 | X | 0 | 0 | 0 | 0 | 0 | 0 | 0 | 0
16553 | EXTINTOR | EXTINTOR | SERVICIO DE HOSPITALIZACIÓN - CLINICO QUIRURGICO | DAAYH - SHCQ - JEFATURA | BADGER | SIN MODELO | W873739 | E | 2022 | 3 | 10 |  | 0 | 0 | 0 | 0 | 0 | 0 | X | 0 | 0 | 0 | 0 | 0 | 0 | 0 | 0
16554 | MONITOR LCD | MONITOR LCD | UNIDAD DE GESTION DE LA CALIDAD | UNIDAD DE GESTION DE LA CALIDAD - OFIC. DE APOYO DE GESTION DE SALUD | HP | ELITE DISPLAY E201 | CNC5020NYK | INF | 2017 | 8 | 6 |  | X | 0 | 0 | 0 | 0 | 0 | X | 0 | 0 | 0 | 0 | 0 | X | 0 | 0
16555 | PUNTO DE ACCESO INALAMBRICO - ACCESS POINT WIRELESS - EQUIPO LOCAL DEL CLIENTE | PUNTO DE ACCESO INALAMBRICO - ACCESS POINT WIRELESS - EQUIPO LOCAL DEL CLIENTE | UNIDAD DE TECNOLOGÍA DE LA INFORMACIÓN | UTIE - INFORMATICA - DESARROLLO DE REDES - SALA DE OPERADORES | UBIQUITI | UAP-AC-PRO | 7483C24032FE | INF | 2022 | 3 | 5 |  | 0 | X | 0 | 0 | 0 | 0 | X | 0 | 0 | 0 | 0 | X | 0 | 0 | 0
16556 | TELEFONO SOBRE VOZ IP | TELEFONO SOBRE VOZ IP | UNIDAD DE INGENIERÍA CLINICA, HOSPITALARIA Y DE SERVICIOS | OFICINA DE ADMINISTRACIÓN- UIHYS.- SERV. COMPL.- SEGURID.- COORD. DE VIGILA | CISCO | CP-7811 | WZP23251OM6 | INF | 2022 | 3 | 7 |  | 0 | 0 | 0 | X | 0 | 0 | 0 | 0 | 0 | 0 | X | 0 | 0 | 0 | 0
16557 | TELEFONO SOBRE VOZ IP | TELEFONO SOBRE VOZ IP | UNIDAD DE TECNOLOGÍA DE LA INFORMACIÓN | UTIE - INFORMATICA - DESARROLLO DE REDES - SALA DE OPERADORES | CISCO | CP-7811 | WZP232516LE | INF | 2022 | 3 | 7 |  | 0 | 0 | 0 | X | 0 | 0 | 0 | 0 | 0 | 0 | X | 0 | 0 | 0 | 0
16558 | TELEFONO SOBRE VOZ IP | TELEFONO SOBRE VOZ IP | OFICINA DE GESTIÓN DE RECURSOS HUMANOS | OGRH - SECRETARIA TÉCNICA OIPAD | CISCO | CP-7811 | WZP232516W2 | INF | 2022 | 3 | 7 |  | 0 | 0 | 0 | X | 0 | 0 | 0 | 0 | 0 | 0 | X | 0 | 0 | 0 | 0
16559 | TELEFONO SOBRE VOZ IP | TELEFONO SOBRE VOZ IP | UNIDAD DE TECNOLOGÍA DE LA INFORMACIÓN | UTIE - INFORMATICA - DESARROLLO DE REDES - SALA DE OPERADORES | CISCO | CP-7811 | WZP23250ZQS | INF | 2022 | 3 | 7 |  | 0 | 0 | 0 | X | 0 | 0 | 0 | 0 | 0 | 0 | X | 0 | 0 | 0 | 0
16560 | TELEFONO SOBRE VOZ IP | TELEFONO SOBRE VOZ IP | UNIDAD DE TECNOLOGÍA DE LA INFORMACIÓN | UTIE - INFORMATICA - DESARROLLO DE REDES - SALA DE OPERADORES | CISCO | CP-7811 | WZP23250ZS0 | INF | 2022 | 3 | 7 |  | 0 | 0 | 0 | X | 0 | 0 | 0 | 0 | 0 | 0 | X | 0 | 0 | 0 | 0
16561 | TELEFONO SOBRE VOZ IP | TELEFONO SOBRE VOZ IP | UNIDAD DE TECNOLOGÍA DE LA INFORMACIÓN | UTIE - INFORMATICA - DESARROLLO DE REDES - SALA DE OPERADORES | CISCO | CP-7811 | WZP23250YFZ | INF | 2022 | 3 | 7 |  | 0 | 0 | 0 | X | 0 | 0 | 0 | 0 | 0 | 0 | X | 0 | 0 | 0 | 0
16562 | TELEFONO SOBRE VOZ IP | TELEFONO SOBRE VOZ IP | UNIDAD DE TECNOLOGÍA DE LA INFORMACIÓN | UTIE - INFORMATICA - DESARROLLO DE REDES - SALA DE OPERADORES | CISCO | CP-7811 | WZP23250XHG | INF | 2022 | 3 | 7 |  | 0 | 0 | 0 | X | 0 | 0 | 0 | 0 | 0 | 0 | X | 0 | 0 | 0 | 0
16563 | TELEFONO SOBRE VOZ IP | TELEFONO SOBRE VOZ IP | UNIDAD DE TECNOLOGÍA DE LA INFORMACIÓN | UTIE - INFORMATICA - DESARROLLO DE REDES - SALA DE OPERADORES | CISCO | CP-7811 | WZP23250XS5 | INF | 2022 | 3 | 7 |  | 0 | 0 | 0 | X | 0 | 0 | 0 | 0 | 0 | 0 | X | 0 | 0 | 0 | 0
16564 | TELEFONO SOBRE VOZ IP | TELEFONO SOBRE VOZ IP | UNIDAD DE TECNOLOGÍA DE LA INFORMACIÓN | UTIE - INFORMATICA - DESARROLLO DE REDES - SALA DE OPERADORES | CISCO | CP-7811 | WZP23250Y4A | INF | 2022 | 3 | 7 |  | 0 | 0 | 0 | X | 0 | 0 | 0 | 0 | 0 | 0 | X | 0 | 0 | 0 | 0
16565 | TELEFONO SOBRE VOZ IP | TELEFONO SOBRE VOZ IP | UNIDAD DE TECNOLOGÍA DE LA INFORMACIÓN | UTIE - INFORMATICA - DESARROLLO DE REDES - SALA DE OPERADORES | CISCO | CP-7811 | WZP23250XUN | INF | 2022 | 3 | 7 |  | 0 | 0 | 0 | X | 0 | 0 | 0 | 0 | 0 | 0 | X | 0 | 0 | 0 | 0
16566 | TELEFONO SOBRE VOZ IP | TELEFONO SOBRE VOZ IP | UNIDAD DE TECNOLOGÍA DE LA INFORMACIÓN | UTIE - INFORMATICA - DESARROLLO DE REDES - SALA DE OPERADORES | CISCO | CP-7811 | WZP23250ZQ1 | INF | 2022 | 3 | 7 |  | 0 | 0 | 0 | X | 0 | 0 | 0 | 0 | 0 | 0 | X | 0 | 0 | 0 | 0
16567 | TELEFONO SOBRE VOZ IP | TELEFONO SOBRE VOZ IP | UNIDAD DE TECNOLOGÍA DE LA INFORMACIÓN | UTI - SOPORTE - ALMACÉN | CISCO | CP-7811 | WZP232516LR | INF | 2022 | 3 | 7 |  | 0 | 0 | 0 | X | 0 | 0 | 0 | 0 | 0 | 0 | X | 0 | 0 | 0 | 0
16568 | TELEFONO SOBRE VOZ IP | TELEFONO SOBRE VOZ IP | UNIDAD DE SEGUROS | UNIDAD DE SEGUROS - MEDICOS AUDITORES EMERGENCIA | CISCO | 7800 | WZP232510MJ | INF | 2022 | 3 | 7 |  | 0 | 0 | 0 | X | 0 | 0 | 0 | 0 | 0 | 0 | X | 0 | 0 | 0 | 0
16569 | TELEFONO SOBRE VOZ IP | TELEFONO SOBRE VOZ IP | DIAGNOSTICO POR IMAGENES | SADYBS - DI - RECEPCIÓN E INFORMES | CISCO | 7800 | WZP23250ZVN | INF | 2022 | 3 | 7 |  | 0 | 0 | 0 | X | 0 | 0 | 0 | 0 | 0 | 0 | X | 0 | 0 | 0 | 0
16570 | TELEFONO SOBRE VOZ IP | TELEFONO SOBRE VOZ IP | UNIDAD DE SEGUROS | UNIDAD DE SEGUROS - ATENCION AREA DE TRABAJO | CISCO | 7800 | WZP23250YH7 | INF | 2022 | 3 | 7 |  | 0 | 0 | 0 | X | 0 | 0 | 0 | 0 | 0 | 0 | X | 0 | 0 | 0 | 0
16571 | TELEFONO SOBRE VOZ IP | TELEFONO SOBRE VOZ IP | DEPARTAMENTO DE ARTICULACION PRESTACIONAL | UNID. DE ARTIC. PRESTACIONAL - SALA DE ESPERA ADMISIÓN | CISCO | 7800 | WZP232510S9 | INF | 2022 | 3 | 7 |  | 0 | 0 | 0 | X | 0 | 0 | 0 | 0 | 0 | 0 | X | 0 | 0 | 0 | 0
16572 | TELEFONO SOBRE VOZ IP | TELEFONO SOBRE VOZ IP | FARMACIA | SERVICIO DE FARMACIA - FARMACOTECNIA | CISCO | 7800 | WZP23251086 | INF | 2022 | 3 | 7 |  | 0 | 0 | 0 | X | 0 | 0 | 0 | 0 | 0 | 0 | X | 0 | 0 | 0 | 0
16573 | TELEFONO SOBRE VOZ IP | TELEFONO SOBRE VOZ IP | FARMACIA | SERVICIO DE FARMACIA - RECEPCION / DESPACHO DE MEDICAMENTOS EMERGENCIA | CISCO | 7800 | WZP23250Y92 | INF | 2022 | 3 | 7 |  | 0 | 0 | 0 | X | 0 | 0 | 0 | 0 | 0 | 0 | X | 0 | 0 | 0 | 0
16574 | TELEFONO SOBRE VOZ IP | TELEFONO SOBRE VOZ IP | DEPARTAMENTO DE ARTICULACION PRESTACIONAL | UNID. DE ARTIC. PRESTACIONAL - SERV. DE ARTIC. DE LA ATENCION AMBUL. Y HOSP. - CONTAC CENTER | CISCO | 7800 | WZP23250Y2S | INF | 2022 | 3 | 7 |  | 0 | 0 | 0 | X | 0 | 0 | 0 | 0 | 0 | 0 | X | 0 | 0 | 0 | 0
16575 | TABURETE GIRATORIO DE METAL | TABURETE GIRATORIO DE METAL | CUIDADOS CRITICOS DEL ADULTO | UNID. PREST. DE SERV. DE EMERG. Y CUID. CRIT.- SERV CUID CRIT ADUL.- UCI GENERAL | METAX | MC18 | 81016 | MA | 2022 | 3 | 10 |  | 0 | 0 | 0 | 0 | 0 | 0 | X | 0 | 0 | 0 | 0 | 0 | 0 | 0 | 0
16576 | TABURETE GIRATORIO DE METAL | TABURETE GIRATORIO DE METAL | CUIDADOS CRITICOS DEL ADULTO | UNID. PREST. DE SERV. DE EMERG. Y CUID. CRIT.- SERV CUID CRIT ADUL.- UCI GENERAL | METAX | MC 18 | 80984 | MA | 2022 | 3 | 10 |  | 0 | 0 | 0 | 0 | 0 | 0 | X | 0 | 0 | 0 | 0 | 0 | 0 | 0 | 0
16577 | TABURETE GIRATORIO DE METAL | TABURETE GIRATORIO DE METAL | CUIDADOS CRITICOS DEL ADULTO | UNID. PREST. DE SERV. DE EMERG. Y CUID. CRIT.- SERV CUID CRIT ADUL.- UCIN ADULTOS VARONES | METAX | MC 18 | 80996 | MA | 2022 | 3 | 10 |  | 0 | 0 | 0 | 0 | 0 | 0 | X | 0 | 0 | 0 | 0 | 0 | 0 | 0 | 0
16578 | TABURETE GIRATORIO DE METAL | TABURETE GIRATORIO DE METAL | CUIDADOS CRITICOS DEL ADULTO | UNID. PREST. DE SERV. DE EMERG. Y CUID. CRIT.- SERV CUID CRIT ADUL.- UCI GENERAL | METAX | MC 18 | 81003 | MA | 2022 | 3 | 10 |  | 0 | 0 | 0 | 0 | 0 | 0 | X | 0 | 0 | 0 | 0 | 0 | 0 | 0 | 0
16579 | TABURETE GIRATORIO DE METAL | TABURETE GIRATORIO DE METAL | CUIDADOS CRITICOS DEL ADULTO | UNID. PREST. DE SERV. DE EMERG. Y CUID. CRIT.- SERV CUID CRIT ADUL.- UCI GENERAL | METAX | MC 18 | 80990 | MA | 2022 | 3 | 10 |  | 0 | 0 | 0 | 0 | 0 | 0 | X | 0 | 0 | 0 | 0 | 0 | 0 | 0 | 0
16580 | TABURETE GIRATORIO DE METAL | TABURETE GIRATORIO DE METAL | CUIDADOS CRITICOS DEL ADULTO | UNID. PREST. DE SERV. DE EMERG. Y CUID. CRIT.- SERV CUID CRIT ADUL.- UCI GENERAL | METAX | MC 18 | 81001 | MA | 2022 | 3 | 10 |  | 0 | 0 | 0 | 0 | 0 | 0 | X | 0 | 0 | 0 | 0 | 0 | 0 | 0 | 0
16581 | TABURETE GIRATORIO DE METAL | TABURETE GIRATORIO DE METAL | CUIDADOS CRITICOS DEL ADULTO | UNID. PREST. DE SERV. DE EMERG. Y CUID. CRIT.- SERV CUID CRIT ADUL.- UCI GENERAL | METAX | MC 18 | 80992 | MA | 2022 | 3 | 10 |  | 0 | 0 | 0 | 0 | 0 | 0 | X | 0 | 0 | 0 | 0 | 0 | 0 | 0 | 0
16582 | TABURETE GIRATORIO DE METAL | TABURETE GIRATORIO DE METAL | CUIDADOS CRITICOS DEL ADULTO | UNID. PREST. DE SERV. DE EMERG. Y CUID. CRIT.- SERV CUID CRIT ADUL.- UCI GENERAL | METAX | MC 18 | 81015 | MA | 2022 | 3 | 10 |  | 0 | 0 | 0 | 0 | 0 | 0 | X | 0 | 0 | 0 | 0 | 0 | 0 | 0 | 0
16583 | TABURETE GIRATORIO DE METAL | TABURETE GIRATORIO DE METAL | CUIDADOS CRITICOS DEL ADULTO | UNID. PREST. DE SERV. DE EMERG. Y CUID. CRIT.- SERV CUID CRIT ADUL.- UCI GENERAL | METAX | MC 18 | 80993 | MA | 2022 | 3 | 10 |  | 0 | 0 | 0 | 0 | 0 | 0 | X | 0 | 0 | 0 | 0 | 0 | 0 | 0 | 0
16584 | TABURETE GIRATORIO DE METAL | TABURETE GIRATORIO DE METAL | CUIDADOS CRITICOS DEL ADULTO | UNID. PREST. DE SERV. DE EMERG. Y CUID. CRIT.- SERV CUID CRIT ADUL.- UCI GENERAL | METAX | MC 18 | 81011 | MA | 2022 | 3 | 10 |  | 0 | 0 | 0 | 0 | 0 | 0 | X | 0 | 0 | 0 | 0 | 0 | 0 | 0 | 0
16585 | TABURETE GIRATORIO DE METAL | TABURETE GIRATORIO DE METAL | CUIDADOS CRITICOS DEL ADULTO | UNID. PREST. DE SERV. DE EMERG. Y CUID. CRIT.- SERV CUID CRIT ADUL.- UCI GENERAL | METAX | MC 18 | 80986 | MA | 2022 | 3 | 10 |  | 0 | 0 | 0 | 0 | 0 | 0 | X | 0 | 0 | 0 | 0 | 0 | 0 | 0 | 0
16586 | TABURETE GIRATORIO DE METAL | TABURETE GIRATORIO DE METAL | CUIDADOS CRITICOS DEL ADULTO | UNID. PREST. DE SERV. DE EMERG. Y CUID. CRIT.- SERV CUID CRIT ADUL.- UCI GENERAL | METAX | MC 18 | 80988 | MA | 2022 | 3 | 10 |  | 0 | 0 | 0 | 0 | 0 | 0 | X | 0 | 0 | 0 | 0 | 0 | 0 | 0 | 0
16587 | TABURETE GIRATORIO DE METAL | TABURETE GIRATORIO DE METAL | CUIDADOS CRITICOS DEL ADULTO | UNID. PREST. DE SERV. DE EMERG. Y CUID. CRIT.- SERV CUID CRIT ADUL.- UCI GENERAL | METAX | MC 18 | 80995 | MA | 2022 | 3 | 10 |  | 0 | 0 | 0 | 0 | 0 | 0 | X | 0 | 0 | 0 | 0 | 0 | 0 | 0 | 0
16588 | TABURETE GIRATORIO DE METAL | TABURETE GIRATORIO DE METAL | CUIDADOS CRITICOS DEL ADULTO | UNID. PREST. DE SERV. DE EMERG. Y CUID. CRIT.- SERV CUID CRIT ADUL.- UCI GENERAL | METAX | MC 18 | 81014 | MA | 2022 | 3 | 10 |  | 0 | 0 | 0 | 0 | 0 | 0 | X | 0 | 0 | 0 | 0 | 0 | 0 | 0 | 0
16589 | TABURETE GIRATORIO DE METAL | TABURETE GIRATORIO DE METAL | CUIDADOS CRITICOS DEL ADULTO | UNID. PREST. DE SERV. DE EMERG. Y CUID. CRIT.- SERV CUID CRIT ADUL.- UCI GENERAL | METAX | MC 18 | 81010 | MA | 2022 | 3 | 10 |  | 0 | 0 | 0 | 0 | 0 | 0 | X | 0 | 0 | 0 | 0 | 0 | 0 | 0 | 0
16590 | TABURETE GIRATORIO DE METAL | TABURETE GIRATORIO DE METAL | CUIDADOS CRITICOS DEL ADULTO | UNID. PREST. DE SERV. DE EMERG. Y CUID. CRIT.- SERV CUID CRIT ADUL.- UCI GENERAL | METAX | MC 18 | 80985 | MA | 2022 | 3 | 10 |  | 0 | 0 | 0 | 0 | 0 | 0 | X | 0 | 0 | 0 | 0 | 0 | 0 | 0 | 0
16591 | TABURETE GIRATORIO DE METAL | TABURETE GIRATORIO DE METAL | CUIDADOS CRITICOS DEL ADULTO | UNID. PREST. DE SERV. DE EMERG. Y CUID. CRIT.- SERV CUID CRIT ADUL.- UCI GENERAL | METAX | MC 18 | 80997 | MA | 2022 | 3 | 10 |  | 0 | 0 | 0 | 0 | 0 | 0 | X | 0 | 0 | 0 | 0 | 0 | 0 | 0 | 0
16592 | TABURETE GIRATORIO DE METAL | TABURETE GIRATORIO DE METAL | CUIDADOS CRITICOS DEL ADULTO | UNID. PREST. DE SERV. DE EMERG. Y CUID. CRIT.- SERV CUID CRIT ADUL.- UCI GENERAL | METAX | MC 18 | 81005 | MA | 2022 | 3 | 10 |  | 0 | 0 | 0 | 0 | 0 | 0 | X | 0 | 0 | 0 | 0 | 0 | 0 | 0 | 0
16593 | TABURETE GIRATORIO DE METAL | TABURETE GIRATORIO DE METAL | CUIDADOS CRITICOS DEL ADULTO | UNID. PREST. DE SERV. DE EMERG. Y CUID. CRIT.- SERV CUID CRIT ADUL.- UCI GENERAL | METAX | MC 18 | 80989 | MA | 2022 | 3 | 10 |  | 0 | 0 | 0 | 0 | 0 | 0 | X | 0 | 0 | 0 | 0 | 0 | 0 | 0 | 0
16594 | TABURETE GIRATORIO DE METAL | TABURETE GIRATORIO DE METAL | CUIDADOS CRITICOS DEL ADULTO | UNID. PREST. DE SERV. DE EMERG. Y CUID. CRIT.- SERV CUID CRIT ADUL.- UCI GENERAL | METAX | MC 18 | 81017 | MA | 2022 | 3 | 10 |  | 0 | 0 | 0 | 0 | 0 | 0 | X | 0 | 0 | 0 | 0 | 0 | 0 | 0 | 0
16595 | TABURETE GIRATORIO DE METAL | TABURETE GIRATORIO DE METAL | CUIDADOS CRITICOS DEL ADULTO | UNID. PREST. DE SERV. DE EMERG. Y CUID. CRIT.- SERV CUID CRIT ADUL.- UCIN ADULTOS VARONES | METAX | MC 18 | 81006 | MA | 2022 | 3 | 10 |  | 0 | 0 | 0 | 0 | 0 | 0 | X | 0 | 0 | 0 | 0 | 0 | 0 | 0 | 0
16596 | TABURETE GIRATORIO DE METAL | TABURETE GIRATORIO DE METAL | CUIDADOS CRITICOS DEL ADULTO | UNID. PREST. DE SERV. DE EMERG. Y CUID. CRIT.- SERV CUID CRIT ADUL.- UCIN ADULTOS VARONES | METAX | MC 18 | 81000 | MA | 2022 | 3 | 10 |  | 0 | 0 | 0 | 0 | 0 | 0 | X | 0 | 0 | 0 | 0 | 0 | 0 | 0 | 0
16597 | TABURETE GIRATORIO DE METAL | TABURETE GIRATORIO DE METAL | CUIDADOS CRITICOS DEL ADULTO | UNID. PREST. DE SERV. DE EMERG. Y CUID. CRIT.- SERV CUID CRIT ADUL.- UCI GENERAL | METAX | MC 18 | 81007 | MA | 2022 | 3 | 10 |  | 0 | 0 | 0 | 0 | 0 | 0 | X | 0 | 0 | 0 | 0 | 0 | 0 | 0 | 0
16598 | TABURETE GIRATORIO DE METAL | TABURETE GIRATORIO DE METAL | CUIDADOS CRITICOS DEL ADULTO | UNID. PREST. DE SERV. DE EMERG. Y CUID. CRIT.- SERV CUID CRIT ADUL.- UCIN ADULTOS VARONES | METAX | MC 18 | 81013 | MA | 2022 | 3 | 10 |  | 0 | 0 | 0 | 0 | 0 | 0 | X | 0 | 0 | 0 | 0 | 0 | 0 | 0 | 0
16599 | TABURETE GIRATORIO DE METAL | TABURETE GIRATORIO DE METAL | CUIDADOS CRITICOS DEL ADULTO | UNID. PREST. DE SERV. DE EMERG. Y CUID. CRIT.- SERV CUID CRIT ADUL.- UCIN ADULTOS VARONES | METAX | MC 18 | 81018 | MA | 2022 | 3 | 10 |  | 0 | 0 | 0 | 0 | 0 | 0 | X | 0 | 0 | 0 | 0 | 0 | 0 | 0 | 0
16600 | TABURETE GIRATORIO DE METAL | TABURETE GIRATORIO DE METAL | CUIDADOS CRITICOS DEL ADULTO | UNID. PREST. DE SERV. DE EMERG. Y CUID. CRIT.- SERV CUID CRIT ADUL.- UCIN ADULTOS VARONES | METAX | MC 18 | 81002 | MA | 2022 | 3 | 10 |  | 0 | 0 | 0 | 0 | 0 | 0 | X | 0 | 0 | 0 | 0 | 0 | 0 | 0 | 0
16601 | TABURETE GIRATORIO DE METAL | TABURETE GIRATORIO DE METAL | CUIDADOS CRITICOS DEL ADULTO | UNID. PREST. DE SERV. DE EMERG. Y CUID. CRIT.- SERV CUID CRIT ADUL.- UCIN ADULTOS VARONES | METAX | MC 18 | 81004 | MA | 2022 | 3 | 10 |  | 0 | 0 | 0 | 0 | 0 | 0 | X | 0 | 0 | 0 | 0 | 0 | 0 | 0 | 0
16602 | TABURETE GIRATORIO DE METAL | TABURETE GIRATORIO DE METAL | CUIDADOS CRITICOS DEL ADULTO | UNID. PREST. DE SERV. DE EMERG. Y CUID. CRIT.- SERV CUID CRIT ADUL.- UCIN ADULTOS VARONES | METAX | MC 18 | 80998 | MA | 2022 | 3 | 10 |  | 0 | 0 | 0 | 0 | 0 | 0 | X | 0 | 0 | 0 | 0 | 0 | 0 | 0 | 0
16603 | TABURETE GIRATORIO DE METAL | TABURETE GIRATORIO DE METAL | CUIDADOS CRITICOS DEL ADULTO | UNID. PREST. DE SERV. DE EMERG. Y CUID. CRIT.- SERV CUID CRIT ADUL.- UCIN ADULTOS VARONES | METAX | MC 18 | 80994 | MA | 2022 | 3 | 10 |  | 0 | 0 | 0 | 0 | 0 | 0 | X | 0 | 0 | 0 | 0 | 0 | 0 | 0 | 0
16604 | TABURETE GIRATORIO DE METAL | TABURETE GIRATORIO DE METAL | CUIDADOS CRITICOS DEL ADULTO | UNID. PREST. DE SERV. DE EMERG. Y CUID. CRIT.- SERV CUID CRIT ADUL.- UCIN ADULTOS VARONES | METAX | MC 18 | 81012 | MA | 2022 | 3 | 10 |  | 0 | 0 | 0 | 0 | 0 | 0 | X | 0 | 0 | 0 | 0 | 0 | 0 | 0 | 0
16605 | TABURETE GIRATORIO DE METAL | TABURETE GIRATORIO DE METAL | CUIDADOS CRITICOS DEL ADULTO | UNID. PREST. DE SERV. DE EMERG. Y CUID. CRIT.- SERV CUID CRIT ADUL.- UCI GENERAL | METAX | MC 18 | 80987 | MA | 2022 | 3 | 10 |  | 0 | 0 | 0 | 0 | 0 | 0 | X | 0 | 0 | 0 | 0 | 0 | 0 | 0 | 0
16606 | TABURETE GIRATORIO DE METAL | TABURETE GIRATORIO DE METAL | CUIDADOS CRITICOS DEL ADULTO | UNID. PREST. DE SERV. DE EMERG. Y CUID. CRIT.- SERV CUID CRIT ADUL.- UCIN ADULTOS VARONES | METAX | MC 18 | 81008 | MA | 2022 | 3 | 10 |  | 0 | 0 | 0 | 0 | 0 | 0 | X | 0 | 0 | 0 | 0 | 0 | 0 | 0 | 0
16607 | TABURETE GIRATORIO DE METAL | TABURETE GIRATORIO DE METAL | CUIDADOS CRITICOS DEL ADULTO | UNID. PREST. DE SERV. DE EMERG. Y CUID. CRIT.- SERV CUID CRIT ADUL.- UCI GENERAL | METAX | MC 18 | 80991 | MA | 2022 | 3 | 10 |  | 0 | 0 | 0 | 0 | 0 | 0 | X | 0 | 0 | 0 | 0 | 0 | 0 | 0 | 0
16608 | TABURETE GIRATORIO DE METAL | TABURETE GIRATORIO DE METAL | CUIDADOS CRITICOS DEL ADULTO | UNID. PREST. DE SERV. DE EMERG. Y CUID. CRIT.- SERV CUID CRIT ADUL.- UCI GENERAL | METAX | MC 18 | 80999 | MA | 2022 | 3 | 10 |  | 0 | 0 | 0 | 0 | 0 | 0 | X | 0 | 0 | 0 | 0 | 0 | 0 | 0 | 0
16609 | TABURETE GIRATORIO DE METAL | TABURETE GIRATORIO DE METAL | CUIDADOS CRITICOS DEL ADULTO | UNID. PREST. DE SERV. DE EMERG. Y CUID. CRIT.- SERV CUID CRIT ADUL.- UCI GENERAL | METAX | MC 18 | 81009 | MA | 2022 | 3 | 10 |  | 0 | 0 | 0 | 0 | 0 | 0 | X | 0 | 0 | 0 | 0 | 0 | 0 | 0 | 0
16610 | ARMARIO DE MELAMINA | ARMARIO DE MELAMINA | UNIDAD DE APOYO A LA DOCENCIA E INVESTIGACIÓN | UNIDAD DE DOCENCIA E INVESTIGACION - JEFATURA | S/M | S/M | NO INDICA | ma | 2022 | 3 | 15 |  | 0 | 0 | 0 | 0 | 0 | 0 | 0 | 0 | 0 | 0 | 0 | X | 0 | 0 | 0
16611 | ESCRITORIO DE METAL Y MELAMINA | ESCRITORIO DE METAL Y MELAMINA | UNIDAD DE APOYO A LA DOCENCIA E INVESTIGACIÓN | UNIDAD DE DOCENCIA E INVESTIGACION - BIBLIOTECA | S/M | S/M | SIN SERIE | MA | 2022 | 3 | 15 |  | 0 | 0 | 0 | 0 | 0 | 0 | 0 | 0 | 0 | 0 | 0 | X | 0 | 0 | 0
16612 | ESCRITORIO DE METAL Y MELAMINA | ESCRITORIO DE METAL Y MELAMINA | UNIDAD DE APOYO A LA DOCENCIA E INVESTIGACIÓN | UNIDAD DE DOCENCIA E INVESTIGACION - BIBLIOTECA | S/M | S/M | SIN SERIE | MA | 2022 | 3 | 15 |  | 0 | 0 | 0 | 0 | 0 | 0 | 0 | 0 | 0 | 0 | 0 | X | 0 | 0 | 0
16613 | SOFA DE METAL | SOFA DE METAL | DIRECCIÓN EJECUTIVA | DIRECCION EJECUTIVA - DIRECCIÓN | S/M | S/M | S/S | MA | 2022 | 3 | 15 |  | 0 | 0 | 0 | 0 | 0 | 0 | 0 | 0 | 0 | 0 | 0 | X | 0 | 0 | 0
16614 | SOFA DE METAL | SOFA DE METAL | UNIDAD DE APOYO A LA DOCENCIA E INVESTIGACIÓN | UNIDAD DE DOCENCIA E INVESTIGACION - JEFATURA | S/M | S/M | S/S | MA | 2022 | 3 | 15 |  | 0 | 0 | 0 | 0 | 0 | 0 | 0 | 0 | 0 | 0 | 0 | X | 0 | 0 | 0
16615 | IMPRESORA TÉRMICA DE CÓDIGOS | IMPRESORA TÉRMICA DE CÓDIGOS | UNIDAD DE INGENIERÍA CLINICA, HOSPITALARIA Y DE SERVICIOS | OFICINA DE ADMINISTRACIÓN- UIHYS.- INGENIERIA HOSPIT. - TALL MANT EQUIP MED | CUSTOM | PLUS II | S/S | INF | 2022 | 3 | 4 |  | X | 0 | 0 | 0 | X | 0 | 0 | 0 | X | 0 | 0 | 0 | X | 0 | 0
16616 | KIOSCO MULTIMEDIA | KIOSCO MULTIMEDIA | DEPARTAMENTO DE ARTICULACION PRESTACIONAL | UNID. DE ARTIC. PRESTACIONAL - SERVICIO DE REFERENCIA Y CONTRAREFERENCIA - ADMISION Y REGISTRO | S/M | S/M | S/N | INF | 2022 | 3 | 4 |  | X | 0 | 0 | 0 | X | 0 | 0 | 0 | X | 0 | 0 | 0 | X | 0 | 0
16617 | CAMILLA DE METAL PARA TRANSPORTE DE PACIENTE PARA AMBULANCIA | CAMILLA DE METAL PARA TRANSPORTE DE PACIENTE PARA AMBULANCIA | SERVICIO DE EMERGENCIA | UNID. PREST. DE SERV. DE EMERG. Y CUID. CRIT.- SERV. DE EMERG.- JEFATURA | RED LEAF | YDC 3K | S/S | MC | 2022 | 3 | 15 |  | 0 | 0 | 0 | 0 | 0 | 0 | 0 | 0 | 0 | 0 | 0 | X | 0 | 0 | 0
16618 | CAMILLA DE METAL PARA TRANSPORTE DE PACIENTE PARA AMBULANCIA | CAMILLA DE METAL PARA TRANSPORTE DE PACIENTE PARA AMBULANCIA | SERVICIO DE EMERGENCIA | UNID. PREST. DE SERV. DE EMERG. Y CUID. CRIT.- SERV. DE EMERG.- JEFATURA | RED LEAF | YDC 3K | S/S | MC | 2022 | 3 | 15 |  | 0 | 0 | 0 | 0 | 0 | 0 | 0 | 0 | 0 | 0 | 0 | X | 0 | 0 | 0
16619 | CAMILLA DE METAL | CAMILLA DE METAL | SERVICIO DE ATENCION AMBULATORIA | DAAYH - SAA - JEFATURA | BERAMED | S/M | S/N | MC | 2022 | 3 | 15 |  | 0 | 0 | 0 | 0 | 0 | 0 | 0 | 0 | 0 | 0 | 0 | X | 0 | 0 | 0
16620 | CAMILLA DE METAL RODANTE CON BARANDAS | CAMILLA DE METAL RODANTE CON BARANDAS | SERVICIO DE HOSPITALIZACIÓN - CLINICO QUIRURGICO | UNID. PREST. DE SERV. DE ESP. QUIR.- SERV DE CIRUG. GEN. - JEFATURA DE CIRUGIA | SIN FIN | S/M | S/N | MC | 2022 | 3 | 15 |  | 0 | 0 | 0 | 0 | 0 | 0 | 0 | 0 | 0 | 0 | 0 | X | 0 | 0 | 0
16621 | COCHE DE INTUBACION | COCHE DE INTUBACION | SERVICIO DE ANESTESIOLOGIA Y CENTRO QUIRURGICO | UNID. PREST. DE SERV. DE ESP. QUIR.- SERV DE ANEST. Y CENT. QUIR.- SALA DE RECUPERACION | BIOCED | S/M | S/S | C | 2022 | 3 | 10 |  | 0 | 0 | 0 | 0 | 0 | 0 | X | 0 | 0 | 0 | 0 | 0 | 0 | 0 | 0
16622 | COCHE DE INTUBACION | COCHE DE INTUBACION | SERVICIO DE ANESTESIOLOGIA Y CENTRO QUIRURGICO | UNID. PREST. DE SERV. DE ESP. QUIR.- SERV DE ANEST. Y CENT. QUIR.- SALA DE RECUPERACION | BIOCED | S/M | S/S | C | 2022 | 3 | 10 |  | 0 | 0 | 0 | 0 | 0 | 0 | X | 0 | 0 | 0 | 0 | 0 | 0 | 0 | 0
16623 | COCHE DE INTUBACION | COCHE DE INTUBACION | SERVICIO DE ANESTESIOLOGIA Y CENTRO QUIRURGICO | UNID. PREST. DE SERV. DE ESP. QUIR.- SERV DE ANEST. Y CENT. QUIR.- SALA DE RECUPERACION | BIOCED | S/M | S/S | C | 2022 | 3 | 10 |  | 0 | 0 | 0 | 0 | 0 | 0 | X | 0 | 0 | 0 | 0 | 0 | 0 | 0 | 0
16624 | COCHE DE INTUBACION | COCHE DE INTUBACION | SERVICIO DE ANESTESIOLOGIA Y CENTRO QUIRURGICO | UNID. PREST. DE SERV. DE ESP. QUIR.- SERV DE ANEST. Y CENT. QUIR.- SALA DE RECUPERACION | BIOCED | S/M | S/S | C | 2022 | 3 | 10 |  | 0 | 0 | 0 | 0 | 0 | 0 | X | 0 | 0 | 0 | 0 | 0 | 0 | 0 | 0
16625 | COCHE DE INTUBACION | COCHE DE INTUBACION | SERVICIO DE ANESTESIOLOGIA Y CENTRO QUIRURGICO | UNID. PREST. DE SERV. DE ESP. QUIR.- SERV DE ANEST. Y CENT. QUIR.- SALA DE RECUPERACION | BIOCED | S/M | S/S | C | 2022 | 3 | 10 |  | 0 | 0 | 0 | 0 | 0 | 0 | X | 0 | 0 | 0 | 0 | 0 | 0 | 0 | 0
16626 | COCHE DE INTUBACION | COCHE DE INTUBACION | SERVICIO DE ANESTESIOLOGIA Y CENTRO QUIRURGICO | UNID. PREST. DE SERV. DE ESP. QUIR.- SERV DE ANEST. Y CENT. QUIR.- SALA DE RECUPERACION | BIOCED | S/M | S/S | C | 2022 | 3 | 10 |  | 0 | 0 | 0 | 0 | 0 | 0 | X | 0 | 0 | 0 | 0 | 0 | 0 | 0 | 0
16627 | COCHE DE INTUBACION | COCHE DE INTUBACION | SERVICIO DE ANESTESIOLOGIA Y CENTRO QUIRURGICO | UNID. PREST. DE SERV. DE ESP. QUIR.- SERV DE ANEST. Y CENT. QUIR.- SALA DE RECUPERACION | BIOCED | S/M | S/S | C | 2022 | 3 | 10 |  | 0 | 0 | 0 | 0 | 0 | 0 | X | 0 | 0 | 0 | 0 | 0 | 0 | 0 | 0
16628 | COCHE METALICO PARA CURACIONES DE 2 GAVETAS | COCHE METALICO PARA CURACIONES DE 2 GAVETAS | SERVICIO DE HOSPITALIZACIÓN - CLINICO QUIRURGICO | UNID. PREST. DE SERV. DE ESP. QUIR.- SERV DE CIRUG. GEN. - JEFATURA DE CIRUGIA | SIN FIN | S/M | S/N | MC | 2022 | 3 | 15 |  | 0 | 0 | 0 | 0 | 0 | 0 | 0 | 0 | 0 | 0 | 0 | X | 0 | 0 | 0
16629 | COCHE METALICO PARA CURACIONES DE 2 GAVETAS | COCHE METALICO PARA CURACIONES DE 2 GAVETAS | SERVICIO DE HOSPITALIZACIÓN - CLINICO QUIRURGICO | UNID. PREST. DE SERV. DE ESP. QUIR.- SERV DE CIRUG. GEN. - JEFATURA DE CIRUGIA | SIN FIN | S/M | S/N | MC | 2022 | 3 | 15 |  | 0 | 0 | 0 | 0 | 0 | 0 | 0 | 0 | 0 | 0 | 0 | X | 0 | 0 | 0
16630 | COCHE METALICO PARA CURACIONES DE 2 GAVETAS | COCHE METALICO PARA CURACIONES DE 2 GAVETAS | SERVICIO DE HOSPITALIZACIÓN - CLINICO QUIRURGICO | UNID. PREST. DE SERV. DE ESP. QUIR.- SERV DE CIRUG. GEN. - JEFATURA DE CIRUGIA | SIN FIN | S/M | S/N | MC | 2022 | 3 | 15 |  | 0 | 0 | 0 | 0 | 0 | 0 | 0 | 0 | 0 | 0 | 0 | X | 0 | 0 | 0
16631 | COCHE METALICO PARA CURACIONES DE 2 GAVETAS | COCHE METALICO PARA CURACIONES DE 2 GAVETAS | SERVICIO DE HOSPITALIZACIÓN - CLINICO QUIRURGICO | UNID. PREST. DE SERV. DE ESP. QUIR.- SERV DE CIRUG. GEN. - JEFATURA DE CIRUGIA | SIN FIN | S/M | S/N | MC | 2022 | 3 | 15 |  | 0 | 0 | 0 | 0 | 0 | 0 | 0 | 0 | 0 | 0 | 0 | X | 0 | 0 | 0
16632 | COCHE METALICO PARA CURACIONES DE 2 GAVETAS | COCHE METALICO PARA CURACIONES DE 2 GAVETAS | GINECO OBSTETRICIA | UNID. PREST. DE SERV. DE GINE. OBST.- SERV. DE OBST.- RECEPCION Y CONTROL | S/M | S/M | S/S | MC | 2022 | 3 | 15 |  | 0 | 0 | 0 | 0 | 0 | 0 | 0 | 0 | 0 | 0 | 0 | X | 0 | 0 | 0
16633 | COCHE METALICO PARA CURACIONES DE 2 GAVETAS | COCHE METALICO PARA CURACIONES DE 2 GAVETAS | GINECO OBSTETRICIA | UNID. PREST. DE SERV. DE GINE. OBST.- SERV. DE OBST.- RECEPCION Y CONTROL | S/M | S/M | S/S | MC | 2022 | 3 | 15 |  | 0 | 0 | 0 | 0 | 0 | 0 | 0 | 0 | 0 | 0 | 0 | X | 0 | 0 | 0
16634 | COCHE METALICO PARA CURACIONES DE 2 GAVETAS | COCHE METALICO PARA CURACIONES DE 2 GAVETAS | GINECO OBSTETRICIA | UNID. PREST. DE SERV. DE GINE. OBST.- SERV. DE OBST.- RECEPCION Y CONTROL | S/M | S/M | S/S | MC | 2022 | 3 | 15 |  | 0 | 0 | 0 | 0 | 0 | 0 | 0 | 0 | 0 | 0 | 0 | X | 0 | 0 | 0
16635 | COCHE METALICO PARA CURACIONES DE 2 GAVETAS | COCHE METALICO PARA CURACIONES DE 2 GAVETAS | GINECO OBSTETRICIA | UNID. PREST. DE SERV. DE GINE. OBST.- SERV. DE OBST.- RECEPCION Y CONTROL | S/M | S/M | S/S | MC | 2022 | 3 | 15 |  | 0 | 0 | 0 | 0 | 0 | 0 | 0 | 0 | 0 | 0 | 0 | X | 0 | 0 | 0
16636 | COCHE METALICO PARA CURACIONES DE 2 GAVETAS | COCHE METALICO PARA CURACIONES DE 2 GAVETAS | GINECO OBSTETRICIA | UNID. PREST. DE SERV. DE GINE. OBST.- SERV. DE OBST.- RECEPCION Y CONTROL | S/M | S/M | S/S | MC | 2022 | 3 | 15 |  | 0 | 0 | 0 | 0 | 0 | 0 | 0 | 0 | 0 | 0 | 0 | X | 0 | 0 | 0
16637 | NEGATOSCOPIO DE 1 CUERPO | NEGATOSCOPIO DE 1 CUERPO | SERVICIO DE ATENCION AMBULATORIA | DAAYH - SAA - JEFATURA | NUPROINOX | S/N | SIN SERIE | C | 2022 | 3 | 15 |  | 0 | 0 | 0 | 0 | 0 | 0 | 0 | 0 | 0 | 0 | 0 | X | 0 | 0 | 0
16638 | NEGATOSCOPIO DE 1 CUERPO | NEGATOSCOPIO DE 1 CUERPO | SERVICIO DE ATENCION AMBULATORIA | DAAYH - SAA - JEFATURA | NUPROINOX | S/N | S/N | C | 2022 | 3 | 15 |  | 0 | 0 | 0 | 0 | 0 | 0 | 0 | 0 | 0 | 0 | 0 | X | 0 | 0 | 0
16639 | NEGATOSCOPIO DE 1 CUERPO | NEGATOSCOPIO DE 1 CUERPO | SERVICIO DE ATENCION AMBULATORIA | DAAYH - SAA - JEFATURA | NUPROINOX | S/N | S/N | C | 2022 | 3 | 15 |  | 0 | 0 | 0 | 0 | 0 | 0 | 0 | 0 | 0 | 0 | 0 | X | 0 | 0 | 0
16640 | NEGATOSCOPIO DE 3 CUERPOS | NEGATOSCOPIO DE 3 CUERPOS | SERVICIO DE ANESTESIOLOGIA Y CENTRO QUIRURGICO | UNID. PREST. DE SERV. DE ESP. QUIR.- SERV DE ANEST. Y CENT. QUIR.- SALA DE OPERACIONES | ESPIMEDIC | S/M | S/S | C | 2022 | 3 | 15 |  | 0 | 0 | 0 | 0 | 0 | 0 | 0 | 0 | 0 | 0 | 0 | X | 0 | 0 | 0
16641 | NEGATOSCOPIO DE 3 CUERPOS | NEGATOSCOPIO DE 3 CUERPOS | SERVICIO DE ANESTESIOLOGIA Y CENTRO QUIRURGICO | UNID. PREST. DE SERV. DE ESP. QUIR.- SERV DE ANEST. Y CENT. QUIR.- SALA DE OPERACIONES | ESPIMEDIC | S/M | S/S | C | 2022 | 3 | 15 |  | 0 | 0 | 0 | 0 | 0 | 0 | 0 | 0 | 0 | 0 | 0 | X | 0 | 0 | 0
16642 | NEGATOSCOPIO DE 3 CUERPOS | NEGATOSCOPIO DE 3 CUERPOS | SERVICIO DE ANESTESIOLOGIA Y CENTRO QUIRURGICO | UNID. PREST. DE SERV. DE ESP. QUIR.- SERV DE ANEST. Y CENT. QUIR.- SALA DE OPERACIONES | ESPIMEDIC | S/M | S/S | C | 2022 | 3 | 15 |  | 0 | 0 | 0 | 0 | 0 | 0 | 0 | 0 | 0 | 0 | 0 | X | 0 | 0 | 0
16643 | SILLON DE USO MEDICO RECLINABLE | SILLON DE USO MEDICO RECLINABLE | UNIDAD DE ONCOLOGÍA | UNIDAD DE ONCOLOGIA - CONSULTORIO DE ONCOLOGIA MEDICA | S/M | S/M | S/S | MC | 2022 | 3 | 10 |  | 0 | 0 | 0 | 0 | 0 | 0 | X | 0 | 0 | 0 | 0 | 0 | 0 | 0 | 0
16644 | SILLON DE USO MEDICO RECLINABLE | SILLON DE USO MEDICO RECLINABLE | UNIDAD DE ONCOLOGÍA | UNIDAD DE ONCOLOGIA - CONSULTORIO DE ONCOLOGIA MEDICA | S/M | S/M | S/S | MC | 2022 | 3 | 10 |  | 0 | 0 | 0 | 0 | 0 | 0 | X | 0 | 0 | 0 | 0 | 0 | 0 | 0 | 0
16645 | SILLON DE USO MEDICO RECLINABLE | SILLON DE USO MEDICO RECLINABLE | UNIDAD DE ONCOLOGÍA | UNIDAD DE ONCOLOGIA - CONSULTORIO DE ONCOLOGIA MEDICA | S/M | S/M | S/N | MC | 2022 | 3 | 10 |  | 0 | 0 | 0 | 0 | 0 | 0 | X | 0 | 0 | 0 | 0 | 0 | 0 | 0 | 0
16646 | SILLON DE USO MEDICO RECLINABLE | SILLON DE USO MEDICO RECLINABLE | UNIDAD DE ONCOLOGÍA | UNIDAD DE ONCOLOGIA - CONSULTORIO DE ONCOLOGIA MEDICA | S/M | S/M | S/N | MC | 2022 | 3 | 10 |  | 0 | 0 | 0 | 0 | 0 | 0 | X | 0 | 0 | 0 | 0 | 0 | 0 | 0 | 0
16647 | SILLON DE USO MEDICO RECLINABLE | SILLON DE USO MEDICO RECLINABLE | UNIDAD DE ONCOLOGÍA | UNIDAD DE ONCOLOGIA - CONSULTORIO DE ONCOLOGIA MEDICA | S/M | S/M | S/N | MC | 2022 | 3 | 10 |  | 0 | 0 | 0 | 0 | 0 | 0 | X | 0 | 0 | 0 | 0 | 0 | 0 | 0 | 0
16648 | SILLON DE USO MEDICO RECLINABLE | SILLON DE USO MEDICO RECLINABLE | UNIDAD DE ONCOLOGÍA | UNIDAD DE ONCOLOGIA - CONSULTORIO DE ONCOLOGIA MEDICA | S/M | S/M | S/N | MC | 2022 | 3 | 10 |  | 0 | 0 | 0 | 0 | 0 | 0 | X | 0 | 0 | 0 | 0 | 0 | 0 | 0 | 0
16649 | SILLON DE USO MEDICO RECLINABLE | SILLON DE USO MEDICO RECLINABLE | UNIDAD DE ONCOLOGÍA | UNIDAD DE ONCOLOGIA - CONSULTORIO DE ONCOLOGIA MEDICA | S/M | S/M | S/N | MC | 2022 | 3 | 10 |  | 0 | 0 | 0 | 0 | 0 | 0 | X | 0 | 0 | 0 | 0 | 0 | 0 | 0 | 0
16650 | SILLON DE USO MEDICO RECLINABLE | SILLON DE USO MEDICO RECLINABLE | UNIDAD DE ONCOLOGÍA | UNIDAD DE ONCOLOGIA - CONSULTORIO DE ONCOLOGIA MEDICA | S/M | S/M | S/N | MC | 2022 | 3 | 10 |  | 0 | 0 | 0 | 0 | 0 | 0 | X | 0 | 0 | 0 | 0 | 0 | 0 | 0 | 0
16651 | SILLON DE USO MEDICO RECLINABLE | SILLON DE USO MEDICO RECLINABLE | UNIDAD DE ONCOLOGÍA | UNIDAD DE ONCOLOGIA - CONSULTORIO DE ONCOLOGIA MEDICA | S/M | S/M | S/N | MC | 2022 | 3 | 10 |  | 0 | 0 | 0 | 0 | 0 | 0 | X | 0 | 0 | 0 | 0 | 0 | 0 | 0 | 0
16652 | SILLON DE USO MEDICO RECLINABLE | SILLON DE USO MEDICO RECLINABLE | UNIDAD DE ONCOLOGÍA | UNIDAD DE ONCOLOGIA - CONSULTORIO DE ONCOLOGIA MEDICA | S/M | S/M | S/N | MC | 2022 | 3 | 10 |  | 0 | 0 | 0 | 0 | 0 | 0 | X | 0 | 0 | 0 | 0 | 0 | 0 | 0 | 0
16653 | CAJA TRANSPORTADORA DE VACUNAS 20 L | CAJA TRANSPORTADORA DE VACUNAS 20 L | SERVICIO DE APOYO AL DIAGNOSTICO Y BANCO DE SANGRE | UNID. PREST. DE SERV. DE APOYO AL DIAG. Y TRAT.- SERV DE HEMOT. - JEFATURA HEMOTERAPIA | NILKAMAL | RCB 444LA | S/S | C | 2022 | 3 | 10 |  | 0 | 0 | 0 | 0 | 0 | 0 | X | 0 | 0 | 0 | 0 | 0 | 0 | 0 | 0
16654 | FRONTO LUZ | FRONTO LUZ | SERVICIO DE ATENCION AMBULATORIA | UNID. PREST. DE SERV. DE ESP. QUIR.- SERV OTRAS ESPEC. QUIR. - CONSULTORIO OTORRINO 1 | AUDITIVA TEK | S/M | S/N | C | 2022 | 3 | 7 |  | 0 | 0 | 0 | X | 0 | 0 | 0 | 0 | 0 | 0 | X | 0 | 0 | 0 | 0
16655 | PASAMANOS | PASAMANOS | MEDICINA FISICA Y REHABILITACION | UNID. PREST. DE SERV. DE APOYO AL DIAG. Y TRAT.- SERV. DE MED. FIS. Y REHAB.- GIMNASIO GENERAL | S/M | S/M | S/N | E | 2022 | 3 | 15 |  | 0 | 0 | 0 | 0 | 0 | 0 | 0 | 0 | 0 | 0 | 0 | X | 0 | 0 | 0
16656 | MANDIL EMPLOMADO TALLA L | MANDIL EMPLOMADO TALLA L | SERVICIO DE ANESTESIOLOGIA Y CENTRO QUIRURGICO | UNID. PREST. DE SERV. DE ESP. QUIR.- SERV DE ANEST. Y CENT. QUIR.- ALMACEN DE ANESTESICOS | PXR | S/M | S/S | C | 2022 | 3 | 7 |  | 0 | 0 | 0 | X | 0 | 0 | 0 | 0 | 0 | 0 | X | 0 | 0 | 0 | 0
16657 | MANDIL EMPLOMADO TALLA L | MANDIL EMPLOMADO TALLA L | SERVICIO DE ANESTESIOLOGIA Y CENTRO QUIRURGICO | UNID. PREST. DE SERV. DE ESP. QUIR.- SERV DE ANEST. Y CENT. QUIR.- ALMACEN DE ANESTESICOS | PXR | S/M | S/S | C | 2022 | 3 | 7 |  | 0 | 0 | 0 | X | 0 | 0 | 0 | 0 | 0 | 0 | X | 0 | 0 | 0 | 0
16658 | MANDIL EMPLOMADO TALLA L | MANDIL EMPLOMADO TALLA L | SERVICIO DE ANESTESIOLOGIA Y CENTRO QUIRURGICO | UNID. PREST. DE SERV. DE ESP. QUIR.- SERV DE ANEST. Y CENT. QUIR.- ALMACEN DE ANESTESICOS | PXR | S/M | S/S | C | 2022 | 3 | 7 |  | 0 | 0 | 0 | X | 0 | 0 | 0 | 0 | 0 | 0 | X | 0 | 0 | 0 | 0
16659 | MANDIL EMPLOMADO TALLA L | MANDIL EMPLOMADO TALLA L | SERVICIO DE ANESTESIOLOGIA Y CENTRO QUIRURGICO | UNID. PREST. DE SERV. DE ESP. QUIR.- SERV DE ANEST. Y CENT. QUIR.- ALMACEN DE ANESTESICOS | PXR | S/M | S/S | C | 2022 | 3 | 7 |  | 0 | 0 | 0 | X | 0 | 0 | 0 | 0 | 0 | 0 | X | 0 | 0 | 0 | 0
16660 | MANDIL EMPLOMADO TALLA L | MANDIL EMPLOMADO TALLA L | SERVICIO DE ANESTESIOLOGIA Y CENTRO QUIRURGICO | UNID. PREST. DE SERV. DE ESP. QUIR.- SERV DE ANEST. Y CENT. QUIR.- ALMACEN DE ANESTESICOS | PXR | S/M | S/S | C | 2022 | 3 | 7 |  | 0 | 0 | 0 | X | 0 | 0 | 0 | 0 | 0 | 0 | X | 0 | 0 | 0 | 0
16661 | MANDIL EMPLOMADO TALLA L | MANDIL EMPLOMADO TALLA L | SERVICIO DE ANESTESIOLOGIA Y CENTRO QUIRURGICO | UNID. PREST. DE SERV. DE ESP. QUIR.- SERV DE ANEST. Y CENT. QUIR.- ALMACEN DE ANESTESICOS | PXR | S/M | S/S | C | 2022 | 3 | 7 |  | 0 | 0 | 0 | X | 0 | 0 | 0 | 0 | 0 | 0 | X | 0 | 0 | 0 | 0
16662 | MANDIL EMPLOMADO TALLA L | MANDIL EMPLOMADO TALLA L | SERVICIO DE ANESTESIOLOGIA Y CENTRO QUIRURGICO | UNID. PREST. DE SERV. DE ESP. QUIR.- SERV DE ANEST. Y CENT. QUIR.- ALMACEN DE ANESTESICOS | PXR | S/M | S/S | C | 2022 | 3 | 7 |  | 0 | 0 | 0 | X | 0 | 0 | 0 | 0 | 0 | 0 | X | 0 | 0 | 0 | 0
16663 | MANDIL EMPLOMADO TALLA L | MANDIL EMPLOMADO TALLA L | SERVICIO DE ANESTESIOLOGIA Y CENTRO QUIRURGICO | UNID. PREST. DE SERV. DE ESP. QUIR.- SERV DE ANEST. Y CENT. QUIR.- ALMACEN DE ANESTESICOS | PXR | S/M | S/S | C | 2022 | 3 | 7 |  | 0 | 0 | 0 | X | 0 | 0 | 0 | 0 | 0 | 0 | X | 0 | 0 | 0 | 0
16664 | MANDIL EMPLOMADO TALLA L | MANDIL EMPLOMADO TALLA L | SERVICIO DE ANESTESIOLOGIA Y CENTRO QUIRURGICO | UNID. PREST. DE SERV. DE ESP. QUIR.- SERV DE ANEST. Y CENT. QUIR.- ALMACEN DE ANESTESICOS | PXR | S/M | S/S | C | 2022 | 3 | 7 |  | 0 | 0 | 0 | X | 0 | 0 | 0 | 0 | 0 | 0 | X | 0 | 0 | 0 | 0
16665 | MANDIL EMPLOMADO TALLA L | MANDIL EMPLOMADO TALLA L | SERVICIO DE ANESTESIOLOGIA Y CENTRO QUIRURGICO | UNID. PREST. DE SERV. DE ESP. QUIR.- SERV DE ANEST. Y CENT. QUIR.- ALMACEN DE ANESTESICOS | PXR | S/M | S/S | C | 2022 | 3 | 7 |  | 0 | 0 | 0 | X | 0 | 0 | 0 | 0 | 0 | 0 | X | 0 | 0 | 0 | 0
16666 | MANDIL EMPLOMADO TALLA L | MANDIL EMPLOMADO TALLA L | SERVICIO DE ANESTESIOLOGIA Y CENTRO QUIRURGICO | UNID. PREST. DE SERV. DE ESP. QUIR.- SERV DE ANEST. Y CENT. QUIR.- ALMACEN DE ANESTESICOS | PXR | S/M | S/S | C | 2022 | 3 | 7 |  | 0 | 0 | 0 | X | 0 | 0 | 0 | 0 | 0 | 0 | X | 0 | 0 | 0 | 0
16667 | MANDIL EMPLOMADO TALLA M | MANDIL EMPLOMADO TALLA M | SERVICIO DE ANESTESIOLOGIA Y CENTRO QUIRURGICO | UNID. PREST. DE SERV. DE ESP. QUIR.- SERV DE ANEST. Y CENT. QUIR.- ALMACEN DE ANESTESICOS | PXR | S/M | S/S | C | 2022 | 3 | 7 |  | 0 | 0 | 0 | X | 0 | 0 | 0 | 0 | 0 | 0 | X | 0 | 0 | 0 | 0
16668 | MANDIL EMPLOMADO TALLA M | MANDIL EMPLOMADO TALLA M | SERVICIO DE ANESTESIOLOGIA Y CENTRO QUIRURGICO | UNID. PREST. DE SERV. DE ESP. QUIR.- SERV DE ANEST. Y CENT. QUIR.- ALMACEN DE ANESTESICOS | PXR | S/M | S/S | C | 2022 | 3 | 7 |  | 0 | 0 | 0 | X | 0 | 0 | 0 | 0 | 0 | 0 | X | 0 | 0 | 0 | 0
16669 | MANDIL EMPLOMADO TALLA M | MANDIL EMPLOMADO TALLA M | SERVICIO DE ANESTESIOLOGIA Y CENTRO QUIRURGICO | UNID. PREST. DE SERV. DE ESP. QUIR.- SERV DE ANEST. Y CENT. QUIR.- ALMACEN DE ANESTESICOS | PXR | S/M | S/S | C | 2022 | 3 | 7 |  | 0 | 0 | 0 | X | 0 | 0 | 0 | 0 | 0 | 0 | X | 0 | 0 | 0 | 0
16670 | MANDIL EMPLOMADO TALLA M | MANDIL EMPLOMADO TALLA M | SERVICIO DE ANESTESIOLOGIA Y CENTRO QUIRURGICO | UNID. PREST. DE SERV. DE ESP. QUIR.- SERV DE ANEST. Y CENT. QUIR.- ALMACEN DE ANESTESICOS | PXR | S/M | S/S | C | 2022 | 3 | 7 |  | 0 | 0 | 0 | X | 0 | 0 | 0 | 0 | 0 | 0 | X | 0 | 0 | 0 | 0
16671 | MANDIL EMPLOMADO | MANDIL EMPLOMADO | DIAGNOSTICO POR IMAGENES | SADYBS - DI - ARCHIVO / ALMACÉN | KIRAN | X11137233 | S/S | C | 2022 | 3 | 7 |  | 0 | 0 | 0 | X | 0 | 0 | 0 | 0 | 0 | 0 | X | 0 | 0 | 0 | 0
16672 | MANDIL EMPLOMADO | MANDIL EMPLOMADO | DIAGNOSTICO POR IMAGENES | SADYBS - DI - ARCHIVO / ALMACÉN | KIRAN | X11137233 | S/S | C | 2022 | 3 | 7 |  | 0 | 0 | 0 | X | 0 | 0 | 0 | 0 | 0 | 0 | X | 0 | 0 | 0 | 0
16673 | MANDIL EMPLOMADO | MANDIL EMPLOMADO | DIAGNOSTICO POR IMAGENES | SADYBS - DI - ARCHIVO / ALMACÉN | KIRAN | X11137233 | S/S | C | 2022 | 3 | 7 |  | 0 | 0 | 0 | X | 0 | 0 | 0 | 0 | 0 | 0 | X | 0 | 0 | 0 | 0
16674 | MANDIL EMPLOMADO | MANDIL EMPLOMADO | DIAGNOSTICO POR IMAGENES | SADYBS - DI - ARCHIVO / ALMACÉN | KIRAN | X11137233 | S/S | C | 2022 | 3 | 7 |  | 0 | 0 | 0 | X | 0 | 0 | 0 | 0 | 0 | 0 | X | 0 | 0 | 0 | 0
16675 | MANDIL EMPLOMADO | MANDIL EMPLOMADO | DIAGNOSTICO POR IMAGENES | SADYBS - DI - ARCHIVO / ALMACÉN | KIRAN | X11137233 | S/S | C | 2022 | 3 | 7 |  | 0 | 0 | 0 | X | 0 | 0 | 0 | 0 | 0 | 0 | X | 0 | 0 | 0 | 0
16676 | REFLECTOR | REFLECTOR | UNIDAD DE INGENIERÍA CLINICA, HOSPITALARIA Y DE SERVICIOS | OFICINA DE ADMINISTRACIÓN- UIHYS.- INFRAESTRUCT.- TALLER MANT. ELECTRICIDAD | S/M | S/M | S/S | E | 2022 | 3 | 10 |  | 0 | 0 | 0 | 0 | 0 | 0 | X | 0 | 0 | 0 | 0 | 0 | 0 | 0 | 0
16677 | REFLECTOR | REFLECTOR | UNIDAD DE INGENIERÍA CLINICA, HOSPITALARIA Y DE SERVICIOS | OFICINA DE ADMINISTRACIÓN- UIHYS.- INFRAESTRUCT.- TALLER MANT. ELECTRICIDAD | S/M | S/M | S/S | E | 2022 | 3 | 10 |  | 0 | 0 | 0 | 0 | 0 | 0 | X | 0 | 0 | 0 | 0 | 0 | 0 | 0 | 0
16678 | REFLECTOR | REFLECTOR | UNIDAD DE INGENIERÍA CLINICA, HOSPITALARIA Y DE SERVICIOS | OFICINA DE ADMINISTRACIÓN- UIHYS.- INFRAESTRUCT.- TALLER MANT. ELECTRICIDAD | S/M | S/M | S/S | E | 2022 | 3 | 10 |  | 0 | 0 | 0 | 0 | 0 | 0 | X | 0 | 0 | 0 | 0 | 0 | 0 | 0 | 0
16679 | REFLECTOR | REFLECTOR | UNIDAD DE INGENIERÍA CLINICA, HOSPITALARIA Y DE SERVICIOS | OFICINA DE ADMINISTRACIÓN- UIHYS.- INFRAESTRUCT.- TALLER MANT. ELECTRICIDAD | S/M | S/M | S/S | E | 2022 | 3 | 10 |  | 0 | 0 | 0 | 0 | 0 | 0 | X | 0 | 0 | 0 | 0 | 0 | 0 | 0 | 0
16680 | REFLECTOR | REFLECTOR | UNIDAD DE INGENIERÍA CLINICA, HOSPITALARIA Y DE SERVICIOS | OFICINA DE ADMINISTRACIÓN- UIHYS.- INFRAESTRUCT.- TALLER MANT. ELECTRICIDAD | S/M | S/M | S/S | E | 2022 | 3 | 10 |  | 0 | 0 | 0 | 0 | 0 | 0 | X | 0 | 0 | 0 | 0 | 0 | 0 | 0 | 0
16681 | REFLECTOR | REFLECTOR | UNIDAD DE INGENIERÍA CLINICA, HOSPITALARIA Y DE SERVICIOS | OFICINA DE ADMINISTRACIÓN- UIHYS.- INFRAESTRUCT.- TALLER MANT. ELECTRICIDAD | S/M | S/M | S/S | E | 2022 | 3 | 10 |  | 0 | 0 | 0 | 0 | 0 | 0 | X | 0 | 0 | 0 | 0 | 0 | 0 | 0 | 0
16682 | REFLECTOR | REFLECTOR | UNIDAD DE INGENIERÍA CLINICA, HOSPITALARIA Y DE SERVICIOS | OFICINA DE ADMINISTRACIÓN- UIHYS.- INFRAESTRUCT.- TALLER MANT. ELECTRICIDAD | S/M | S/M | S/S | E | 2022 | 3 | 10 |  | 0 | 0 | 0 | 0 | 0 | 0 | X | 0 | 0 | 0 | 0 | 0 | 0 | 0 | 0
16683 | REFLECTOR | REFLECTOR | UNIDAD DE INGENIERÍA CLINICA, HOSPITALARIA Y DE SERVICIOS | OFICINA DE ADMINISTRACIÓN- UIHYS.- INFRAESTRUCT.- TALLER MANT. ELECTRICIDAD | S/M | S/M | S/S | E | 2022 | 3 | 10 |  | 0 | 0 | 0 | 0 | 0 | 0 | X | 0 | 0 | 0 | 0 | 0 | 0 | 0 | 0
16684 | REFLECTOR | REFLECTOR | UNIDAD DE INGENIERÍA CLINICA, HOSPITALARIA Y DE SERVICIOS | OFICINA DE ADMINISTRACIÓN- UIHYS.- INFRAESTRUCT.- TALLER MANT. ELECTRICIDAD | S/M | S/M | S/S | E | 2022 | 3 | 10 |  | 0 | 0 | 0 | 0 | 0 | 0 | X | 0 | 0 | 0 | 0 | 0 | 0 | 0 | 0
16685 | REFLECTOR | REFLECTOR | UNIDAD DE INGENIERÍA CLINICA, HOSPITALARIA Y DE SERVICIOS | OFICINA DE ADMINISTRACIÓN- UIHYS.- INFRAESTRUCT.- TALLER MANT. ELECTRICIDAD | S/M | S/M | S/S | E | 2022 | 3 | 10 |  | 0 | 0 | 0 | 0 | 0 | 0 | X | 0 | 0 | 0 | 0 | 0 | 0 | 0 | 0
16686 | REFLECTOR | REFLECTOR | UNIDAD DE INGENIERÍA CLINICA, HOSPITALARIA Y DE SERVICIOS | OFICINA DE ADMINISTRACIÓN- UIHYS.- INFRAESTRUCT.- TALLER MANT. ELECTRICIDAD | S/M | S/M | S/S | E | 2022 | 3 | 10 |  | 0 | 0 | 0 | 0 | 0 | 0 | X | 0 | 0 | 0 | 0 | 0 | 0 | 0 | 0
16687 | REFLECTOR | REFLECTOR | UNIDAD DE INGENIERÍA CLINICA, HOSPITALARIA Y DE SERVICIOS | OFICINA DE ADMINISTRACIÓN- UIHYS.- INFRAESTRUCT.- TALLER MANT. ELECTRICIDAD | S/M | S/M | S/S | E | 2022 | 3 | 10 |  | 0 | 0 | 0 | 0 | 0 | 0 | X | 0 | 0 | 0 | 0 | 0 | 0 | 0 | 0
16688 | TABLERO DE CONTROL | TABLERO DE CONTROL | UNIDAD DE INGENIERÍA CLINICA, HOSPITALARIA Y DE SERVICIOS | OFICINA DE ADMINISTRACIÓN- UIHYS.- INFRAESTRUCT.- AZOTEA SECTOR D2 | HIMEL | CRN 65/ 200 | NO INDICA | E | 2022 | 3 | 15 |  | 0 | 0 | 0 | 0 | 0 | 0 | 0 | 0 | 0 | 0 | 0 | X | 0 | 0 | 0
16689 | CONTENEDOR DE POLIETILENO (MAYOR A 1/4 UIT) DE 1100 L CON TAPA Y RUEDA | CONTENEDOR DE POLIETILENO (MAYOR A 1/4 UIT) DE 1100 L CON TAPA Y RUEDA | UNIDAD DE INTELIGENCIA SANITARIA | OFICINA DE ADMINISTRACIÓN- UIHYS.- SERV. COMPL.- RESIDUOS SOLIDOS - AREA DE COCHES | SM | S/M | S/S | MC | 2022 | 3 | 10 |  | 0 | 0 | 0 | 0 | 0 | 0 | X | 0 | 0 | 0 | 0 | 0 | 0 | 0 | 0
16690 | CONTENEDOR DE POLIETILENO (MAYOR A 1/4 UIT) DE 1100 L CON TAPA Y RUEDA | CONTENEDOR DE POLIETILENO (MAYOR A 1/4 UIT) DE 1100 L CON TAPA Y RUEDA | UNIDAD DE INTELIGENCIA SANITARIA | OFICINA DE ADMINISTRACIÓN- UIHYS.- SERV. COMPL.- RESIDUOS SOLIDOS - AREA DE COCHES | SM | S/M | S/S | MC | 2022 | 3 | 10 |  | 0 | 0 | 0 | 0 | 0 | 0 | X | 0 | 0 | 0 | 0 | 0 | 0 | 0 | 0
16691 | CONTENEDOR DE POLIETILENO (MAYOR A 1/4 UIT) DE 1100 L CON TAPA Y RUEDA | CONTENEDOR DE POLIETILENO (MAYOR A 1/4 UIT) DE 1100 L CON TAPA Y RUEDA | UNIDAD DE INTELIGENCIA SANITARIA | OFICINA DE ADMINISTRACIÓN- UIHYS.- SERV. COMPL.- RESIDUOS SOLIDOS - AREA DE COCHES | SM | S/M | S/S | MC | 2022 | 3 | 10 |  | 0 | 0 | 0 | 0 | 0 | 0 | X | 0 | 0 | 0 | 0 | 0 | 0 | 0 | 0
16692 | CONTENEDOR DE POLIETILENO (MAYOR A 1/4 UIT) DE 1100 L CON TAPA Y RUEDA | CONTENEDOR DE POLIETILENO (MAYOR A 1/4 UIT) DE 1100 L CON TAPA Y RUEDA | UNIDAD DE INTELIGENCIA SANITARIA | OFICINA DE ADMINISTRACIÓN- UIHYS.- SERV. COMPL.- RESIDUOS SOLIDOS - AREA DE COCHES | SM | S/M | S/S | MC | 2022 | 3 | 10 |  | 0 | 0 | 0 | 0 | 0 | 0 | X | 0 | 0 | 0 | 0 | 0 | 0 | 0 | 0
16693 | CONTENEDOR DE POLIETILENO (MAYOR A 1/4 UIT) DE 1100 L CON TAPA Y RUEDA | CONTENEDOR DE POLIETILENO (MAYOR A 1/4 UIT) DE 1100 L CON TAPA Y RUEDA | UNIDAD DE INTELIGENCIA SANITARIA | OFICINA DE ADMINISTRACIÓN- UIHYS.- SERV. COMPL.- RESIDUOS SOLIDOS - AREA DE COCHES | SM | S/M | S/S | MC | 2022 | 3 | 10 |  | 0 | 0 | 0 | 0 | 0 | 0 | X | 0 | 0 | 0 | 0 | 0 | 0 | 0 | 0
16694 | CONTENEDOR DE POLIETILENO (MAYOR A 1/4 UIT) DE 1100 L CON TAPA Y RUEDA | CONTENEDOR DE POLIETILENO (MAYOR A 1/4 UIT) DE 1100 L CON TAPA Y RUEDA | UNIDAD DE INTELIGENCIA SANITARIA | OFICINA DE ADMINISTRACIÓN- UIHYS.- SERV. COMPL.- RESIDUOS SOLIDOS - AREA DE COCHES | SM | S/M | S/S | MC | 2022 | 3 | 10 |  | 0 | 0 | 0 | 0 | 0 | 0 | X | 0 | 0 | 0 | 0 | 0 | 0 | 0 | 0
16695 | CONTENEDOR DE POLIETILENO (MAYOR A 1/4 UIT) DE 1100 L CON TAPA Y RUEDA | CONTENEDOR DE POLIETILENO (MAYOR A 1/4 UIT) DE 1100 L CON TAPA Y RUEDA | UNIDAD DE INTELIGENCIA SANITARIA | OFICINA DE ADMINISTRACIÓN- UIHYS.- SERV. COMPL.- RESIDUOS SOLIDOS - AREA DE COCHES | SM | S/M | S/S | MC | 2022 | 3 | 10 |  | 0 | 0 | 0 | 0 | 0 | 0 | X | 0 | 0 | 0 | 0 | 0 | 0 | 0 | 0
16696 | CONTENEDOR DE POLIETILENO (MAYOR A 1/4 UIT) DE 1100 L CON TAPA Y RUEDA | CONTENEDOR DE POLIETILENO (MAYOR A 1/4 UIT) DE 1100 L CON TAPA Y RUEDA | UNIDAD DE INTELIGENCIA SANITARIA | OFICINA DE ADMINISTRACIÓN- UIHYS.- SERV. COMPL.- RESIDUOS SOLIDOS - AREA DE COCHES | SM | S/M | S/S | MC | 2022 | 3 | 10 |  | 0 | 0 | 0 | 0 | 0 | 0 | X | 0 | 0 | 0 | 0 | 0 | 0 | 0 | 0
16697 | CONTENEDOR DE POLIETILENO (MAYOR A 1/4 UIT) DE 1100 L CON TAPA Y RUEDA | CONTENEDOR DE POLIETILENO (MAYOR A 1/4 UIT) DE 1100 L CON TAPA Y RUEDA | UNIDAD DE INTELIGENCIA SANITARIA | OFICINA DE ADMINISTRACIÓN- UIHYS.- SERV. COMPL.- RESIDUOS SOLIDOS - AREA DE COCHES | SM | S/M | S/S | MC | 2022 | 3 | 10 |  | 0 | 0 | 0 | 0 | 0 | 0 | X | 0 | 0 | 0 | 0 | 0 | 0 | 0 | 0
16698 | CONTENEDOR DE POLIETILENO (MAYOR A 1/4 UIT) DE 1100 L CON TAPA Y RUEDA | CONTENEDOR DE POLIETILENO (MAYOR A 1/4 UIT) DE 1100 L CON TAPA Y RUEDA | UNIDAD DE INTELIGENCIA SANITARIA | OFICINA DE ADMINISTRACIÓN- UIHYS.- SERV. COMPL.- RESIDUOS SOLIDOS - AREA DE COCHES | SM | S/M | S/S | MC | 2022 | 3 | 10 |  | 0 | 0 | 0 | 0 | 0 | 0 | X | 0 | 0 | 0 | 0 | 0 | 0 | 0 | 0
16699 | CONTENEDOR DE POLIETILENO (MAYOR A 1/4 UIT) DE 1100 L CON TAPA Y RUEDA | CONTENEDOR DE POLIETILENO (MAYOR A 1/4 UIT) DE 1100 L CON TAPA Y RUEDA | UNIDAD DE INTELIGENCIA SANITARIA | OFICINA DE ADMINISTRACIÓN- UIHYS.- SERV. COMPL.- RESIDUOS SOLIDOS - AREA DE COCHES | SM | S/M | S/S | MC | 2022 | 3 | 10 |  | 0 | 0 | 0 | 0 | 0 | 0 | X | 0 | 0 | 0 | 0 | 0 | 0 | 0 | 0
16700 | CONTENEDOR DE POLIETILENO (MAYOR A 1/4 UIT) DE 1100 L CON TAPA Y RUEDA | CONTENEDOR DE POLIETILENO (MAYOR A 1/4 UIT) DE 1100 L CON TAPA Y RUEDA | UNIDAD DE INTELIGENCIA SANITARIA | OFICINA DE ADMINISTRACIÓN- UIHYS.- SERV. COMPL.- RESIDUOS SOLIDOS - AREA DE COCHES | SM | S/M | S/S | MC | 2022 | 3 | 10 |  | 0 | 0 | 0 | 0 | 0 | 0 | X | 0 | 0 | 0 | 0 | 0 | 0 | 0 | 0
16701 | CONTENEDOR DE POLIETILENO (MAYOR A 1/4 UIT) DE 1100 L CON TAPA Y RUEDA | CONTENEDOR DE POLIETILENO (MAYOR A 1/4 UIT) DE 1100 L CON TAPA Y RUEDA | UNIDAD DE INTELIGENCIA SANITARIA | OFICINA DE ADMINISTRACIÓN- UIHYS.- SERV. COMPL.- RESIDUOS SOLIDOS - AREA DE COCHES | SM | S/M | S/S | MC | 2022 | 3 | 10 |  | 0 | 0 | 0 | 0 | 0 | 0 | X | 0 | 0 | 0 | 0 | 0 | 0 | 0 | 0
16702 | CONTENEDOR DE POLIETILENO (MAYOR A 1/4 UIT) DE 1100 L CON TAPA Y RUEDA | CONTENEDOR DE POLIETILENO (MAYOR A 1/4 UIT) DE 1100 L CON TAPA Y RUEDA | UNIDAD DE INTELIGENCIA SANITARIA | OFICINA DE ADMINISTRACIÓN- UIHYS.- SERV. COMPL.- RESIDUOS SOLIDOS - AREA DE COCHES | SM | S/M | S/S | MC | 2022 | 3 | 10 |  | 0 | 0 | 0 | 0 | 0 | 0 | X | 0 | 0 | 0 | 0 | 0 | 0 | 0 | 0
16703 | CONTENEDOR DE POLIETILENO (MAYOR A 1/4 UIT) DE 1100 L CON TAPA Y RUEDA | CONTENEDOR DE POLIETILENO (MAYOR A 1/4 UIT) DE 1100 L CON TAPA Y RUEDA | UNIDAD DE INTELIGENCIA SANITARIA | OFICINA DE ADMINISTRACIÓN- UIHYS.- SERV. COMPL.- RESIDUOS SOLIDOS - AREA DE COCHES | SM | S/M | S/S | MC | 2022 | 3 | 10 |  | 0 | 0 | 0 | 0 | 0 | 0 | X | 0 | 0 | 0 | 0 | 0 | 0 | 0 | 0
16704 | COCINA ELECTRICA DE MESA DE 2 HORNILLAS | COCINA ELECTRICA DE MESA DE 2 HORNILLAS | SERVICIO DE APOYO AL DIAGNOSTICO Y BANCO DE SANGRE | UNID. PREST. DE SERV. DE APOYO AL DIAG. Y TRAT.- SERV DE PATOL. CLIN. - LAB. DE URIANALISIS | FINEZZA | FZ-204D4CH | NO INDICA | E | 2022 | 3 | 7 |  | 0 | 0 | 0 | X | 0 | 0 | 0 | 0 | 0 | 0 | X | 0 | 0 | 0 | 0
16705 | COCINA ELECTRICA DE MESA DE 2 HORNILLAS | COCINA ELECTRICA DE MESA DE 2 HORNILLAS | SERVICIO DE APOYO AL DIAGNOSTICO Y BANCO DE SANGRE | UNID. PREST. DE SERV. DE APOYO AL DIAG. Y TRAT.- SERV DE PATOL. CLIN. - LAB. DE URIANALISIS | FINEZZA | FZ-204D4CH | NO INDICA | E | 2022 | 3 | 7 |  | 0 | 0 | 0 | X | 0 | 0 | 0 | 0 | 0 | 0 | X | 0 | 0 | 0 | 0
16706 | COCINA ELECTRICA DE MESA DE 2 HORNILLAS | COCINA ELECTRICA DE MESA DE 2 HORNILLAS | SERVICIO DE APOYO AL DIAGNOSTICO Y BANCO DE SANGRE | UNID. PREST. DE SERV. DE APOYO AL DIAG. Y TRAT.- SERV DE PATOL. CLIN. - LAB. DE URIANALISIS | FINEZZA | FZ-204D4CH | NO INDICA | E | 2022 | 3 | 7 |  | 0 | 0 | 0 | X | 0 | 0 | 0 | 0 | 0 | 0 | X | 0 | 0 | 0 | 0
16707 | HERVIDOR ELECTRICO DE 1.7 L | HERVIDOR ELECTRICO DE 1.7 L | SERVICIO DE HOSPITALIZACIÓN - CLINICO QUIRURGICO | UNID. PREST. DE SERV DE ESPEC. CLIN..-SERV. MEDIC. INT.- SALA DE JUNTAS | OSTER | BVSTKT4177W-053 | S/N | E | 2022 | 3 | 10 |  | 0 | 0 | 0 | 0 | 0 | 0 | X | 0 | 0 | 0 | 0 | 0 | 0 | 0 | 0
16708 | HERVIDOR ELECTRICO DE 1.7 L | HERVIDOR ELECTRICO DE 1.7 L | SERVICIO DE HOSPITALIZACIÓN - CLINICO QUIRURGICO | UNID. PREST. DE SERV DE ESPEC. CLIN..-SERV. MEDIC. INT.- SALA DE JUNTAS | OSTER | BVSTKT4177W-053 | S/N | E | 2022 | 3 | 10 |  | 0 | 0 | 0 | 0 | 0 | 0 | X | 0 | 0 | 0 | 0 | 0 | 0 | 0 | 0
16709 | HERVIDOR ELECTRICO DE 1.7 L | HERVIDOR ELECTRICO DE 1.7 L | SERVICIO DE HOSPITALIZACIÓN - CLINICO QUIRURGICO | UNID. PREST. DE SERV DE ESPEC. CLIN..-SERV. MEDIC. INT.- SALA DE JUNTAS | OSTER | BVSTKT4177W-053 | S/N | E | 2022 | 3 | 10 |  | 0 | 0 | 0 | 0 | 0 | 0 | X | 0 | 0 | 0 | 0 | 0 | 0 | 0 | 0
16710 | HERVIDOR ELECTRICO DE 1.7 L | HERVIDOR ELECTRICO DE 1.7 L | SERVICIO DE HOSPITALIZACIÓN - CLINICO QUIRURGICO | UNID. PREST. DE SERV DE ESPEC. CLIN..-SERV. MEDIC. INT.- SALA DE JUNTAS | OSTER | BVSTKT4177W-053 | S/N | E | 2022 | 3 | 10 |  | 0 | 0 | 0 | 0 | 0 | 0 | X | 0 | 0 | 0 | 0 | 0 | 0 | 0 | 0
16711 | HERVIDOR ELECTRICO DE 1.7 L | HERVIDOR ELECTRICO DE 1.7 L | SERVICIO DE HOSPITALIZACIÓN - CLINICO QUIRURGICO | UNID. PREST. DE SERV DE ESPEC. CLIN..-SERV. MEDIC. INT.- SALA DE JUNTAS | OSTER | BVSTKT4177W-053 | S/N | E | 2022 | 3 | 10 |  | 0 | 0 | 0 | 0 | 0 | 0 | X | 0 | 0 | 0 | 0 | 0 | 0 | 0 | 0
16712 | HERVIDOR ELECTRICO DE 1.7 L | HERVIDOR ELECTRICO DE 1.7 L | SERVICIO DE HOSPITALIZACIÓN - CLINICO QUIRURGICO | UNID. PREST. DE SERV DE ESPEC. CLIN..-SERV. MEDIC. INT.- SALA DE JUNTAS | OSTER | BVSTKT4177W-053 | S/N | E | 2022 | 3 | 10 |  | 0 | 0 | 0 | 0 | 0 | 0 | X | 0 | 0 | 0 | 0 | 0 | 0 | 0 | 0
16713 | REFLECTOR | REFLECTOR | DEPARTAMENTO DE ATENCION DE EMERGENCIA Y CUIDADOS CRITICOS | UNID. PREST. DE SERV. DE EMERG. Y CUID. CRIT.- SERV. DE EMERG.- ALMACEN DE DESASTRES EMED | SOLUXLED | SL-FL135VID | S/S | E | 2022 | 3 | 10 |  | 0 | 0 | 0 | 0 | 0 | 0 | X | 0 | 0 | 0 | 0 | 0 | 0 | 0 | 0
16714 | REFLECTOR | REFLECTOR | DEPARTAMENTO DE ATENCION DE EMERGENCIA Y CUIDADOS CRITICOS | UNID. PREST. DE SERV. DE EMERG. Y CUID. CRIT.- SERV. DE EMERG.- ALMACEN DE DESASTRES EMED | SOLUXLED | SL-FL135VID | S/S | E | 2022 | 3 | 10 |  | 0 | 0 | 0 | 0 | 0 | 0 | X | 0 | 0 | 0 | 0 | 0 | 0 | 0 | 0
16715 | CAJA CONSERVADORA DE TEMPERATURA - COOLER | CAJA CONSERVADORA DE TEMPERATURA - COOLER | SERVICIO DE HOSPITALIZACIÓN - CLINICO QUIRURGICO | DAAYH - SHCQ - JEFATURA | COLEMAN | 5877 | S/S | E | 2022 | 3 | 5 |  | 0 | X | 0 | 0 | 0 | 0 | X | 0 | 0 | 0 | 0 | X | 0 | 0 | 0
16716 | CAJA CONSERVADORA DE TEMPERATURA - COOLER | CAJA CONSERVADORA DE TEMPERATURA - COOLER | SERVICIO DE HOSPITALIZACIÓN - CLINICO QUIRURGICO | DAAYH - SHCQ - JEFATURA | COLEMAN | 5877 | S/S | E | 2022 | 3 | 5 |  | 0 | X | 0 | 0 | 0 | 0 | X | 0 | 0 | 0 | 0 | X | 0 | 0 | 0
16717 | OXIMETRO DE PULSOS | OXIMETRO DE PULSO | GINECO OBSTETRICIA | UNID. PREST. DE SERV. DE GINE. OBST.- JEFATURA | S/M | S/M | NO INDICA | B | 2022 | 3 | 7 |  | 0 | 0 | 0 | X | 0 | 0 | 0 | 0 | 0 | 0 | X | 0 | 0 | 0 | 0
16718 | OXIMETRO DE PULSOS | OXIMETRO DE PULSO | ANESTESIOLOGÍA Y CENTRO QUIRURGICO | UNID. PREST. DE SERV. DE ESP. QUIR.- SERV DE ANEST. Y CENT. QUIR.- JEFATURA DE CENTRO QUIRURGICO | S/M | S/M | NO INDICA | B | 2022 | 3 | 7 |  | 0 | 0 | 0 | X | 0 | 0 | 0 | 0 | 0 | 0 | X | 0 | 0 | 0 | 0
16719 | OXIMETRO DE PULSOS | OXIMETRO DE PULSO | MEDICINA | DAAYH - SHCQ - UHM - HALL MEDICINA | S/M | S/M | NO INDICA | B | 2022 | 3 | 7 |  | 0 | 0 | 0 | X | 0 | 0 | 0 | 0 | 0 | 0 | X | 0 | 0 | 0 | 0
16720 | OXIMETRO DE PULSOS | OXIMETRO DE PULSO | GINECO OBSTETRICIA | UNID. PREST. DE SERV. DE GINE. OBST.- JEFATURA | S/M | S/M | NO INDICA | B | 2022 | 3 | 7 |  | 0 | 0 | 0 | X | 0 | 0 | 0 | 0 | 0 | 0 | X | 0 | 0 | 0 | 0
16721 | OXIMETRO DE PULSOS | OXIMETRO DE PULSO | PATRIMONIO | UL - PAT - CUSTODIA | S/M | S/M | NO INDICA | B | 2022 | 3 | 7 |  | 0 | 0 | 0 | X | 0 | 0 | 0 | 0 | 0 | 0 | X | 0 | 0 | 0 | 0
16722 | OXIMETRO DE PULSOS | OXIMETRO DE PULSO | ANESTESIOLOGÍA Y CENTRO QUIRURGICO | UNID. PREST. DE SERV. DE ESP. QUIR.- SERV DE ANEST. Y CENT. QUIR.- JEFATURA DE CENTRO QUIRURGICO | S/M | S/M | NO INDICA | B | 2022 | 3 | 7 |  | 0 | 0 | 0 | X | 0 | 0 | 0 | 0 | 0 | 0 | X | 0 | 0 | 0 | 0
16723 | OXIMETRO DE PULSOS | OXIMETRO DE PULSO | ANESTESIOLOGÍA Y CENTRO QUIRURGICO | UNID. PREST. DE SERV. DE ESP. QUIR.- SERV DE ANEST. Y CENT. QUIR.- JEFATURA DE CENTRO QUIRURGICO | S/M | S/M | NO INDICA | B | 2022 | 3 | 7 |  | 0 | 0 | 0 | X | 0 | 0 | 0 | 0 | 0 | 0 | X | 0 | 0 | 0 | 0
16724 | OXIMETRO DE PULSOS | OXIMETRO DE PULSO | PATRIMONIO | UL - PAT - CUSTODIA | S/M | S/M | NO INDICA | B | 2022 | 3 | 7 |  | 0 | 0 | 0 | X | 0 | 0 | 0 | 0 | 0 | 0 | X | 0 | 0 | 0 | 0
16725 | OXIMETRO DE PULSOS | OXIMETRO DE PULSO | ANESTESIOLOGÍA Y CENTRO QUIRURGICO | UNID. PREST. DE SERV. DE ESP. QUIR.- SERV DE ANEST. Y CENT. QUIR.- JEFATURA DE CENTRO QUIRURGICO | S/M | S/M | NO INDICA | B | 2022 | 3 | 7 |  | 0 | 0 | 0 | X | 0 | 0 | 0 | 0 | 0 | 0 | X | 0 | 0 | 0 | 0
16726 | OXIMETRO DE PULSOS | OXIMETRO DE PULSO | PEDIATRIA | DAAYH - SHCQ - PEDIATRÍA - JEFATURA | S/M | S/M | NO INDICA | B | 2022 | 3 | 7 |  | 0 | 0 | 0 | X | 0 | 0 | 0 | 0 | 0 | 0 | X | 0 | 0 | 0 | 0
16727 | OXIMETRO DE PULSOS | OXIMETRO DE PULSO | PATRIMONIO | UL - PAT - CUSTODIA | S/M | S/M | NO INDICA | B | 2022 | 3 | 7 |  | 0 | 0 | 0 | X | 0 | 0 | 0 | 0 | 0 | 0 | X | 0 | 0 | 0 | 0
16728 | OXIMETRO DE PULSOS | OXIMETRO DE PULSO | MEDICINA | DAAYH - SHCQ - UHM - HALL MEDICINA | S/M | S/M | NO INDICA | B | 2022 | 3 | 7 |  | 0 | 0 | 0 | X | 0 | 0 | 0 | 0 | 0 | 0 | X | 0 | 0 | 0 | 0
16729 | OXIMETRO DE PULSOS | OXIMETRO DE PULSO | PATRIMONIO | UL - PAT - CUSTODIA | S/M | S/M | NO INDICA | B | 2022 | 3 | 7 |  | 0 | 0 | 0 | X | 0 | 0 | 0 | 0 | 0 | 0 | X | 0 | 0 | 0 | 0
16730 | OXIMETRO DE PULSOS | OXIMETRO DE PULSO | PATRIMONIO | UL - PAT - CUSTODIA | S/M | S/M | NO INDICA | B | 2022 | 3 | 7 |  | 0 | 0 | 0 | X | 0 | 0 | 0 | 0 | 0 | 0 | X | 0 | 0 | 0 | 0
16731 | OXIMETRO DE PULSOS | OXIMETRO DE PULSO | SERVICIO DE ATENCION AMBULATORIA | DAAYH - SAA - CONSULTORIO 03 / TRIAJE PEDIATRÍA | S/M | S/M | NO INDICA | B | 2022 | 3 | 7 |  | 0 | 0 | 0 | X | 0 | 0 | 0 | 0 | 0 | 0 | X | 0 | 0 | 0 | 0
16732 | OXIMETRO DE PULSOS | OXIMETRO DE PULSO | SERVICIO DE ATENCION AMBULATORIA | DAAYH - SAA - CONSULTORIO 01 / TRIAJE 1 | S/M | S/M | NO INDICA | B | 2022 | 3 | 7 |  | 0 | 0 | 0 | X | 0 | 0 | 0 | 0 | 0 | 0 | X | 0 | 0 | 0 | 0
16733 | OXIMETRO DE PULSOS | OXIMETRO DE PULSO | PEDIATRIA | DAAYH - SHCQ - PEDIATRÍA - JEFATURA | S/M | S/M | NO INDICA | B | 2022 | 3 | 7 |  | 0 | 0 | 0 | X | 0 | 0 | 0 | 0 | 0 | 0 | X | 0 | 0 | 0 | 0
16734 | OXIMETRO DE PULSOS | OXIMETRO DE PULSO | PATRIMONIO | UL - PAT - CUSTODIA | S/M | S/M | NO INDICA | B | 2022 | 3 | 7 |  | 0 | 0 | 0 | X | 0 | 0 | 0 | 0 | 0 | 0 | X | 0 | 0 | 0 | 0
16735 | OXIMETRO DE PULSOS | OXIMETRO DE PULSO | PEDIATRIA | DAAYH - SHCQ - PEDIATRÍA - JEFATURA | S/M | S/M | NO INDICA | B | 2022 | 3 | 7 |  | 0 | 0 | 0 | X | 0 | 0 | 0 | 0 | 0 | 0 | X | 0 | 0 | 0 | 0
16736 | OXIMETRO DE PULSOS | OXIMETRO DE PULSO | PEDIATRIA | DAAYH - SHCQ - PEDIATRÍA - JEFATURA | S/M | S/M | NO INDICA | B | 2022 | 3 | 7 |  | 0 | 0 | 0 | X | 0 | 0 | 0 | 0 | 0 | 0 | X | 0 | 0 | 0 | 0
16737 | OXIMETRO DE PULSOS | OXIMETRO DE PULSO | PATRIMONIO | UL - PAT - CUSTODIA | S/M | S/M | NO INDICA | B | 2022 | 3 | 7 |  | 0 | 0 | 0 | X | 0 | 0 | 0 | 0 | 0 | 0 | X | 0 | 0 | 0 | 0
16738 | OXIMETRO DE PULSOS | OXIMETRO DE PULSO | PEDIATRIA | DAAYH - SHCQ - PEDIATRÍA - JEFATURA | S/M | S/M | NO INDICA | B | 2022 | 3 | 7 |  | 0 | 0 | 0 | X | 0 | 0 | 0 | 0 | 0 | 0 | X | 0 | 0 | 0 | 0
16739 | OXIMETRO DE PULSOS | OXIMETRO DE PULSO | PATRIMONIO | UL - PAT - CUSTODIA | S/M | S/M | NO INDICA | B | 2022 | 3 | 7 |  | 0 | 0 | 0 | X | 0 | 0 | 0 | 0 | 0 | 0 | X | 0 | 0 | 0 | 0
16740 | OXIMETRO DE PULSOS | OXIMETRO DE PULSO | PATRIMONIO | UL - PAT - CUSTODIA | S/M | S/M | NO INDICA | B | 2022 | 3 | 7 |  | 0 | 0 | 0 | X | 0 | 0 | 0 | 0 | 0 | 0 | X | 0 | 0 | 0 | 0
16741 | OXIMETRO DE PULSOS | OXIMETRO DE PULSO | PATRIMONIO | UL - PAT - CUSTODIA | S/M | S/M | NO INDICA | B | 2022 | 3 | 7 |  | 0 | 0 | 0 | X | 0 | 0 | 0 | 0 | 0 | 0 | X | 0 | 0 | 0 | 0
16742 | OXIMETRO DE PULSOS | OXIMETRO DE PULSO | PATRIMONIO | UL - PAT - CUSTODIA | S/M | S/M | NO INDICA | B | 2022 | 3 | 7 |  | 0 | 0 | 0 | X | 0 | 0 | 0 | 0 | 0 | 0 | X | 0 | 0 | 0 | 0
16743 | OXIMETRO DE PULSOS | OXIMETRO DE PULSO | PATRIMONIO | UL - PAT - CUSTODIA | S/M | S/M | NO INDICA | B | 2022 | 3 | 7 |  | 0 | 0 | 0 | X | 0 | 0 | 0 | 0 | 0 | 0 | X | 0 | 0 | 0 | 0
16744 | OXIMETRO DE PULSOS | OXIMETRO DE PULSO | PATRIMONIO | UL - PAT - CUSTODIA | S/M | S/M | NO INDICA | B | 2022 | 3 | 7 |  | 0 | 0 | 0 | X | 0 | 0 | 0 | 0 | 0 | 0 | X | 0 | 0 | 0 | 0
16745 | OXIMETRO DE PULSOS | OXIMETRO DE PULSO | PATRIMONIO | UL - PAT - CUSTODIA | S/M | S/M | NO INDICA | B | 2022 | 3 | 7 |  | 0 | 0 | 0 | X | 0 | 0 | 0 | 0 | 0 | 0 | X | 0 | 0 | 0 | 0
16746 | OXIMETRO DE PULSOS | OXIMETRO DE PULSO | PATRIMONIO | UL - PAT - CUSTODIA | S/M | S/M | NO INDICA | B | 2022 | 3 | 7 |  | 0 | 0 | 0 | X | 0 | 0 | 0 | 0 | 0 | 0 | X | 0 | 0 | 0 | 0
16747 | OXIMETRO DE PULSOS | OXIMETRO DE PULSO | MEDICINA | DAAYH - SHCQ - UHM - HALL MEDICINA | S/M | S/M | NO INDICA | B | 2022 | 3 | 7 |  | 0 | 0 | 0 | X | 0 | 0 | 0 | 0 | 0 | 0 | X | 0 | 0 | 0 | 0
16748 | OXIMETRO DE PULSOS | OXIMETRO DE PULSO | PATRIMONIO | UL - PAT - CUSTODIA | S/M | S/M | NO INDICA | B | 2022 | 3 | 7 |  | 0 | 0 | 0 | X | 0 | 0 | 0 | 0 | 0 | 0 | X | 0 | 0 | 0 | 0
16749 | OXIMETRO DE PULSOS | OXIMETRO DE PULSO | SERVICIO DE APOYO AL DIAGNOSTICO Y BANCO DE SANGRE | UNID. PREST. DE SERV. DE APOYO AL DIAG. Y TRAT.- SERV DE HEMOT. - JEFATURA HEMOTERAPIA | S/M | S/M | S/S | B | 2022 | 3 | 7 |  | 0 | 0 | 0 | X | 0 | 0 | 0 | 0 | 0 | 0 | X | 0 | 0 | 0 | 0
16750 | OXIMETRO DE PULSOS | OXIMETRO DE PULSO | PEDIATRIA | DAAYH - SHCQ - PEDIATRÍA - JEFATURA | S/M | S/M | NO INDICA | B | 2022 | 3 | 7 |  | 0 | 0 | 0 | X | 0 | 0 | 0 | 0 | 0 | 0 | X | 0 | 0 | 0 | 0
16751 | OXIMETRO DE PULSOS | OXIMETRO DE PULSO | MEDICINA | DAAYH - SHCQ - UHM - HALL MEDICINA | S/M | S/M | NO INDICA | B | 2022 | 3 | 7 |  | 0 | 0 | 0 | X | 0 | 0 | 0 | 0 | 0 | 0 | X | 0 | 0 | 0 | 0
16752 | OXIMETRO DE PULSOS | OXIMETRO DE PULSO | PATRIMONIO | UL - PAT - CUSTODIA | S/M | S/M | NO INDICA | B | 2022 | 3 | 7 |  | 0 | 0 | 0 | X | 0 | 0 | 0 | 0 | 0 | 0 | X | 0 | 0 | 0 | 0
16753 | OXIMETRO DE PULSOS | OXIMETRO DE PULSO | GINECO OBSTETRICIA | DAAYH - SHCQ - UHGO - HALL GINECO OBSTETRICIA | S/M | S/M | NO INDICA | B | 2022 | 3 | 7 |  | 0 | 0 | 0 | X | 0 | 0 | 0 | 0 | 0 | 0 | X | 0 | 0 | 0 | 0
16754 | OXIMETRO DE PULSOS | OXIMETRO DE PULSO | GINECO OBSTETRICIA | DAAYH - SHCQ - UHGO - HALL GINECO OBSTETRICIA | S/M | S/M | NO INDICA | B | 2022 | 3 | 7 |  | 0 | 0 | 0 | X | 0 | 0 | 0 | 0 | 0 | 0 | X | 0 | 0 | 0 | 0
16755 | OXIMETRO DE PULSOS | OXIMETRO DE PULSO | PATRIMONIO | UL - PAT - CUSTODIA | S/M | S/M | NO INDICA | B | 2022 | 3 | 7 |  | 0 | 0 | 0 | X | 0 | 0 | 0 | 0 | 0 | 0 | X | 0 | 0 | 0 | 0
16756 | OXIMETRO DE PULSOS | OXIMETRO DE PULSO | MEDICINA | DAAYH - SHCQ - UHM - HALL MEDICINA | S/M | S/M | NO INDICA | B | 2022 | 3 | 7 |  | 0 | 0 | 0 | X | 0 | 0 | 0 | 0 | 0 | 0 | X | 0 | 0 | 0 | 0
16757 | OXIMETRO DE PULSOS | OXIMETRO DE PULSO | MEDICINA | DAAYH - SHCQ - UHM - HALL MEDICINA | S/M | S/M | NO INDICA | B | 2022 | 3 | 7 |  | 0 | 0 | 0 | X | 0 | 0 | 0 | 0 | 0 | 0 | X | 0 | 0 | 0 | 0
16758 | OXIMETRO DE PULSOS | OXIMETRO DE PULSO | GINECO OBSTETRICIA | UNID. PREST. DE SERV. DE GINE. OBST.- JEFATURA | S/M | S/M | NO INDICA | B | 2022 | 3 | 7 |  | 0 | 0 | 0 | X | 0 | 0 | 0 | 0 | 0 | 0 | X | 0 | 0 | 0 | 0
16759 | OXIMETRO DE PULSOS | OXIMETRO DE PULSO | GINECO OBSTETRICIA | DAAYH - SHCQ - UHGO - HALL GINECO OBSTETRICIA | S/M | S/M | NO INDICA | B | 2022 | 3 | 7 |  | 0 | 0 | 0 | X | 0 | 0 | 0 | 0 | 0 | 0 | X | 0 | 0 | 0 | 0
16760 | OXIMETRO DE PULSOS | OXIMETRO DE PULSO | SERVICIO DE ATENCION AMBULATORIA | UNID. PREST. DE SERV. DE ESP. QUIR.- SERV OTRAS ESPEC. QUIR. - CONSULTORIO DE UROLOGIA 2 | S/M | S/M | NO INDICA | B | 2022 | 3 | 7 |  | 0 | 0 | 0 | X | 0 | 0 | 0 | 0 | 0 | 0 | X | 0 | 0 | 0 | 0
16761 | OXIMETRO DE PULSOS | OXIMETRO DE PULSO | PATRIMONIO | UL - PAT - CUSTODIA | S/M | S/M | NO INDICA | B | 2022 | 3 | 7 |  | 0 | 0 | 0 | X | 0 | 0 | 0 | 0 | 0 | 0 | X | 0 | 0 | 0 | 0
16762 | OXIMETRO DE PULSOS | OXIMETRO DE PULSO | PATRIMONIO | UL - PAT - CUSTODIA | S/M | S/M | NO INDICA | B | 2022 | 3 | 7 |  | 0 | 0 | 0 | X | 0 | 0 | 0 | 0 | 0 | 0 | X | 0 | 0 | 0 | 0
16763 | OXIMETRO DE PULSOS | OXIMETRO DE PULSO | PATRIMONIO | UL - PAT - CUSTODIA | S/M | S/M | NO INDICA | B | 2022 | 3 | 7 |  | 0 | 0 | 0 | X | 0 | 0 | 0 | 0 | 0 | 0 | X | 0 | 0 | 0 | 0
16764 | OXIMETRO DE PULSOS | OXIMETRO DE PULSO | PEDIATRIA | DAAYH - SHCQ - PEDIATRÍA - JEFATURA | S/M | S/M | NO INDICA | B | 2022 | 3 | 7 |  | 0 | 0 | 0 | X | 0 | 0 | 0 | 0 | 0 | 0 | X | 0 | 0 | 0 | 0
16765 | OXIMETRO DE PULSOS | OXIMETRO DE PULSO | PATRIMONIO | UL - PAT - CUSTODIA | S/M | S/M | NO INDICA | B | 2022 | 3 | 7 |  | 0 | 0 | 0 | X | 0 | 0 | 0 | 0 | 0 | 0 | X | 0 | 0 | 0 | 0
16766 | OXIMETRO DE PULSOS | OXIMETRO DE PULSO | PATRIMONIO | UL - PAT - CUSTODIA | S/M | S/M | NO INDICA | B | 2022 | 3 | 7 |  | 0 | 0 | 0 | X | 0 | 0 | 0 | 0 | 0 | 0 | X | 0 | 0 | 0 | 0
16767 | OXIMETRO DE PULSOS | OXIMETRO DE PULSO | PATRIMONIO | UL - PAT - CUSTODIA | S/M | S/M | NO INDICA | B | 2022 | 3 | 7 |  | 0 | 0 | 0 | X | 0 | 0 | 0 | 0 | 0 | 0 | X | 0 | 0 | 0 | 0
16768 | OXIMETRO DE PULSOS | OXIMETRO DE PULSO | SERVICIO DE ATENCION AMBULATORIA | DAAYH - SAA - CONSULTORIO 03 / TRIAJE PEDIATRÍA | S/M | S/M | NO INDICA | B | 2022 | 3 | 7 |  | 0 | 0 | 0 | X | 0 | 0 | 0 | 0 | 0 | 0 | X | 0 | 0 | 0 | 0
16769 | OXIMETRO DE PULSOS | OXIMETRO DE PULSO | PATRIMONIO | UL - PAT - CUSTODIA | S/M | S/M | NO INDICA | B | 2022 | 3 | 7 |  | 0 | 0 | 0 | X | 0 | 0 | 0 | 0 | 0 | 0 | X | 0 | 0 | 0 | 0
16770 | OXIMETRO DE PULSOS | OXIMETRO DE PULSO | PEDIATRIA | DAAYH - SHCQ - PEDIATRÍA - JEFATURA | S/M | S/M | NO INDICA | B | 2022 | 3 | 7 |  | 0 | 0 | 0 | X | 0 | 0 | 0 | 0 | 0 | 0 | X | 0 | 0 | 0 | 0
16771 | OXIMETRO DE PULSOS | OXIMETRO DE PULSO | PEDIATRIA | DAAYH - SHCQ - PEDIATRÍA - JEFATURA | S/M | S/M | NO INDICA | B | 2022 | 3 | 7 |  | 0 | 0 | 0 | X | 0 | 0 | 0 | 0 | 0 | 0 | X | 0 | 0 | 0 | 0
16772 | OXIMETRO DE PULSOS | OXIMETRO DE PULSO | PATRIMONIO | UL - PAT - CUSTODIA | S/M | S/M | NO INDICA | B | 2022 | 3 | 7 |  | 0 | 0 | 0 | X | 0 | 0 | 0 | 0 | 0 | 0 | X | 0 | 0 | 0 | 0
16773 | OXIMETRO DE PULSOS | OXIMETRO DE PULSO | PATRIMONIO | UL - PAT - CUSTODIA | S/M | S/M | NO INDICA | B | 2022 | 3 | 7 |  | 0 | 0 | 0 | X | 0 | 0 | 0 | 0 | 0 | 0 | X | 0 | 0 | 0 | 0
16774 | OXIMETRO DE PULSOS | OXIMETRO DE PULSO | MEDICINA | DAAYH - SHCQ - UHM - HALL MEDICINA | S/M | S/M | NO INDICA | B | 2022 | 3 | 7 |  | 0 | 0 | 0 | X | 0 | 0 | 0 | 0 | 0 | 0 | X | 0 | 0 | 0 | 0
16775 | OXIMETRO DE PULSOS | OXIMETRO DE PULSO | PATRIMONIO | UL - PAT - CUSTODIA | S/M | S/M | NO INDICA | B | 2022 | 3 | 7 |  | 0 | 0 | 0 | X | 0 | 0 | 0 | 0 | 0 | 0 | X | 0 | 0 | 0 | 0
16776 | OXIMETRO DE PULSOS | OXIMETRO DE PULSO | MEDICINA | DAAYH - SHCQ - UHM - HALL MEDICINA | S/M | S/M | NO INDICA | B | 2022 | 3 | 7 |  | 0 | 0 | 0 | X | 0 | 0 | 0 | 0 | 0 | 0 | X | 0 | 0 | 0 | 0
16777 | OXIMETRO DE PULSOS | OXIMETRO DE PULSO | MEDICINA | DAAYH - SHCQ - UHM - HALL MEDICINA | S/M | S/M | NO INDICA | B | 2022 | 3 | 7 |  | 0 | 0 | 0 | X | 0 | 0 | 0 | 0 | 0 | 0 | X | 0 | 0 | 0 | 0
16778 | OXIMETRO DE PULSOS | OXIMETRO DE PULSO | PATRIMONIO | UL - PAT - CUSTODIA | S/M | S/M | NO INDICA | B | 2022 | 3 | 7 |  | 0 | 0 | 0 | X | 0 | 0 | 0 | 0 | 0 | 0 | X | 0 | 0 | 0 | 0
16779 | OXIMETRO DE PULSOS | OXIMETRO DE PULSO | PATRIMONIO | UL - PAT - CUSTODIA | S/M | S/M | NO INDICA | B | 2022 | 3 | 7 |  | 0 | 0 | 0 | X | 0 | 0 | 0 | 0 | 0 | 0 | X | 0 | 0 | 0 | 0
16780 | OXIMETRO DE PULSOS | OXIMETRO DE PULSO | PATRIMONIO | UL - PAT - CUSTODIA | S/M | S/M | NO INDICA | B | 2022 | 3 | 7 |  | 0 | 0 | 0 | X | 0 | 0 | 0 | 0 | 0 | 0 | X | 0 | 0 | 0 | 0
16781 | OXIMETRO DE PULSOS | OXIMETRO DE PULSO | PEDIATRIA | DAAYH - SHCQ - PEDIATRÍA - JEFATURA | S/M | S/M | NO INDICA | B | 2022 | 3 | 7 |  | 0 | 0 | 0 | X | 0 | 0 | 0 | 0 | 0 | 0 | X | 0 | 0 | 0 | 0
16782 | OXIMETRO DE PULSOS | OXIMETRO DE PULSO | MEDICINA | DAAYH - SHCQ - UHM - HALL MEDICINA | S/M | S/M | NO INDICA | B | 2022 | 3 | 7 |  | 0 | 0 | 0 | X | 0 | 0 | 0 | 0 | 0 | 0 | X | 0 | 0 | 0 | 0
16783 | OXIMETRO DE PULSOS | OXIMETRO DE PULSO | PATRIMONIO | UL - PAT - CUSTODIA | S/M | S/M | NO INDICA | B | 2022 | 3 | 7 |  | 0 | 0 | 0 | X | 0 | 0 | 0 | 0 | 0 | 0 | X | 0 | 0 | 0 | 0
16784 | OXIMETRO DE PULSOS | OXIMETRO DE PULSO | SERVICIO DE APOYO AL DIAGNOSTICO Y BANCO DE SANGRE | UNID. PREST. DE SERV. DE APOYO AL DIAG. Y TRAT.- SERV DE HEMOT. - JEFATURA HEMOTERAPIA | S/M | S/M | S/S | B | 2022 | 3 | 7 |  | 0 | 0 | 0 | X | 0 | 0 | 0 | 0 | 0 | 0 | X | 0 | 0 | 0 | 0
16785 | OXIMETRO DE PULSOS | OXIMETRO DE PULSO | PATRIMONIO | UL - PAT - CUSTODIA | S/M | S/M | S/N | B | 2022 | 3 | 7 |  | 0 | 0 | 0 | X | 0 | 0 | 0 | 0 | 0 | 0 | X | 0 | 0 | 0 | 0
16786 | OXIMETRO DE PULSOS | OXIMETRO DE PULSO | PATRIMONIO | UL - PAT - CUSTODIA | S/M | S/M | S/N | B | 2022 | 3 | 7 |  | 0 | 0 | 0 | X | 0 | 0 | 0 | 0 | 0 | 0 | X | 0 | 0 | 0 | 0
16787 | OXIMETRO DE PULSOS | OXIMETRO DE PULSO | PATRIMONIO | UL - PAT - CUSTODIA | S/M | S/M | S/N | B | 2022 | 3 | 7 |  | 0 | 0 | 0 | X | 0 | 0 | 0 | 0 | 0 | 0 | X | 0 | 0 | 0 | 0
16788 | OXIMETRO DE PULSOS | OXIMETRO DE PULSO | PATRIMONIO | UL - PAT - CUSTODIA | S/M | S/M | S/N | B | 2022 | 3 | 7 |  | 0 | 0 | 0 | X | 0 | 0 | 0 | 0 | 0 | 0 | X | 0 | 0 | 0 | 0
16789 | OXIMETRO DE PULSOS | OXIMETRO DE PULSO | PATRIMONIO | UL - PAT - CUSTODIA | S/M | S/M | S/N | B | 2022 | 3 | 7 |  | 0 | 0 | 0 | X | 0 | 0 | 0 | 0 | 0 | 0 | X | 0 | 0 | 0 | 0
16790 | OXIMETRO DE PULSOS | OXIMETRO DE PULSO | PATRIMONIO | UL - PAT - CUSTODIA | S/M | S/M | S/N | B | 2022 | 3 | 7 |  | 0 | 0 | 0 | X | 0 | 0 | 0 | 0 | 0 | 0 | X | 0 | 0 | 0 | 0
16791 | OXIMETRO DE PULSOS | OXIMETRO DE PULSO | PATRIMONIO | UL - PAT - CUSTODIA | S/M | S/M | S/N | B | 2022 | 3 | 7 |  | 0 | 0 | 0 | X | 0 | 0 | 0 | 0 | 0 | 0 | X | 0 | 0 | 0 | 0
16792 | OXIMETRO DE PULSOS | OXIMETRO DE PULSO | PATRIMONIO | UL - PAT - CUSTODIA | S/M | S/M | S/N | B | 2022 | 3 | 7 |  | 0 | 0 | 0 | X | 0 | 0 | 0 | 0 | 0 | 0 | X | 0 | 0 | 0 | 0
16793 | OXIMETRO DE PULSOS | OXIMETRO DE PULSO | PATRIMONIO | UL - PAT - CUSTODIA | S/M | S/M | S/N | B | 2022 | 3 | 7 |  | 0 | 0 | 0 | X | 0 | 0 | 0 | 0 | 0 | 0 | X | 0 | 0 | 0 | 0
16794 | OXIMETRO DE PULSOS | OXIMETRO DE PULSO | PATRIMONIO | UL - PAT - CUSTODIA | S/M | S/M | S/N | B | 2022 | 3 | 7 |  | 0 | 0 | 0 | X | 0 | 0 | 0 | 0 | 0 | 0 | X | 0 | 0 | 0 | 0
16795 | OXIMETRO DE PULSOS | OXIMETRO DE PULSO | PATRIMONIO | UL - PAT - CUSTODIA | S/M | S/M | S/N | B | 2022 | 3 | 7 |  | 0 | 0 | 0 | X | 0 | 0 | 0 | 0 | 0 | 0 | X | 0 | 0 | 0 | 0
16796 | OXIMETRO DE PULSOS | OXIMETRO DE PULSO | PATRIMONIO | UL - PAT - CUSTODIA | S/M | S/M | S/N | B | 2022 | 3 | 7 |  | 0 | 0 | 0 | X | 0 | 0 | 0 | 0 | 0 | 0 | X | 0 | 0 | 0 | 0
16797 | OXIMETRO DE PULSOS | OXIMETRO DE PULSO | PATRIMONIO | UL - PAT - CUSTODIA | S/M | S/M | S/N | B | 2022 | 3 | 7 |  | 0 | 0 | 0 | X | 0 | 0 | 0 | 0 | 0 | 0 | X | 0 | 0 | 0 | 0
16798 | OXIMETRO DE PULSOS | OXIMETRO DE PULSO | PATRIMONIO | UL - PAT - CUSTODIA | S/M | S/M | S/N | B | 2022 | 3 | 7 |  | 0 | 0 | 0 | X | 0 | 0 | 0 | 0 | 0 | 0 | X | 0 | 0 | 0 | 0
16799 | OXIMETRO DE PULSOS | OXIMETRO DE PULSO | PATRIMONIO | UL - PAT - CUSTODIA | S/M | S/M | S/N | B | 2022 | 3 | 7 |  | 0 | 0 | 0 | X | 0 | 0 | 0 | 0 | 0 | 0 | X | 0 | 0 | 0 | 0
16800 | OXIMETRO DE PULSOS | OXIMETRO DE PULSO | PATRIMONIO | UL - PAT - CUSTODIA | S/M | S/M | S/N | B | 2022 | 3 | 7 |  | 0 | 0 | 0 | X | 0 | 0 | 0 | 0 | 0 | 0 | X | 0 | 0 | 0 | 0
16801 | OXIMETRO DE PULSOS | OXIMETRO DE PULSO | PATRIMONIO | UL - PAT - CUSTODIA | S/M | S/M | S/N | B | 2022 | 3 | 7 |  | 0 | 0 | 0 | X | 0 | 0 | 0 | 0 | 0 | 0 | X | 0 | 0 | 0 | 0
16802 | OXIMETRO DE PULSOS | OXIMETRO DE PULSO | PATRIMONIO | UL - PAT - CUSTODIA | S/M | S/M | S/N | B | 2022 | 3 | 7 |  | 0 | 0 | 0 | X | 0 | 0 | 0 | 0 | 0 | 0 | X | 0 | 0 | 0 | 0
16803 | OXIMETRO DE PULSOS | OXIMETRO DE PULSO | PATRIMONIO | UL - PAT - CUSTODIA | S/M | S/M | S/N | B | 2022 | 3 | 7 |  | 0 | 0 | 0 | X | 0 | 0 | 0 | 0 | 0 | 0 | X | 0 | 0 | 0 | 0
16804 | OXIMETRO DE PULSOS | OXIMETRO DE PULSO | PATRIMONIO | UL - PAT - CUSTODIA | S/M | S/M | S/N | B | 2022 | 3 | 7 |  | 0 | 0 | 0 | X | 0 | 0 | 0 | 0 | 0 | 0 | X | 0 | 0 | 0 | 0
16805 | TERMOHIGROMETRO DIGITAL PORTATIL | TERMOHIGROMETRO DIGITAL PORTATIL | MEDICINA | DAAYH - SHCQ - UHM - HALL MEDICINA | BOECO | S/M | NO INDICA | C | 2022 | 3 | 7 |  | 0 | 0 | 0 | X | 0 | 0 | 0 | 0 | 0 | 0 | X | 0 | 0 | 0 | 0
16806 | TERMOHIGROMETRO DIGITAL PORTATIL | TERMOHIGROMETRO DIGITAL PORTATIL | CIRUGIA DEL ADULTO | DAAYH - SHCQ - CIRUGIA DEL ADULTO - JEFATURA | BOECO | S/M | NO INDICA | C | 2022 | 3 | 7 |  | 0 | 0 | 0 | X | 0 | 0 | 0 | 0 | 0 | 0 | X | 0 | 0 | 0 | 0
16807 | TERMOHIGROMETRO DIGITAL PORTATIL | TERMOHIGROMETRO DIGITAL PORTATIL | CUIDADOS CRITICOS DEL ADULTO | UNID. PREST. DE SERV. DE EMERG. Y CUID. CRIT.- SERV CUID CRIT ADUL.- JEFATURA UCI | BOECO | S/M | NO INDICA | C | 2022 | 3 | 7 |  | 0 | 0 | 0 | X | 0 | 0 | 0 | 0 | 0 | 0 | X | 0 | 0 | 0 | 0
16808 | TERMOHIGROMETRO DIGITAL PORTATIL | TERMOHIGROMETRO DIGITAL PORTATIL | GINECO OBSTETRICIA | DAAYH - SHCQ - UHGO - JEFATURA | BOECO | S/M |  | C | 2022 | 3 | 7 |  | 0 | 0 | 0 | X | 0 | 0 | 0 | 0 | 0 | 0 | X | 0 | 0 | 0 | 0
16809 | TERMOHIGROMETRO DIGITAL PORTATIL | TERMOHIGROMETRO DIGITAL PORTATIL | CUIDADOS CRITICOS DEL ADULTO | UNID. PREST. DE SERV. DE EMERG. Y CUID. CRIT.- SERV CUID CRIT ADUL.- JEFATURA UCI | BOECO | S/M | NO INDICA | C | 2022 | 3 | 7 |  | 0 | 0 | 0 | X | 0 | 0 | 0 | 0 | 0 | 0 | X | 0 | 0 | 0 | 0
16810 | TERMOHIGROMETRO | TERMOHIGROMETRO | SERVICIO DE APOYO AL DIAGNOSTICO Y BANCO DE SANGRE | UNID. PREST. DE SERV. DE APOYO AL DIAG. Y TRAT.- SERV DE HEMOT. - JEFATURA HEMOTERAPIA | BOECO | TH-2002 | S/S | C | 2022 | 3 | 7 |  | 0 | 0 | 0 | X | 0 | 0 | 0 | 0 | 0 | 0 | X | 0 | 0 | 0 | 0
16811 | TERMOHIGROMETRO | TERMOHIGROMETRO | SERVICIO DE APOYO AL DIAGNOSTICO Y BANCO DE SANGRE | UNID. PREST. DE SERV. DE APOYO AL DIAG. Y TRAT.- SERV DE HEMOT. - JEFATURA HEMOTERAPIA | BOECO | TH-2002 | S/S | C | 2022 | 3 | 7 |  | 0 | 0 | 0 | X | 0 | 0 | 0 | 0 | 0 | 0 | X | 0 | 0 | 0 | 0
16812 | TERMOHIGROMETRO | TERMOHIGROMETRO | SERVICIO DE APOYO AL DIAGNOSTICO Y BANCO DE SANGRE | UNID. PREST. DE SERV. DE APOYO AL DIAG. Y TRAT.- SERV DE HEMOT. - JEFATURA HEMOTERAPIA | BOECO | TH-2002 | S/S | C | 2022 | 3 | 7 |  | 0 | 0 | 0 | X | 0 | 0 | 0 | 0 | 0 | 0 | X | 0 | 0 | 0 | 0
16813 | TERMOHIGROMETRO | TERMOHIGROMETRO | SERVICIO DE APOYO AL DIAGNOSTICO Y BANCO DE SANGRE | UNID. PREST. DE SERV. DE APOYO AL DIAG. Y TRAT.- SERV DE HEMOT. - JEFATURA HEMOTERAPIA | BOECO | TH-2002 | S/S | C | 2022 | 3 | 7 |  | 0 | 0 | 0 | X | 0 | 0 | 0 | 0 | 0 | 0 | X | 0 | 0 | 0 | 0
16814 | TERMOHIGROMETRO | TERMOHIGROMETRO | SERVICIO DE APOYO AL DIAGNOSTICO Y BANCO DE SANGRE | UNID. PREST. DE SERV. DE APOYO AL DIAG. Y TRAT.- SERV DE HEMOT. - JEFATURA HEMOTERAPIA | BOECO | TH-2002 | S/S | C | 2022 | 3 | 7 |  | 0 | 0 | 0 | X | 0 | 0 | 0 | 0 | 0 | 0 | X | 0 | 0 | 0 | 0
16815 | TERMOHIGROMETRO | TERMOHIGROMETRO | SERVICIO DE APOYO AL DIAGNOSTICO Y BANCO DE SANGRE | UNID. PREST. DE SERV. DE APOYO AL DIAG. Y TRAT.- SERV DE HEMOT. - JEFATURA HEMOTERAPIA | BOECO | TH-2012 | S/S | C | 2022 | 3 | 7 |  | 0 | 0 | 0 | X | 0 | 0 | 0 | 0 | 0 | 0 | X | 0 | 0 | 0 | 0
16816 | TERMOHIGROMETRO | TERMOHIGROMETRO | SERVICIO DE APOYO AL DIAGNOSTICO Y BANCO DE SANGRE | UNID. PREST. DE SERV. DE APOYO AL DIAG. Y TRAT.- SERV DE HEMOT. - JEFATURA HEMOTERAPIA | BOECO | TH-2012 | S/S | C | 2022 | 3 | 7 |  | 0 | 0 | 0 | X | 0 | 0 | 0 | 0 | 0 | 0 | X | 0 | 0 | 0 | 0
16817 | TERMOHIGROMETRO | TERMOHIGROMETRO | SERVICIO DE APOYO AL DIAGNOSTICO Y BANCO DE SANGRE | UNID. PREST. DE SERV. DE APOYO AL DIAG. Y TRAT.- SERV DE HEMOT. - JEFATURA HEMOTERAPIA | BOECO | TH-2012 | S/S | C | 2022 | 3 | 7 |  | 0 | 0 | 0 | X | 0 | 0 | 0 | 0 | 0 | 0 | X | 0 | 0 | 0 | 0
16818 | TERMOHIGROMETRO | TERMOHIGROMETRO | SERVICIO DE APOYO AL DIAGNOSTICO Y BANCO DE SANGRE | UNID. PREST. DE SERV. DE APOYO AL DIAG. Y TRAT.- SERV DE HEMOT. - JEFATURA HEMOTERAPIA | BOECO | TH-2012 | S/S | C | 2022 | 3 | 7 |  | 0 | 0 | 0 | X | 0 | 0 | 0 | 0 | 0 | 0 | X | 0 | 0 | 0 | 0
16819 | TERMOHIGROMETRO | TERMOHIGROMETRO | SERVICIO DE APOYO AL DIAGNOSTICO Y BANCO DE SANGRE | UNID. PREST. DE SERV. DE APOYO AL DIAG. Y TRAT.- SERV DE HEMOT. - JEFATURA HEMOTERAPIA | BOECO | TH-2012 | S/S | C | 2022 | 3 | 7 |  | 0 | 0 | 0 | X | 0 | 0 | 0 | 0 | 0 | 0 | X | 0 | 0 | 0 | 0
16820 | TERMOHIGROMETRO | TERMOHIGROMETRO | SERVICIO DE APOYO AL DIAGNOSTICO Y BANCO DE SANGRE | UNID. PREST. DE SERV. DE APOYO AL DIAG. Y TRAT.- SERV DE HEMOT. - JEFATURA HEMOTERAPIA | BOECO | TH-2012 | S/S | C | 2022 | 3 | 7 |  | 0 | 0 | 0 | X | 0 | 0 | 0 | 0 | 0 | 0 | X | 0 | 0 | 0 | 0
16821 | TERMOHIGROMETRO | TERMOHIGROMETRO | SERVICIO DE APOYO AL DIAGNOSTICO Y BANCO DE SANGRE | UNID. PREST. DE SERV. DE APOYO AL DIAG. Y TRAT.- SERV DE HEMOT. - JEFATURA HEMOTERAPIA | BOECO | TH-2012 | S/S | C | 2022 | 3 | 7 |  | 0 | 0 | 0 | X | 0 | 0 | 0 | 0 | 0 | 0 | X | 0 | 0 | 0 | 0
16822 | TERMOHIGROMETRO | TERMOHIGROMETRO | SERVICIO DE APOYO AL DIAGNOSTICO Y BANCO DE SANGRE | UNID. PREST. DE SERV. DE APOYO AL DIAG. Y TRAT.- SERV DE HEMOT. - JEFATURA HEMOTERAPIA | BOECO | TH-2012 | S/S | C | 2022 | 3 | 7 |  | 0 | 0 | 0 | X | 0 | 0 | 0 | 0 | 0 | 0 | X | 0 | 0 | 0 | 0
16823 | TERMOHIGROMETRO | TERMOHIGROMETRO | SERVICIO DE APOYO AL DIAGNOSTICO Y BANCO DE SANGRE | UNID. PREST. DE SERV. DE APOYO AL DIAG. Y TRAT.- SERV DE HEMOT. - JEFATURA HEMOTERAPIA | BOECO | TH-2012 | S/S | C | 2022 | 3 | 7 |  | 0 | 0 | 0 | X | 0 | 0 | 0 | 0 | 0 | 0 | X | 0 | 0 | 0 | 0
16824 | TERMOMETRO INFRARROJO | TERMOMETRO INFRARROJO | PATRIMONIO | UL - PAT - CUSTODIA | S/M | AS-22 | S/N | C | 2022 | 3 | 7 |  | 0 | 0 | 0 | X | 0 | 0 | 0 | 0 | 0 | 0 | X | 0 | 0 | 0 | 0
16825 | TERMOMETRO INFRARROJO | TERMOMETRO INFRARROJO | PATRIMONIO | UL - PAT - CUSTODIA | S/M | AS-22 | S/N | C | 2022 | 3 | 7 |  | 0 | 0 | 0 | X | 0 | 0 | 0 | 0 | 0 | 0 | X | 0 | 0 | 0 | 0
16826 | TERMOMETRO INFRARROJO | TERMOMETRO INFRARROJO | PATRIMONIO | UL - PAT - CUSTODIA | S/M | AS-22 | S/N | C | 2022 | 3 | 7 |  | 0 | 0 | 0 | X | 0 | 0 | 0 | 0 | 0 | 0 | X | 0 | 0 | 0 | 0
16827 | TERMOMETRO INFRARROJO | TERMOMETRO INFRARROJO | PATRIMONIO | UL - PAT - CUSTODIA | S/M | AS-22 | S/N | C | 2022 | 3 | 7 |  | 0 | 0 | 0 | X | 0 | 0 | 0 | 0 | 0 | 0 | X | 0 | 0 | 0 | 0
16828 | TERMOMETRO INFRARROJO | TERMOMETRO INFRARROJO | PATRIMONIO | UL - PAT - CUSTODIA | S/M | AS-22 | S/N | C | 2022 | 3 | 7 |  | 0 | 0 | 0 | X | 0 | 0 | 0 | 0 | 0 | 0 | X | 0 | 0 | 0 | 0
16829 | TERMOMETRO INFRARROJO | TERMOMETRO INFRARROJO | PATRIMONIO | UL - PAT - CUSTODIA | S/M | AS-22 | S/N | C | 2022 | 3 | 7 |  | 0 | 0 | 0 | X | 0 | 0 | 0 | 0 | 0 | 0 | X | 0 | 0 | 0 | 0
16830 | TERMOMETRO INFRARROJO | TERMOMETRO INFRARROJO | PATRIMONIO | UL - PAT - CUSTODIA | S/M | AS-22 | S/N | C | 2022 | 3 | 7 |  | 0 | 0 | 0 | X | 0 | 0 | 0 | 0 | 0 | 0 | X | 0 | 0 | 0 | 0
16831 | TERMOMETRO INFRARROJO | TERMOMETRO INFRARROJO | PATRIMONIO | UL - PAT - CUSTODIA | S/M | AS-22 | S/N | C | 2022 | 3 | 7 |  | 0 | 0 | 0 | X | 0 | 0 | 0 | 0 | 0 | 0 | X | 0 | 0 | 0 | 0
16832 | TERMOMETRO INFRARROJO | TERMOMETRO INFRARROJO | PATRIMONIO | UL - PAT - CUSTODIA | S/M | AS-22 | S/N | C | 2022 | 3 | 7 |  | 0 | 0 | 0 | X | 0 | 0 | 0 | 0 | 0 | 0 | X | 0 | 0 | 0 | 0
16833 | TERMOMETRO INFRARROJO | TERMOMETRO INFRARROJO | PATRIMONIO | UL - PAT - CUSTODIA | S/M | AS-22 | S/N | C | 2022 | 3 | 7 |  | 0 | 0 | 0 | X | 0 | 0 | 0 | 0 | 0 | 0 | X | 0 | 0 | 0 | 0
16834 | TERMOMETRO INFRARROJO | TERMOMETRO INFRARROJO | PATRIMONIO | UL - PAT - CUSTODIA | S/M | AS-22 | S/N | C | 2022 | 3 | 7 |  | 0 | 0 | 0 | X | 0 | 0 | 0 | 0 | 0 | 0 | X | 0 | 0 | 0 | 0
16835 | TERMOMETRO INFRARROJO | TERMOMETRO INFRARROJO | PATRIMONIO | UL - PAT - CUSTODIA | S/M | AS-22 | S/N | C | 2022 | 3 | 7 |  | 0 | 0 | 0 | X | 0 | 0 | 0 | 0 | 0 | 0 | X | 0 | 0 | 0 | 0
16836 | TERMOMETRO INFRARROJO | TERMOMETRO INFRARROJO | PATRIMONIO | UL - PAT - CUSTODIA | S/M | AS-22 | S/N | C | 2022 | 3 | 7 |  | 0 | 0 | 0 | X | 0 | 0 | 0 | 0 | 0 | 0 | X | 0 | 0 | 0 | 0
16837 | TERMOMETRO INFRARROJO | TERMOMETRO INFRARROJO | PATRIMONIO | UL - PAT - CUSTODIA | S/M | AS-22 | S/N | C | 2022 | 3 | 7 |  | 0 | 0 | 0 | X | 0 | 0 | 0 | 0 | 0 | 0 | X | 0 | 0 | 0 | 0
16838 | TERMOMETRO INFRARROJO | TERMOMETRO INFRARROJO | PATRIMONIO | UL - PAT - CUSTODIA | S/M | AS-22 | S/N | C | 2022 | 3 | 7 |  | 0 | 0 | 0 | X | 0 | 0 | 0 | 0 | 0 | 0 | X | 0 | 0 | 0 | 0
16839 | TERMOMETRO INFRARROJO | TERMOMETRO INFRARROJO | PATRIMONIO | UL - PAT - CUSTODIA | S/M | AS-22 | S/N | C | 2022 | 3 | 7 |  | 0 | 0 | 0 | X | 0 | 0 | 0 | 0 | 0 | 0 | X | 0 | 0 | 0 | 0
16840 | TERMOMETRO INFRARROJO | TERMOMETRO INFRARROJO | PATRIMONIO | UL - PAT - CUSTODIA | S/M | AS-22 | S/N | C | 2022 | 3 | 7 |  | 0 | 0 | 0 | X | 0 | 0 | 0 | 0 | 0 | 0 | X | 0 | 0 | 0 | 0
16841 | TERMOMETRO INFRARROJO | TERMOMETRO INFRARROJO | PATRIMONIO | UL - PAT - CUSTODIA | S/M | AS-22 | S/N | C | 2022 | 3 | 7 |  | 0 | 0 | 0 | X | 0 | 0 | 0 | 0 | 0 | 0 | X | 0 | 0 | 0 | 0
16842 | TERMOMETRO INFRARROJO | TERMOMETRO INFRARROJO | PATRIMONIO | UL - PAT - CUSTODIA | S/M | AS-22 | S/N | C | 2022 | 3 | 7 |  | 0 | 0 | 0 | X | 0 | 0 | 0 | 0 | 0 | 0 | X | 0 | 0 | 0 | 0
16843 | TERMOMETRO INFRARROJO | TERMOMETRO INFRARROJO | PATRIMONIO | UL - PAT - CUSTODIA | S/M | AS-22 | S/N | C | 2022 | 3 | 7 |  | 0 | 0 | 0 | X | 0 | 0 | 0 | 0 | 0 | 0 | X | 0 | 0 | 0 | 0
16844 | TERMOMETRO INFRARROJO | TERMOMETRO INFRARROJO | PATRIMONIO | UL - PAT - CUSTODIA | S/M | AS-22 | S/N | C | 2022 | 3 | 7 |  | 0 | 0 | 0 | X | 0 | 0 | 0 | 0 | 0 | 0 | X | 0 | 0 | 0 | 0
16845 | TERMOMETRO INFRARROJO | TERMOMETRO INFRARROJO | PATRIMONIO | UL - PAT - CUSTODIA | S/M | AS-22 | S/N | C | 2022 | 3 | 7 |  | 0 | 0 | 0 | X | 0 | 0 | 0 | 0 | 0 | 0 | X | 0 | 0 | 0 | 0
16846 | TERMOMETRO INFRARROJO | TERMOMETRO INFRARROJO | ANESTESIOLOGÍA Y CENTRO QUIRURGICO | UNID. PREST. DE SERV. DE ESP. QUIR.- SERV DE ANEST. Y CENT. QUIR.- JEFATURA DE CENTRO QUIRURGICO | S/M | AS-22 | S/N | C | 2022 | 3 | 7 |  | 0 | 0 | 0 | X | 0 | 0 | 0 | 0 | 0 | 0 | X | 0 | 0 | 0 | 0
16847 | TERMOMETRO INFRARROJO | TERMOMETRO INFRARROJO | PATRIMONIO | UL - PAT - CUSTODIA | S/M | AS-22 | S/N | C | 2022 | 3 | 7 |  | 0 | 0 | 0 | X | 0 | 0 | 0 | 0 | 0 | 0 | X | 0 | 0 | 0 | 0
16848 | TERMOMETRO INFRARROJO | TERMOMETRO INFRARROJO | PATRIMONIO | UL - PAT - CUSTODIA | S/M | AS-22 | S/N | C | 2022 | 3 | 7 |  | 0 | 0 | 0 | X | 0 | 0 | 0 | 0 | 0 | 0 | X | 0 | 0 | 0 | 0
16849 | TERMOMETRO INFRARROJO | TERMOMETRO INFRARROJO | PATRIMONIO | UL - PAT - CUSTODIA | S/M | AS-22 | S/N | C | 2022 | 3 | 7 |  | 0 | 0 | 0 | X | 0 | 0 | 0 | 0 | 0 | 0 | X | 0 | 0 | 0 | 0
16850 | TERMOMETRO INFRARROJO | TERMOMETRO INFRARROJO | PATRIMONIO | UL - PAT - CUSTODIA | S/M | AS-22 | S/N | C | 2022 | 3 | 7 |  | 0 | 0 | 0 | X | 0 | 0 | 0 | 0 | 0 | 0 | X | 0 | 0 | 0 | 0
16851 | TERMOMETRO INFRARROJO | TERMOMETRO INFRARROJO | PATRIMONIO | UL - PAT - CUSTODIA | S/M | AS-22 | S/N | C | 2022 | 3 | 7 |  | 0 | 0 | 0 | X | 0 | 0 | 0 | 0 | 0 | 0 | X | 0 | 0 | 0 | 0
16852 | TERMOMETRO INFRARROJO | TERMOMETRO INFRARROJO | PATRIMONIO | UL - PAT - CUSTODIA | S/M | AS-22 | S/N | C | 2022 | 3 | 7 |  | 0 | 0 | 0 | X | 0 | 0 | 0 | 0 | 0 | 0 | X | 0 | 0 | 0 | 0
16853 | TERMOMETRO INFRARROJO | TERMOMETRO INFRARROJO | PATRIMONIO | UL - PAT - CUSTODIA | S/M | AS-22 | S/N | C | 2022 | 3 | 7 |  | 0 | 0 | 0 | X | 0 | 0 | 0 | 0 | 0 | 0 | X | 0 | 0 | 0 | 0
16854 | TERMOMETRO INFRARROJO | TERMOMETRO INFRARROJO | PATRIMONIO | UL - PAT - CUSTODIA | S/M | AS-22 | S/N | C | 2022 | 3 | 7 |  | 0 | 0 | 0 | X | 0 | 0 | 0 | 0 | 0 | 0 | X | 0 | 0 | 0 | 0
16855 | TERMOMETRO INFRARROJO | TERMOMETRO INFRARROJO | PATRIMONIO | UL - PAT - CUSTODIA | S/M | AS-22 | S/N | C | 2022 | 3 | 7 |  | 0 | 0 | 0 | X | 0 | 0 | 0 | 0 | 0 | 0 | X | 0 | 0 | 0 | 0
16856 | TERMOMETRO INFRARROJO | TERMOMETRO INFRARROJO | PATRIMONIO | UL - PAT - CUSTODIA | S/M | AS-22 | S/N | C | 2022 | 3 | 7 |  | 0 | 0 | 0 | X | 0 | 0 | 0 | 0 | 0 | 0 | X | 0 | 0 | 0 | 0
16857 | TERMOMETRO INFRARROJO | TERMOMETRO INFRARROJO | PATRIMONIO | UL - PAT - CUSTODIA | S/M | AS-22 | S/N | C | 2022 | 3 | 7 |  | 0 | 0 | 0 | X | 0 | 0 | 0 | 0 | 0 | 0 | X | 0 | 0 | 0 | 0
16858 | TERMOMETRO INFRARROJO | TERMOMETRO INFRARROJO | PATRIMONIO | UL - PAT - CUSTODIA | S/M | AS-22 | S/N | C | 2022 | 3 | 7 |  | 0 | 0 | 0 | X | 0 | 0 | 0 | 0 | 0 | 0 | X | 0 | 0 | 0 | 0
16859 | TERMOMETRO INFRARROJO | TERMOMETRO INFRARROJO | PATRIMONIO | UL - PAT - CUSTODIA | S/M | AS-22 | S/N | C | 2022 | 3 | 7 |  | 0 | 0 | 0 | X | 0 | 0 | 0 | 0 | 0 | 0 | X | 0 | 0 | 0 | 0
16860 | TERMOMETRO INFRARROJO | TERMOMETRO INFRARROJO | PATRIMONIO | UL - PAT - CUSTODIA | S/M | AS-22 | S/N | C | 2022 | 3 | 7 |  | 0 | 0 | 0 | X | 0 | 0 | 0 | 0 | 0 | 0 | X | 0 | 0 | 0 | 0
16861 | TERMOMETRO INFRARROJO | TERMOMETRO INFRARROJO | PATRIMONIO | UL - PAT - CUSTODIA | S/M | AS-22 | S/N | C | 2022 | 3 | 7 |  | 0 | 0 | 0 | X | 0 | 0 | 0 | 0 | 0 | 0 | X | 0 | 0 | 0 | 0
16862 | TERMOMETRO INFRARROJO | TERMOMETRO INFRARROJO | PATRIMONIO | UL - PAT - CUSTODIA | S/M | AS-22 | S/N | C | 2022 | 3 | 7 |  | 0 | 0 | 0 | X | 0 | 0 | 0 | 0 | 0 | 0 | X | 0 | 0 | 0 | 0
16863 | TERMOMETRO INFRARROJO | TERMOMETRO INFRARROJO | PATRIMONIO | UL - PAT - CUSTODIA | S/M | AS-22 | S/N | C | 2022 | 3 | 7 |  | 0 | 0 | 0 | X | 0 | 0 | 0 | 0 | 0 | 0 | X | 0 | 0 | 0 | 0
16864 | TERMOMETRO INFRARROJO | TERMOMETRO INFRARROJO | PATRIMONIO | UL - PAT - CUSTODIA | S/M | AS-22 | S/N | C | 2022 | 3 | 7 |  | 0 | 0 | 0 | X | 0 | 0 | 0 | 0 | 0 | 0 | X | 0 | 0 | 0 | 0
16865 | TERMOMETRO INFRARROJO | TERMOMETRO INFRARROJO | PATRIMONIO | UL - PAT - CUSTODIA | S/M | AS-22 | S/N | C | 2022 | 3 | 7 |  | 0 | 0 | 0 | X | 0 | 0 | 0 | 0 | 0 | 0 | X | 0 | 0 | 0 | 0
16866 | TERMOMETRO INFRARROJO | TERMOMETRO INFRARROJO | PATRIMONIO | UL - PAT - CUSTODIA | S/M | AS-22 | S/N | C | 2022 | 3 | 7 |  | 0 | 0 | 0 | X | 0 | 0 | 0 | 0 | 0 | 0 | X | 0 | 0 | 0 | 0
16867 | TERMOMETRO INFRARROJO | TERMOMETRO INFRARROJO | PATRIMONIO | UL - PAT - CUSTODIA | S/M | AS-22 | S/N | C | 2022 | 3 | 7 |  | 0 | 0 | 0 | X | 0 | 0 | 0 | 0 | 0 | 0 | X | 0 | 0 | 0 | 0
16868 | TERMOMETRO INFRARROJO | TERMOMETRO INFRARROJO | PATRIMONIO | UL - PAT - CUSTODIA | S/M | AS-22 | S/N | C | 2022 | 3 | 7 |  | 0 | 0 | 0 | X | 0 | 0 | 0 | 0 | 0 | 0 | X | 0 | 0 | 0 | 0
16869 | TERMOMETRO INFRARROJO | TERMOMETRO INFRARROJO | PATRIMONIO | UL - PAT - CUSTODIA | S/M | AS-22 | S/N | C | 2022 | 3 | 7 |  | 0 | 0 | 0 | X | 0 | 0 | 0 | 0 | 0 | 0 | X | 0 | 0 | 0 | 0
16870 | TERMOMETRO INFRARROJO | TERMOMETRO INFRARROJO | PATRIMONIO | UL - PAT - CUSTODIA | S/M | AS-22 | S/N | C | 2022 | 3 | 7 |  | 0 | 0 | 0 | X | 0 | 0 | 0 | 0 | 0 | 0 | X | 0 | 0 | 0 | 0
16871 | TERMOMETRO INFRARROJO | TERMOMETRO INFRARROJO | PATRIMONIO | UL - PAT - CUSTODIA | S/M | AS-22 | S/N | C | 2022 | 3 | 7 |  | 0 | 0 | 0 | X | 0 | 0 | 0 | 0 | 0 | 0 | X | 0 | 0 | 0 | 0
16872 | TERMOMETRO INFRARROJO | TERMOMETRO INFRARROJO | PATRIMONIO | UL - PAT - CUSTODIA | S/M | AS-22 | S/N | C | 2022 | 3 | 7 |  | 0 | 0 | 0 | X | 0 | 0 | 0 | 0 | 0 | 0 | X | 0 | 0 | 0 | 0
16873 | TERMOMETRO INFRARROJO | TERMOMETRO INFRARROJO | PATRIMONIO | UL - PAT - CUSTODIA | S/M | AS-22 | S/N | C | 2022 | 3 | 7 |  | 0 | 0 | 0 | X | 0 | 0 | 0 | 0 | 0 | 0 | X | 0 | 0 | 0 | 0
16874 | TERMOMETRO INFRARROJO | TERMOMETRO INFRARROJO | PATRIMONIO | UL - PAT - CUSTODIA | S/M | AS-22 | S/N | C | 2022 | 3 | 7 |  | 0 | 0 | 0 | X | 0 | 0 | 0 | 0 | 0 | 0 | X | 0 | 0 | 0 | 0
16875 | TERMOMETRO INFRARROJO | TERMOMETRO INFRARROJO | PATRIMONIO | UL - PAT - CUSTODIA | S/M | AS-22 | S/N | C | 2022 | 3 | 7 |  | 0 | 0 | 0 | X | 0 | 0 | 0 | 0 | 0 | 0 | X | 0 | 0 | 0 | 0
16876 | TERMOMETRO INFRARROJO | TERMOMETRO INFRARROJO | PATRIMONIO | UL - PAT - CUSTODIA | S/M | AS-22 | S/N | C | 2022 | 3 | 7 |  | 0 | 0 | 0 | X | 0 | 0 | 0 | 0 | 0 | 0 | X | 0 | 0 | 0 | 0
16877 | TERMOMETRO INFRARROJO | TERMOMETRO INFRARROJO | PATRIMONIO | UL - PAT - CUSTODIA | S/M | AS-22 | S/N | C | 2022 | 3 | 7 |  | 0 | 0 | 0 | X | 0 | 0 | 0 | 0 | 0 | 0 | X | 0 | 0 | 0 | 0
16878 | TERMOMETRO INFRARROJO | TERMOMETRO INFRARROJO | PATRIMONIO | UL - PAT - CUSTODIA | S/M | AS-22 | S/N | C | 2022 | 3 | 7 |  | 0 | 0 | 0 | X | 0 | 0 | 0 | 0 | 0 | 0 | X | 0 | 0 | 0 | 0
16879 | TERMOMETRO INFRARROJO | TERMOMETRO INFRARROJO | PATRIMONIO | UL - PAT - CUSTODIA | S/M | AS-22 | S/N | C | 2022 | 3 | 7 |  | 0 | 0 | 0 | X | 0 | 0 | 0 | 0 | 0 | 0 | X | 0 | 0 | 0 | 0
16880 | TERMOMETRO INFRARROJO | TERMOMETRO INFRARROJO | PATRIMONIO | UL - PAT - CUSTODIA | S/M | AS-22 | S/N | C | 2022 | 3 | 7 |  | 0 | 0 | 0 | X | 0 | 0 | 0 | 0 | 0 | 0 | X | 0 | 0 | 0 | 0
16881 | TERMOMETRO INFRARROJO | TERMOMETRO INFRARROJO | PATRIMONIO | UL - PAT - CUSTODIA | S/M | AS-22 | S/N | C | 2022 | 3 | 7 |  | 0 | 0 | 0 | X | 0 | 0 | 0 | 0 | 0 | 0 | X | 0 | 0 | 0 | 0
16882 | TERMOMETRO INFRARROJO | TERMOMETRO INFRARROJO | PATRIMONIO | UL - PAT - CUSTODIA | S/M | AS-22 | S/N | C | 2022 | 3 | 7 |  | 0 | 0 | 0 | X | 0 | 0 | 0 | 0 | 0 | 0 | X | 0 | 0 | 0 | 0
16883 | TERMOMETRO INFRARROJO | TERMOMETRO INFRARROJO | PATRIMONIO | UL - PAT - CUSTODIA | S/M | AS-22 | S/N | C | 2022 | 3 | 7 |  | 0 | 0 | 0 | X | 0 | 0 | 0 | 0 | 0 | 0 | X | 0 | 0 | 0 | 0
16884 | TERMOMETRO INFRARROJO | TERMOMETRO INFRARROJO | PATRIMONIO | UL - PAT - CUSTODIA | S/M | AS-22 | S/N | C | 2022 | 3 | 7 |  | 0 | 0 | 0 | X | 0 | 0 | 0 | 0 | 0 | 0 | X | 0 | 0 | 0 | 0
16885 | TERMOMETRO INFRARROJO | TERMOMETRO INFRARROJO | PATRIMONIO | UL - PAT - CUSTODIA | S/M | AS-22 | S/N | C | 2022 | 3 | 7 |  | 0 | 0 | 0 | X | 0 | 0 | 0 | 0 | 0 | 0 | X | 0 | 0 | 0 | 0
16886 | TERMOMETRO INFRARROJO | TERMOMETRO INFRARROJO | ANESTESIOLOGÍA Y CENTRO QUIRURGICO | UNID. PREST. DE SERV. DE ESP. QUIR.- SERV DE ANEST. Y CENT. QUIR.- JEFATURA DE CENTRO QUIRURGICO | S/M | AS-22 | S/N | C | 2022 | 3 | 7 |  | 0 | 0 | 0 | X | 0 | 0 | 0 | 0 | 0 | 0 | X | 0 | 0 | 0 | 0
16887 | TERMOMETRO INFRARROJO | TERMOMETRO INFRARROJO | PATRIMONIO | UL - PAT - CUSTODIA | S/M | AS-22 | S/N | C | 2022 | 3 | 7 |  | 0 | 0 | 0 | X | 0 | 0 | 0 | 0 | 0 | 0 | X | 0 | 0 | 0 | 0
16888 | TERMOMETRO INFRARROJO | TERMOMETRO INFRARROJO | PATRIMONIO | UL - PAT - CUSTODIA | S/M | AS-22 | S/N | C | 2022 | 3 | 7 |  | 0 | 0 | 0 | X | 0 | 0 | 0 | 0 | 0 | 0 | X | 0 | 0 | 0 | 0
16889 | TERMOMETRO INFRARROJO | TERMOMETRO INFRARROJO | PATRIMONIO | UL - PAT - CUSTODIA | S/M | AS-22 | S/N | C | 2022 | 3 | 7 |  | 0 | 0 | 0 | X | 0 | 0 | 0 | 0 | 0 | 0 | X | 0 | 0 | 0 | 0
16890 | TERMOMETRO INFRARROJO | TERMOMETRO INFRARROJO | PATRIMONIO | UL - PAT - CUSTODIA | S/M | AS-22 | S/N | C | 2022 | 3 | 7 |  | 0 | 0 | 0 | X | 0 | 0 | 0 | 0 | 0 | 0 | X | 0 | 0 | 0 | 0
16891 | TERMOMETRO INFRARROJO | TERMOMETRO INFRARROJO | PATRIMONIO | UL - PAT - CUSTODIA | S/M | AS-22 | S/N | C | 2022 | 3 | 7 |  | 0 | 0 | 0 | X | 0 | 0 | 0 | 0 | 0 | 0 | X | 0 | 0 | 0 | 0
16892 | TERMOMETRO INFRARROJO | TERMOMETRO INFRARROJO | PATRIMONIO | UL - PAT - CUSTODIA | S/M | AS-22 | S/N | C | 2022 | 3 | 7 |  | 0 | 0 | 0 | X | 0 | 0 | 0 | 0 | 0 | 0 | X | 0 | 0 | 0 | 0
16893 | TERMOMETRO INFRARROJO | TERMOMETRO INFRARROJO | PATRIMONIO | UL - PAT - CUSTODIA | S/M | AS-22 | S/N | C | 2022 | 3 | 7 |  | 0 | 0 | 0 | X | 0 | 0 | 0 | 0 | 0 | 0 | X | 0 | 0 | 0 | 0
16894 | TERMOMETRO INFRARROJO | TERMOMETRO INFRARROJO | PATRIMONIO | UL - PAT - CUSTODIA | S/M | AS-22 | S/N | C | 2022 | 3 | 7 |  | 0 | 0 | 0 | X | 0 | 0 | 0 | 0 | 0 | 0 | X | 0 | 0 | 0 | 0
16895 | TERMOMETRO INFRARROJO | TERMOMETRO INFRARROJO | PATRIMONIO | UL - PAT - CUSTODIA | S/M | AS-22 | S/N | C | 2022 | 3 | 7 |  | 0 | 0 | 0 | X | 0 | 0 | 0 | 0 | 0 | 0 | X | 0 | 0 | 0 | 0
16896 | TERMOMETRO INFRARROJO | TERMOMETRO INFRARROJO | PATRIMONIO | UL - PAT - CUSTODIA | S/M | AS-22 | S/N | C | 2022 | 3 | 7 |  | 0 | 0 | 0 | X | 0 | 0 | 0 | 0 | 0 | 0 | X | 0 | 0 | 0 | 0
16897 | TERMOMETRO INFRARROJO | TERMOMETRO INFRARROJO | PATRIMONIO | UL - PAT - CUSTODIA | S/M | AS-22 | S/N | C | 2022 | 3 | 7 |  | 0 | 0 | 0 | X | 0 | 0 | 0 | 0 | 0 | 0 | X | 0 | 0 | 0 | 0
16898 | TERMOMETRO INFRARROJO | TERMOMETRO INFRARROJO | PATRIMONIO | UL - PAT - CUSTODIA | S/M | AS-22 | S/N | C | 2022 | 3 | 7 |  | 0 | 0 | 0 | X | 0 | 0 | 0 | 0 | 0 | 0 | X | 0 | 0 | 0 | 0
16899 | TERMOMETRO INFRARROJO | TERMOMETRO INFRARROJO | PATRIMONIO | UL - PAT - CUSTODIA | S/M | AS-22 | S/N | C | 2022 | 3 | 7 |  | 0 | 0 | 0 | X | 0 | 0 | 0 | 0 | 0 | 0 | X | 0 | 0 | 0 | 0
16900 | TERMOMETRO INFRARROJO | TERMOMETRO INFRARROJO | PATRIMONIO | UL - PAT - CUSTODIA | S/M | AS-22 | S/N | C | 2022 | 3 | 7 |  | 0 | 0 | 0 | X | 0 | 0 | 0 | 0 | 0 | 0 | X | 0 | 0 | 0 | 0
16901 | TERMOMETRO INFRARROJO | TERMOMETRO INFRARROJO | PATRIMONIO | UL - PAT - CUSTODIA | S/M | AS-22 | S/N | C | 2022 | 3 | 7 |  | 0 | 0 | 0 | X | 0 | 0 | 0 | 0 | 0 | 0 | X | 0 | 0 | 0 | 0
16902 | TERMOMETRO INFRARROJO | TERMOMETRO INFRARROJO | PATRIMONIO | UL - PAT - CUSTODIA | S/M | AS-22 | S/N | C | 2022 | 3 | 7 |  | 0 | 0 | 0 | X | 0 | 0 | 0 | 0 | 0 | 0 | X | 0 | 0 | 0 | 0
16903 | TERMOMETRO INFRARROJO | TERMOMETRO INFRARROJO | PATRIMONIO | UL - PAT - CUSTODIA | S/M | AS-22 | S/N | C | 2022 | 3 | 7 |  | 0 | 0 | 0 | X | 0 | 0 | 0 | 0 | 0 | 0 | X | 0 | 0 | 0 | 0
16904 | TERMOMETRO INFRARROJO | TERMOMETRO INFRARROJO | PATRIMONIO | UL - PAT - CUSTODIA | S/M | AS-22 | S/N | C | 2022 | 3 | 7 |  | 0 | 0 | 0 | X | 0 | 0 | 0 | 0 | 0 | 0 | X | 0 | 0 | 0 | 0
16905 | TERMOMETRO INFRARROJO | TERMOMETRO INFRARROJO | PATRIMONIO | UL - PAT - CUSTODIA | S/M | AS-22 | S/N | C | 2022 | 3 | 7 |  | 0 | 0 | 0 | X | 0 | 0 | 0 | 0 | 0 | 0 | X | 0 | 0 | 0 | 0
16906 | TERMOMETRO INFRARROJO | TERMOMETRO INFRARROJO | PATRIMONIO | UL - PAT - CUSTODIA | S/M | AS-22 | S/N | C | 2022 | 3 | 7 |  | 0 | 0 | 0 | X | 0 | 0 | 0 | 0 | 0 | 0 | X | 0 | 0 | 0 | 0
16907 | TERMOMETRO INFRARROJO | TERMOMETRO INFRARROJO | PATRIMONIO | UL - PAT - CUSTODIA | S/M | AS-22 | S/N | C | 2022 | 3 | 7 |  | 0 | 0 | 0 | X | 0 | 0 | 0 | 0 | 0 | 0 | X | 0 | 0 | 0 | 0
16908 | TERMOMETRO INFRARROJO | TERMOMETRO INFRARROJO | PATRIMONIO | UL - PAT - CUSTODIA | S/M | AS-22 | S/N | C | 2022 | 3 | 7 |  | 0 | 0 | 0 | X | 0 | 0 | 0 | 0 | 0 | 0 | X | 0 | 0 | 0 | 0
16909 | TERMOMETRO INFRARROJO | TERMOMETRO INFRARROJO | PATRIMONIO | UL - PAT - CUSTODIA | S/M | AS-22 | S/N | C | 2022 | 3 | 7 |  | 0 | 0 | 0 | X | 0 | 0 | 0 | 0 | 0 | 0 | X | 0 | 0 | 0 | 0
16910 | TERMOMETRO INFRARROJO | TERMOMETRO INFRARROJO | PATRIMONIO | UL - PAT - CUSTODIA | S/M | AS-22 | S/N | C | 2022 | 3 | 7 |  | 0 | 0 | 0 | X | 0 | 0 | 0 | 0 | 0 | 0 | X | 0 | 0 | 0 | 0
16911 | TERMOMETRO INFRARROJO | TERMOMETRO INFRARROJO | PATRIMONIO | UL - PAT - CUSTODIA | S/M | AS-22 | S/N | C | 2022 | 3 | 7 |  | 0 | 0 | 0 | X | 0 | 0 | 0 | 0 | 0 | 0 | X | 0 | 0 | 0 | 0
16912 | TERMOMETRO INFRARROJO | TERMOMETRO INFRARROJO | PATRIMONIO | UL - PAT - CUSTODIA | S/M | AS-22 | S/N | C | 2022 | 3 | 7 |  | 0 | 0 | 0 | X | 0 | 0 | 0 | 0 | 0 | 0 | X | 0 | 0 | 0 | 0
16913 | TERMOMETRO INFRARROJO | TERMOMETRO INFRARROJO | PATRIMONIO | UL - PAT - CUSTODIA | S/M | AS-22 | S/N | C | 2022 | 3 | 7 |  | 0 | 0 | 0 | X | 0 | 0 | 0 | 0 | 0 | 0 | X | 0 | 0 | 0 | 0
16914 | TERMOMETRO INFRARROJO | TERMOMETRO INFRARROJO | PATRIMONIO | UL - PAT - CUSTODIA | S/M | AS-22 | S/N | C | 2022 | 3 | 7 |  | 0 | 0 | 0 | X | 0 | 0 | 0 | 0 | 0 | 0 | X | 0 | 0 | 0 | 0
16915 | TERMOMETRO INFRARROJO | TERMOMETRO INFRARROJO | PATRIMONIO | UL - PAT - CUSTODIA | S/M | AS-22 | S/N | C | 2022 | 3 | 7 |  | 0 | 0 | 0 | X | 0 | 0 | 0 | 0 | 0 | 0 | X | 0 | 0 | 0 | 0
16916 | TERMOMETRO INFRARROJO | TERMOMETRO INFRARROJO | PATRIMONIO | UL - PAT - CUSTODIA | S/M | AS-22 | S/N | C | 2022 | 3 | 7 |  | 0 | 0 | 0 | X | 0 | 0 | 0 | 0 | 0 | 0 | X | 0 | 0 | 0 | 0
16917 | TERMOMETRO INFRARROJO | TERMOMETRO INFRARROJO | PATRIMONIO | UL - PAT - CUSTODIA | S/M | AS-22 | S/N | C | 2022 | 3 | 7 |  | 0 | 0 | 0 | X | 0 | 0 | 0 | 0 | 0 | 0 | X | 0 | 0 | 0 | 0
16918 | TERMOMETRO INFRARROJO | TERMOMETRO INFRARROJO | PATRIMONIO | UL - PAT - CUSTODIA | S/M | AS-22 | S/N | C | 2022 | 3 | 7 |  | 0 | 0 | 0 | X | 0 | 0 | 0 | 0 | 0 | 0 | X | 0 | 0 | 0 | 0
16919 | TERMOMETRO INFRARROJO | TERMOMETRO INFRARROJO | PATRIMONIO | UL - PAT - CUSTODIA | S/M | AS-22 | S/N | C | 2022 | 3 | 7 |  | 0 | 0 | 0 | X | 0 | 0 | 0 | 0 | 0 | 0 | X | 0 | 0 | 0 | 0
16920 | TERMOMETRO INFRARROJO | TERMOMETRO INFRARROJO | PATRIMONIO | UL - PAT - CUSTODIA | S/M | AS-22 | S/N | C | 2022 | 3 | 7 |  | 0 | 0 | 0 | X | 0 | 0 | 0 | 0 | 0 | 0 | X | 0 | 0 | 0 | 0
16921 | TERMOMETRO INFRARROJO | TERMOMETRO INFRARROJO | PATRIMONIO | UL - PAT - CUSTODIA | S/M | AS-22 | S/N | C | 2022 | 3 | 7 |  | 0 | 0 | 0 | X | 0 | 0 | 0 | 0 | 0 | 0 | X | 0 | 0 | 0 | 0
16922 | TERMOMETRO INFRARROJO | TERMOMETRO INFRARROJO | PATRIMONIO | UL - PAT - CUSTODIA | S/M | AS-22 | S/N | C | 2022 | 3 | 7 |  | 0 | 0 | 0 | X | 0 | 0 | 0 | 0 | 0 | 0 | X | 0 | 0 | 0 | 0
16923 | TERMOMETRO INFRARROJO | TERMOMETRO INFRARROJO | PATRIMONIO | UL - PAT - CUSTODIA | S/M | AS-22 | S/N | C | 2022 | 3 | 7 |  | 0 | 0 | 0 | X | 0 | 0 | 0 | 0 | 0 | 0 | X | 0 | 0 | 0 | 0
16924 | REGISTRADOR DE DATOS - DATA LOGGER | REGISTRADOR DE DATOS - DATA LOGGER | PEDIATRIA | UNID. PREST. DE SERV. DE PED. Y NEONAT. - SERV. DE PEDIAT.- ATENCION DE NIÑOS Y NEONATO CRED | S/M | FRIDGE TAG2E | NO INDICA | C | 2022 | 3 | 10 |  | 0 | 0 | 0 | 0 | 0 | 0 | X | 0 | 0 | 0 | 0 | 0 | 0 | 0 | 0
16925 | COLLARIN EMPLOMADO | COLLARIN EMPLOMADO | DIAGNOSTICO POR IMAGENES | SADYBS - DI - ARCHIVO / ALMACÉN | MAVIG | RA614528KL11 | S/S | C | 2022 | 3 | 7 |  | 0 | 0 | 0 | X | 0 | 0 | 0 | 0 | 0 | 0 | X | 0 | 0 | 0 | 0
16926 | COLLARIN EMPLOMADO | COLLARIN EMPLOMADO | DIAGNOSTICO POR IMAGENES | SADYBS - DI - ARCHIVO / ALMACÉN | MAVIG | RA614528KL11 | S/S | C | 2022 | 3 | 7 |  | 0 | 0 | 0 | X | 0 | 0 | 0 | 0 | 0 | 0 | X | 0 | 0 | 0 | 0
16927 | COLLARIN EMPLOMADO | COLLARIN EMPLOMADO | DIAGNOSTICO POR IMAGENES | SADYBS - DI - ARCHIVO / ALMACÉN | MAVIG | RA614528KL11 | S/S | C | 2022 | 3 | 7 |  | 0 | 0 | 0 | X | 0 | 0 | 0 | 0 | 0 | 0 | X | 0 | 0 | 0 | 0
16928 | DETECTOR DE HUMO INALÁMBRICO | DETECTOR DE HUMO INALÁMBRICO | UNIDAD DE INGENIERÍA CLINICA, HOSPITALARIA Y DE SERVICIOS | OFICINA DE ADMINISTRACIÓN- UIHYS.- INFRAESTRUCT.- JEFATURA | HAGROY | DSW928N | S/S | INF | 2022 | 3 | 7 |  | 0 | 0 | 0 | X | 0 | 0 | 0 | 0 | 0 | 0 | X | 0 | 0 | 0 | 0
16929 | DETECTOR DE HUMO INALÁMBRICO | DETECTOR DE HUMO INALÁMBRICO | UNIDAD DE INGENIERÍA CLINICA, HOSPITALARIA Y DE SERVICIOS | OFICINA DE ADMINISTRACIÓN- UIHYS.- INFRAESTRUCT.- JEFATURA | HAGROY | DSW928N | S/S | INF | 2022 | 3 | 7 |  | 0 | 0 | 0 | X | 0 | 0 | 0 | 0 | 0 | 0 | X | 0 | 0 | 0 | 0
16930 | DETECTOR DE HUMO INALÁMBRICO | DETECTOR DE HUMO INALÁMBRICO | UNIDAD DE INGENIERÍA CLINICA, HOSPITALARIA Y DE SERVICIOS | OFICINA DE ADMINISTRACIÓN- UIHYS.- INFRAESTRUCT.- JEFATURA | HAGROY | DSW928N | S/S | INF | 2022 | 3 | 7 |  | 0 | 0 | 0 | X | 0 | 0 | 0 | 0 | 0 | 0 | X | 0 | 0 | 0 | 0
16931 | DETECTOR DE HUMO INALÁMBRICO | DETECTOR DE HUMO INALÁMBRICO | UNIDAD DE INGENIERÍA CLINICA, HOSPITALARIA Y DE SERVICIOS | OFICINA DE ADMINISTRACIÓN- UIHYS.- INFRAESTRUCT.- JEFATURA | HAGROY | DSW928N | S/S | INF | 2022 | 3 | 7 |  | 0 | 0 | 0 | X | 0 | 0 | 0 | 0 | 0 | 0 | X | 0 | 0 | 0 | 0
16932 | DETECTOR DE HUMO | DETECTOR DE HUMO | UNIDAD DE INGENIERÍA CLINICA, HOSPITALARIA Y DE SERVICIOS | OFICINA DE ADMINISTRACIÓN- UIHYS.- INGENIERIA HOSPIT. - GESTION TECNOLOGICA | SIMPLEX | 4098-9714 | S/S | INF | 2022 | 3 | 7 |  | 0 | 0 | 0 | X | 0 | 0 | 0 | 0 | 0 | 0 | X | 0 | 0 | 0 | 0
16933 | DETECTOR DE HUMO | DETECTOR DE HUMO | UNIDAD DE INGENIERÍA CLINICA, HOSPITALARIA Y DE SERVICIOS | OFICINA DE ADMINISTRACIÓN- UIHYS.- INGENIERIA HOSPIT. - GESTION TECNOLOGICA | SIMPLEX | 4098-9714 | S/S | INF | 2022 | 3 | 7 |  | 0 | 0 | 0 | X | 0 | 0 | 0 | 0 | 0 | 0 | X | 0 | 0 | 0 | 0
16934 | DETECTOR DE HUMO | DETECTOR DE HUMO | UNIDAD DE INGENIERÍA CLINICA, HOSPITALARIA Y DE SERVICIOS | OFICINA DE ADMINISTRACIÓN- UIHYS.- INGENIERIA HOSPIT. - GESTION TECNOLOGICA | SIMPLEX | 4098-9714 | S/S | INF | 2022 | 3 | 7 |  | 0 | 0 | 0 | X | 0 | 0 | 0 | 0 | 0 | 0 | X | 0 | 0 | 0 | 0
16935 | DETECTOR DE HUMO | DETECTOR DE HUMO | UNIDAD DE INGENIERÍA CLINICA, HOSPITALARIA Y DE SERVICIOS | OFICINA DE ADMINISTRACIÓN- UIHYS.- INGENIERIA HOSPIT. - GESTION TECNOLOGICA | SIMPLEX | 4098-9714 | S/N | INF | 2022 | 3 | 7 |  | 0 | 0 | 0 | X | 0 | 0 | 0 | 0 | 0 | 0 | X | 0 | 0 | 0 | 0
16936 | COCHE METALICO PARA CURACIONES RODANTE | COCHE METALICO PARA CURACIONES RODANTE | SERVICIO DE HOSPITALIZACIÓN - CLINICO QUIRURGICO | UNID. PREST. DE SERV. DE ESP. QUIR.- SERV DE CIRUG. GEN. - JEFATURA DE CIRUGIA | SIN FIN | S/M | S/N | MC | 2022 | 3 | 15 |  | 0 | 0 | 0 | 0 | 0 | 0 | 0 | 0 | 0 | 0 | 0 | X | 0 | 0 | 0
16937 | COCHE METALICO PARA CURACIONES RODANTE | COCHE METALICO PARA CURACIONES RODANTE | SERVICIO DE HOSPITALIZACIÓN - CLINICO QUIRURGICO | UNID. PREST. DE SERV. DE ESP. QUIR.- SERV DE CIRUG. GEN. - JEFATURA DE CIRUGIA | SIN FIN | S/M | S/N | MC | 2022 | 3 | 15 |  | 0 | 0 | 0 | 0 | 0 | 0 | 0 | 0 | 0 | 0 | 0 | X | 0 | 0 | 0
16938 | PORTA BALDE METÁLICO RODABLE | PORTA BALDE METÁLICO RODABLE | SERVICIO DE ANESTESIOLOGIA Y CENTRO QUIRURGICO | UNID. PREST. DE SERV. DE ESP. QUIR.- SERV DE ANEST. Y CENT. QUIR.- SALA DE OPERACIONES | S/M | S/M | S/S | MC | 2022 | 3 | 7 |  | 0 | 0 | 0 | X | 0 | 0 | 0 | 0 | 0 | 0 | X | 0 | 0 | 0 | 0
16939 | PORTA BALDE METÁLICO RODABLE | PORTA BALDE METÁLICO RODABLE | SERVICIO DE ANESTESIOLOGIA Y CENTRO QUIRURGICO | UNID. PREST. DE SERV. DE ESP. QUIR.- SERV DE ANEST. Y CENT. QUIR.- SALA DE OPERACIONES | S/M | S/M | S/S | MC | 2022 | 3 | 7 |  | 0 | 0 | 0 | X | 0 | 0 | 0 | 0 | 0 | 0 | X | 0 | 0 | 0 | 0
16940 | PORTA BALDE METÁLICO RODABLE | PORTA BALDE METÁLICO RODABLE | SERVICIO DE ANESTESIOLOGIA Y CENTRO QUIRURGICO | UNID. PREST. DE SERV. DE ESP. QUIR.- SERV DE ANEST. Y CENT. QUIR.- SALA DE OPERACIONES | S/M | S/M | S/S | MC | 2022 | 3 | 7 |  | 0 | 0 | 0 | X | 0 | 0 | 0 | 0 | 0 | 0 | X | 0 | 0 | 0 | 0
16941 | PORTA BALDE METÁLICO RODABLE | PORTA BALDE METÁLICO RODABLE | SERVICIO DE ANESTESIOLOGIA Y CENTRO QUIRURGICO | UNID. PREST. DE SERV. DE ESP. QUIR.- SERV DE ANEST. Y CENT. QUIR.- SALA DE OPERACIONES | S/M | S/M | S/S | MC | 2022 | 3 | 7 |  | 0 | 0 | 0 | X | 0 | 0 | 0 | 0 | 0 | 0 | X | 0 | 0 | 0 | 0
16942 | PORTA BALDE METÁLICO RODABLE | PORTA BALDE METÁLICO RODABLE | SERVICIO DE ANESTESIOLOGIA Y CENTRO QUIRURGICO | UNID. PREST. DE SERV. DE ESP. QUIR.- SERV DE ANEST. Y CENT. QUIR.- SALA DE OPERACIONES | S/M | S/M | S/S | MC | 2022 | 3 | 7 |  | 0 | 0 | 0 | X | 0 | 0 | 0 | 0 | 0 | 0 | X | 0 | 0 | 0 | 0
16943 | PORTA BALDE METÁLICO RODABLE | PORTA BALDE METÁLICO RODABLE | SERVICIO DE ANESTESIOLOGIA Y CENTRO QUIRURGICO | UNID. PREST. DE SERV. DE ESP. QUIR.- SERV DE ANEST. Y CENT. QUIR.- SALA DE OPERACIONES | S/M | S/M | S/S | MC | 2022 | 3 | 7 |  | 0 | 0 | 0 | X | 0 | 0 | 0 | 0 | 0 | 0 | X | 0 | 0 | 0 | 0
16944 | PORTA BALDE METÁLICO RODABLE | PORTA BALDE METÁLICO RODABLE | SERVICIO DE ANESTESIOLOGIA Y CENTRO QUIRURGICO | UNID. PREST. DE SERV. DE ESP. QUIR.- SERV DE ANEST. Y CENT. QUIR.- SALA DE OPERACIONES | S/M | S/M | S/S | MC | 2022 | 3 | 7 |  | 0 | 0 | 0 | X | 0 | 0 | 0 | 0 | 0 | 0 | X | 0 | 0 | 0 | 0
16945 | PORTA BALDE METÁLICO RODABLE | PORTA BALDE METÁLICO RODABLE | SERVICIO DE ANESTESIOLOGIA Y CENTRO QUIRURGICO | UNID. PREST. DE SERV. DE ESP. QUIR.- SERV DE ANEST. Y CENT. QUIR.- SALA DE OPERACIONES | S/M | S/M | S/S | MC | 2022 | 3 | 7 |  | 0 | 0 | 0 | X | 0 | 0 | 0 | 0 | 0 | 0 | X | 0 | 0 | 0 | 0
16946 | PORTA BALDE METÁLICO RODABLE | PORTA BALDE METÁLICO RODABLE | SERVICIO DE ANESTESIOLOGIA Y CENTRO QUIRURGICO | UNID. PREST. DE SERV. DE ESP. QUIR.- SERV DE ANEST. Y CENT. QUIR.- SALA DE OPERACIONES | S/M | S/M | S/S | MC | 2022 | 3 | 7 |  | 0 | 0 | 0 | X | 0 | 0 | 0 | 0 | 0 | 0 | X | 0 | 0 | 0 | 0
16947 | PORTA BALDE METÁLICO RODABLE | PORTA BALDE METÁLICO RODABLE | SERVICIO DE ANESTESIOLOGIA Y CENTRO QUIRURGICO | UNID. PREST. DE SERV. DE ESP. QUIR.- SERV DE ANEST. Y CENT. QUIR.- SALA DE OPERACIONES | S/M | S/M | S/S | MC | 2022 | 3 | 7 |  | 0 | 0 | 0 | X | 0 | 0 | 0 | 0 | 0 | 0 | X | 0 | 0 | 0 | 0
16948 | PORTA BALDE METÁLICO RODABLE | PORTA BALDE METÁLICO RODABLE | SERVICIO DE ANESTESIOLOGIA Y CENTRO QUIRURGICO | UNID. PREST. DE SERV. DE ESP. QUIR.- SERV DE ANEST. Y CENT. QUIR.- SALA DE OPERACIONES | S/M | S/M | S/S | MC | 2022 | 3 | 7 |  | 0 | 0 | 0 | X | 0 | 0 | 0 | 0 | 0 | 0 | X | 0 | 0 | 0 | 0
16949 | PORTA BALDE METÁLICO RODABLE | PORTA BALDE METÁLICO RODABLE | SERVICIO DE ANESTESIOLOGIA Y CENTRO QUIRURGICO | UNID. PREST. DE SERV. DE ESP. QUIR.- SERV DE ANEST. Y CENT. QUIR.- SALA DE OPERACIONES | S/M | S/M | S/S | MC | 2022 | 3 | 7 |  | 0 | 0 | 0 | X | 0 | 0 | 0 | 0 | 0 | 0 | X | 0 | 0 | 0 | 0
16950 | PORTA BALDE METÁLICO RODABLE | PORTA BALDE METÁLICO RODABLE | SERVICIO DE ANESTESIOLOGIA Y CENTRO QUIRURGICO | UNID. PREST. DE SERV. DE ESP. QUIR.- SERV DE ANEST. Y CENT. QUIR.- SALA DE OPERACIONES | S/M | S/M | S/S | MC | 2022 | 3 | 7 |  | 0 | 0 | 0 | X | 0 | 0 | 0 | 0 | 0 | 0 | X | 0 | 0 | 0 | 0
16951 | PORTA BALDE METÁLICO RODABLE | PORTA BALDE METÁLICO RODABLE | SERVICIO DE ANESTESIOLOGIA Y CENTRO QUIRURGICO | UNID. PREST. DE SERV. DE ESP. QUIR.- SERV DE ANEST. Y CENT. QUIR.- SALA DE OPERACIONES | S/M | S/M | S/S | MC | 2022 | 3 | 7 |  | 0 | 0 | 0 | X | 0 | 0 | 0 | 0 | 0 | 0 | X | 0 | 0 | 0 | 0
16952 | SILLA DE RUEDAS METALICA | SILLA DE RUEDAS METALICA | MEDICINA | NID. PREST. DE SERV DE ESPEC. CLIN..-SERV. MEDIC. INT.- CAMILLAS 1 | SIN FIN | S/M | S/S | MC | 2022 | 3 | 10 |  | 0 | 0 | 0 | 0 | 0 | 0 | X | 0 | 0 | 0 | 0 | 0 | 0 | 0 | 0
16953 | SILLA DE RUEDAS METALICA | SILLA DE RUEDAS METALICA | MEDICINA | NID. PREST. DE SERV DE ESPEC. CLIN..-SERV. MEDIC. INT.- CAMILLAS 1 | SIN FIN | S/M | S/S | MC | 2022 | 3 | 10 |  | 0 | 0 | 0 | 0 | 0 | 0 | X | 0 | 0 | 0 | 0 | 0 | 0 | 0 | 0
16954 | SILLA DE RUEDAS METALICA | SILLA DE RUEDAS METALICA | MEDICINA | NID. PREST. DE SERV DE ESPEC. CLIN..-SERV. MEDIC. INT.- CAMILLAS 1 | SIN FIN | S/M | S/S | MC | 2022 | 3 | 10 |  | 0 | 0 | 0 | 0 | 0 | 0 | X | 0 | 0 | 0 | 0 | 0 | 0 | 0 | 0
16955 | SILLA DE RUEDAS METALICA | SILLA DE RUEDAS METALICA | MEDICINA | NID. PREST. DE SERV DE ESPEC. CLIN..-SERV. MEDIC. INT.- CAMILLAS 1 | SIN FIN | S/M | S/S | MC | 2022 | 3 | 10 |  | 0 | 0 | 0 | 0 | 0 | 0 | X | 0 | 0 | 0 | 0 | 0 | 0 | 0 | 0
16956 | SILLA DE RUEDAS METALICA | SILLA DE RUEDAS METALICA | MEDICINA | NID. PREST. DE SERV DE ESPEC. CLIN..-SERV. MEDIC. INT.- CAMILLAS 1 | SIN FIN | S/M | S/S | MC | 2022 | 3 | 10 |  | 0 | 0 | 0 | 0 | 0 | 0 | X | 0 | 0 | 0 | 0 | 0 | 0 | 0 | 0
16957 | SILLA DE RUEDAS METALICA | SILLA DE RUEDAS METALICA | CIRUGIA DEL ADULTO | UNID. PREST. DE SERV. DE ESP. QUIR.- SERV DE CIRUG. GEN. - JEFATURA DE CIRUGIA | SIN FIN | S/M | S/S | MC | 2022 | 3 | 10 |  | 0 | 0 | 0 | 0 | 0 | 0 | X | 0 | 0 | 0 | 0 | 0 | 0 | 0 | 0
16958 | SILLA DE RUEDAS METALICA | SILLA DE RUEDAS METALICA | CIRUGIA DEL ADULTO | UNID. PREST. DE SERV. DE ESP. QUIR.- SERV DE CIRUG. GEN. - JEFATURA DE CIRUGIA | SIN FIN | S/M | S/S | MC | 2022 | 3 | 10 |  | 0 | 0 | 0 | 0 | 0 | 0 | X | 0 | 0 | 0 | 0 | 0 | 0 | 0 | 0
16959 | SILLA DE RUEDAS METALICA | SILLA DE RUEDAS METALICA | CIRUGIA DEL ADULTO | UNID. PREST. DE SERV. DE ESP. QUIR.- SERV DE CIRUG. GEN. - JEFATURA DE CIRUGIA | SIN FIN | S/M | S/S | MC | 2022 | 3 | 10 |  | 0 | 0 | 0 | 0 | 0 | 0 | X | 0 | 0 | 0 | 0 | 0 | 0 | 0 | 0
16960 | SILLA DE RUEDAS METALICA | SILLA DE RUEDAS METALICA | CIRUGIA DEL ADULTO | UNID. PREST. DE SERV. DE ESP. QUIR.- SERV DE CIRUG. GEN. - JEFATURA DE CIRUGIA | SIN FIN | S/M | S/S | MC | 2022 | 3 | 10 |  | 0 | 0 | 0 | 0 | 0 | 0 | X | 0 | 0 | 0 | 0 | 0 | 0 | 0 | 0
16961 | SILLA DE RUEDAS METALICA | SILLA DE RUEDAS METALICA | CIRUGIA DEL ADULTO | UNID. PREST. DE SERV. DE ESP. QUIR.- SERV DE CIRUG. GEN. - JEFATURA DE CIRUGIA | SIN FIN | S/M | S/S | MC | 2022 | 3 | 10 |  | 0 | 0 | 0 | 0 | 0 | 0 | X | 0 | 0 | 0 | 0 | 0 | 0 | 0 | 0
16962 | SILLA DE RUEDAS METALICA | SILLA DE RUEDAS METALICA | GINECO OBSTETRICIA | UNID. PREST. DE SERV. DE GINE. OBST.- SERV. DE GIN.OBST.- CAMILLAS HOSPITALIZACION | SIN FIN | S/M | S/S | MC | 2022 | 3 | 10 |  | 0 | 0 | 0 | 0 | 0 | 0 | X | 0 | 0 | 0 | 0 | 0 | 0 | 0 | 0
16963 | SILLA DE RUEDAS METALICA | SILLA DE RUEDAS METALICA | GINECO OBSTETRICIA | UNID. PREST. DE SERV. DE GINE. OBST.- SERV. DE GIN.OBST.- CAMILLAS HOSPITALIZACION | SIN FIN | S/M | S/S | MC | 2022 | 3 | 10 |  | 0 | 0 | 0 | 0 | 0 | 0 | X | 0 | 0 | 0 | 0 | 0 | 0 | 0 | 0
16964 | SILLA DE RUEDAS METALICA | SILLA DE RUEDAS METALICA | GINECO OBSTETRICIA | UNID. PREST. DE SERV. DE EMERG. Y CUID. CRIT.- SERV. DE EMERG.- SALA DE ESPERA GINECO OBSTETRICIA | SIN FIN | S/M | S/S | MC | 2022 | 3 | 10 |  | 0 | 0 | 0 | 0 | 0 | 0 | X | 0 | 0 | 0 | 0 | 0 | 0 | 0 | 0
16965 | SILLA DE RUEDAS METALICA | SILLA DE RUEDAS METALICA | GINECO OBSTETRICIA | UNID. PREST. DE SERV. DE GINE. OBST.- SERV. DE OBST.- RECEPCION Y CONTROL | SIN FIN | S/M | S/S | MC | 2022 | 3 | 10 |  | 0 | 0 | 0 | 0 | 0 | 0 | X | 0 | 0 | 0 | 0 | 0 | 0 | 0 | 0
16966 | SILLA DE RUEDAS METALICA | SILLA DE RUEDAS METALICA | GINECO OBSTETRICIA | UNID. PREST. DE SERV. DE GINE. OBST.- SERV. DE OBST.- RECEPCION Y CONTROL | SIN FIN | S/M | S/S | MC | 2022 | 3 | 10 |  | 0 | 0 | 0 | 0 | 0 | 0 | X | 0 | 0 | 0 | 0 | 0 | 0 | 0 | 0
16967 | SILLA DE RUEDAS METALICA | SILLA DE RUEDAS METALICA | CIRUGIA DEL ADULTO | UNID. PREST. DE SERV. DE ESP. QUIR.- SERV DE CIRUG. GEN. - UCA UNID. CIRUGÍA AMBULATORIA | SIN FIN | S/M | S/S | MC | 2022 | 3 | 10 |  | 0 | 0 | 0 | 0 | 0 | 0 | X | 0 | 0 | 0 | 0 | 0 | 0 | 0 | 0
16968 | SILLA DE RUEDAS METALICA | SILLA DE RUEDAS METALICA | CIRUGIA DEL ADULTO | UNID. PREST. DE SERV. DE ESP. QUIR.- SERV DE CIRUG. GEN. - UCA UNID. CIRUGÍA AMBULATORIA | SIN FIN | S/M | S/S | MC | 2022 | 3 | 10 |  | 0 | 0 | 0 | 0 | 0 | 0 | X | 0 | 0 | 0 | 0 | 0 | 0 | 0 | 0
16969 | SILLA DE RUEDAS METALICA | SILLA DE RUEDAS METALICA | CIRUGIA DEL ADULTO | UNID. PREST. DE SERV. DE ESP. QUIR.- SERV DE CIRUG. GEN. - UCA UNID. CIRUGÍA AMBULATORIA | SIN FIN | S/M | S/S | MC | 2022 | 3 | 10 |  | 0 | 0 | 0 | 0 | 0 | 0 | X | 0 | 0 | 0 | 0 | 0 | 0 | 0 | 0
16970 | SILLA DE RUEDAS METALICA | SILLA DE RUEDAS METALICA | UNIDAD DE SALUD MENTAL. | UNID. PREST. DE SERV. DE ESPEC. CLIN.- SERV. MEDIC. INT.-HAB. A331 SALUD MENTAL HOSPITALIZACIÓN | SIN FIN | S/M | S/S | MC | 2022 | 3 | 10 |  | 0 | 0 | 0 | 0 | 0 | 0 | X | 0 | 0 | 0 | 0 | 0 | 0 | 0 | 0
16971 | SILLA DE RUEDAS METALICA | SILLA DE RUEDAS METALICA | UNIDAD DE SALUD MENTAL. | UNID. PREST. DE SERV. DE ESPEC. CLIN.- SERV. MEDIC. INT.-HAB. A331 SALUD MENTAL HOSPITALIZACIÓN | SIN FIN | S/M | S/S | MC | 2022 | 3 | 10 |  | 0 | 0 | 0 | 0 | 0 | 0 | X | 0 | 0 | 0 | 0 | 0 | 0 | 0 | 0
16972 | SILLA DE RUEDAS METALICA | SILLA DE RUEDAS METALICA | UNIDAD DE SALUD MENTAL. | UNID. PREST. DE SERV. DE ESPEC. CLIN.- SERV. MEDIC. INT.-HAB. A331 SALUD MENTAL HOSPITALIZACIÓN | SIN FIN | S/M | S/S | MC | 2022 | 3 | 10 |  | 0 | 0 | 0 | 0 | 0 | 0 | X | 0 | 0 | 0 | 0 | 0 | 0 | 0 | 0
16973 | SILLA DE RUEDAS METALICA | SILLA DE RUEDAS METALICA | SERVICIO DE ATENCION AMBULATORIA | UNID. PREST. DE SERV DE ESPEC. CLIN..- JEFATURA | SIN FIN | S/M | S/S | MC | 2022 | 3 | 10 |  | 0 | 0 | 0 | 0 | 0 | 0 | X | 0 | 0 | 0 | 0 | 0 | 0 | 0 | 0
16974 | SILLA DE RUEDAS METALICA | SILLA DE RUEDAS METALICA | SERVICIO DE ATENCION AMBULATORIA | UNID. PREST. DE SERV DE ESPEC. CLIN..- JEFATURA | SIN FIN | S/M | S/S | MC | 2022 | 3 | 10 |  | 0 | 0 | 0 | 0 | 0 | 0 | X | 0 | 0 | 0 | 0 | 0 | 0 | 0 | 0
16975 | SILLA DE RUEDAS METALICA | SILLA DE RUEDAS METALICA | SERVICIO DE ATENCION AMBULATORIA | UNID. PREST. DE SERV DE ESPEC. CLIN..- JEFATURA | SIN FIN | S/M | S/S | MC | 2022 | 3 | 10 |  | 0 | 0 | 0 | 0 | 0 | 0 | X | 0 | 0 | 0 | 0 | 0 | 0 | 0 | 0
16976 | SILLA DE RUEDAS METALICA | SILLA DE RUEDAS METALICA | SERVICIO DE ATENCION AMBULATORIA | UNID. PREST. DE SERV DE ESPEC. CLIN..- JEFATURA | SIN FIN | S/M | S/S | MC | 2022 | 3 | 10 |  | 0 | 0 | 0 | 0 | 0 | 0 | X | 0 | 0 | 0 | 0 | 0 | 0 | 0 | 0
16977 | SILLA DE RUEDAS METALICA | SILLA DE RUEDAS METALICA | SERVICIO DE ATENCION AMBULATORIA | UNID. PREST. DE SERV DE ESPEC. CLIN..- JEFATURA | SIN FIN | S/M | S/S | MC | 2022 | 3 | 10 |  | 0 | 0 | 0 | 0 | 0 | 0 | X | 0 | 0 | 0 | 0 | 0 | 0 | 0 | 0
16978 | SILLA DE RUEDAS METALICA | SILLA DE RUEDAS METALICA | SERVICIO DE ATENCION AMBULATORIA | UNID. PREST. DE SERV DE ESPEC. CLIN..- JEFATURA | SIN FIN | S/M | S/S | MC | 2022 | 3 | 10 |  | 0 | 0 | 0 | 0 | 0 | 0 | X | 0 | 0 | 0 | 0 | 0 | 0 | 0 | 0
16979 | SILLA DE RUEDAS METALICA | SILLA DE RUEDAS METALICA | SERVICIO DE ATENCION AMBULATORIA | UNID. PREST. DE SERV DE ESPEC. CLIN..- JEFATURA | SIN FIN | S/M | S/S | MC | 2022 | 3 | 10 |  | 0 | 0 | 0 | 0 | 0 | 0 | X | 0 | 0 | 0 | 0 | 0 | 0 | 0 | 0
16980 | SILLA DE RUEDAS METALICA | SILLA DE RUEDAS METALICA | SERVICIO DE ATENCION AMBULATORIA | UNID. PREST. DE SERV DE ESPEC. CLIN..- JEFATURA | SIN FIN | S/M | S/S | MC | 2022 | 3 | 10 |  | 0 | 0 | 0 | 0 | 0 | 0 | X | 0 | 0 | 0 | 0 | 0 | 0 | 0 | 0
16981 | SILLA DE RUEDAS METALICA | SILLA DE RUEDAS METALICA | SERVICIO DE ATENCION AMBULATORIA | UNID. PREST. DE SERV DE ESPEC. CLIN..- JEFATURA | SIN FIN | S/M | S/S | MC | 2022 | 3 | 10 |  | 0 | 0 | 0 | 0 | 0 | 0 | X | 0 | 0 | 0 | 0 | 0 | 0 | 0 | 0
16982 | SILLA DE RUEDAS METALICA | SILLA DE RUEDAS METALICA | SERVICIO DE ATENCION AMBULATORIA | UNID. PREST. DE SERV DE ESPEC. CLIN..- JEFATURA | SIN FIN | S/M | S/S | MC | 2022 | 3 | 10 |  | 0 | 0 | 0 | 0 | 0 | 0 | X | 0 | 0 | 0 | 0 | 0 | 0 | 0 | 0
16983 | SILLA DE RUEDAS METALICA | SILLA DE RUEDAS METALICA | DIRECCIÓN EJECUTIVA | DIRECCION EJECUTIVA - MESA DE PARTES | SIN FIN | S/M | S/S | MC | 2022 | 3 | 10 |  | 0 | 0 | 0 | 0 | 0 | 0 | X | 0 | 0 | 0 | 0 | 0 | 0 | 0 | 0
16984 | SILLA DE RUEDAS METALICA | SILLA DE RUEDAS METALICA | SERVICIO DE ATENCION AMBULATORIA | UNID. PREST. DE SERV DE ESPEC. CLIN..- JEFATURA | SIN FIN | S/M | S/S | MC | 2022 | 3 | 10 |  | 0 | 0 | 0 | 0 | 0 | 0 | X | 0 | 0 | 0 | 0 | 0 | 0 | 0 | 0
16985 | SILLA DE RUEDAS METALICA | SILLA DE RUEDAS METALICA | SERVICIO DE ATENCION AMBULATORIA | UNID. PREST. DE SERV DE ESPEC. CLIN..- JEFATURA | SIN FIN | S/M | S/S | MC | 2022 | 3 | 10 |  | 0 | 0 | 0 | 0 | 0 | 0 | X | 0 | 0 | 0 | 0 | 0 | 0 | 0 | 0
16986 | SILLA DE RUEDAS METALICA | SILLA DE RUEDAS METALICA | SERVICIO DE ATENCION AMBULATORIA | UNID. PREST. DE SERV DE ESPEC. CLIN..- JEFATURA | SIN FIN | S/M | S/S | MC | 2022 | 3 | 10 |  | 0 | 0 | 0 | 0 | 0 | 0 | X | 0 | 0 | 0 | 0 | 0 | 0 | 0 | 0
16987 | SILLA DE RUEDAS METALICA | SILLA DE RUEDAS METALICA | SERVICIO DE ATENCION AMBULATORIA | UNID. PREST. DE SERV DE ESPEC. CLIN..- JEFATURA | SIN FIN | S/M | S/S | MC | 2022 | 3 | 10 |  | 0 | 0 | 0 | 0 | 0 | 0 | X | 0 | 0 | 0 | 0 | 0 | 0 | 0 | 0
16988 | SILLA DE RUEDAS METALICA | SILLA DE RUEDAS METALICA | SERVICIO DE ATENCION AMBULATORIA | UNID. PREST. DE SERV DE ESPEC. CLIN..- JEFATURA | SIN FIN | S/M | S/S | MC | 2022 | 3 | 10 |  | 0 | 0 | 0 | 0 | 0 | 0 | X | 0 | 0 | 0 | 0 | 0 | 0 | 0 | 0
16989 | SILLA DE RUEDAS METALICA | SILLA DE RUEDAS METALICA | SERVICIO DE ATENCION AMBULATORIA | UNID. PREST. DE SERV DE ESPEC. CLIN..- JEFATURA | SIN FIN | S/M | S/S | MC | 2022 | 3 | 10 |  | 0 | 0 | 0 | 0 | 0 | 0 | X | 0 | 0 | 0 | 0 | 0 | 0 | 0 | 0
16990 | SILLA DE RUEDAS METALICA | SILLA DE RUEDAS METALICA | SERVICIO DE ATENCION AMBULATORIA | UNID. PREST. DE SERV DE ESPEC. CLIN..- JEFATURA | SIN FIN | S/M | S/S | MC | 2022 | 3 | 10 |  | 0 | 0 | 0 | 0 | 0 | 0 | X | 0 | 0 | 0 | 0 | 0 | 0 | 0 | 0
16991 | SILLA DE RUEDAS METALICA | SILLA DE RUEDAS METALICA | SERVICIO DE ATENCION AMBULATORIA | UNID. PREST. DE SERV DE ESPEC. CLIN..- JEFATURA | SIN FIN | S/M | S/S | MC | 2022 | 3 | 10 |  | 0 | 0 | 0 | 0 | 0 | 0 | X | 0 | 0 | 0 | 0 | 0 | 0 | 0 | 0
16992 | CAMAROTE DE METAL | CAMAROTE DE METAL | UNIDAD DE APOYO A LA DOCENCIA E INVESTIGACIÓN | UNIDAD DE DOCENCIA E INVESTIGACION - BIBLIOTECA | S/M | S/M | NO INDICA | MA | 2022 | 3 | 15 |  | 0 | 0 | 0 | 0 | 0 | 0 | 0 | 0 | 0 | 0 | 0 | X | 0 | 0 | 0
16993 | CAMAROTE DE METAL | CAMAROTE DE METAL | UNIDAD DE APOYO A LA DOCENCIA E INVESTIGACIÓN | UNIDAD DE DOCENCIA E INVESTIGACION - BIBLIOTECA | S/M | S/M | NO INDICA | MA | 2022 | 3 | 15 |  | 0 | 0 | 0 | 0 | 0 | 0 | 0 | 0 | 0 | 0 | 0 | X | 0 | 0 | 0
16994 | CAMAROTE DE METAL | CAMAROTE DE METAL | UNIDAD DE APOYO A LA DOCENCIA E INVESTIGACIÓN | UNIDAD DE DOCENCIA E INVESTIGACION - BIBLIOTECA | S/M | S/M | NO INDICA | MA | 2022 | 3 | 15 |  | 0 | 0 | 0 | 0 | 0 | 0 | 0 | 0 | 0 | 0 | 0 | X | 0 | 0 | 0
16995 | CAMAROTE DE METAL | CAMAROTE DE METAL | UNIDAD DE APOYO A LA DOCENCIA E INVESTIGACIÓN | UNIDAD DE DOCENCIA E INVESTIGACION - BIBLIOTECA | S/M | S/M | NO INDICA | MA | 2022 | 3 | 15 |  | 0 | 0 | 0 | 0 | 0 | 0 | 0 | 0 | 0 | 0 | 0 | X | 0 | 0 | 0
16996 | CASILLERO DE METAL - LOCKER | CASILLERO DE METAL - LOCKER | UNIDAD DE APOYO A LA DOCENCIA E INVESTIGACIÓN | UNIDAD DE DOCENCIA E INVESTIGACION - BIBLIOTECA | S/M | S/M | NO INDICA | MA | 2022 | 3 | 15 |  | 0 | 0 | 0 | 0 | 0 | 0 | 0 | 0 | 0 | 0 | 0 | X | 0 | 0 | 0
16997 | CASILLERO DE METAL - LOCKER | CASILLERO DE METAL - LOCKER | UNIDAD DE APOYO A LA DOCENCIA E INVESTIGACIÓN | UNIDAD DE DOCENCIA E INVESTIGACION - BIBLIOTECA | S/M | S/M | NO INDICA | MA | 2022 | 3 | 15 |  | 0 | 0 | 0 | 0 | 0 | 0 | 0 | 0 | 0 | 0 | 0 | X | 0 | 0 | 0
16998 | CASILLERO DE METAL - LOCKER | CASILLERO DE METAL - LOCKER | UNIDAD DE APOYO A LA DOCENCIA E INVESTIGACIÓN | UNIDAD DE DOCENCIA E INVESTIGACION - BIBLIOTECA | S/M | S/M | NO INDICA | MA | 2022 | 3 | 15 |  | 0 | 0 | 0 | 0 | 0 | 0 | 0 | 0 | 0 | 0 | 0 | X | 0 | 0 | 0
16999 | CASILLERO DE METAL - LOCKER | CASILLERO DE METAL - LOCKER | UNIDAD DE APOYO A LA DOCENCIA E INVESTIGACIÓN | UNIDAD DE DOCENCIA E INVESTIGACION - BIBLIOTECA | S/M | S/M | NO INDICA | MA | 2022 | 3 | 15 |  | 0 | 0 | 0 | 0 | 0 | 0 | 0 | 0 | 0 | 0 | 0 | X | 0 | 0 | 0
17000 | MESA DE METAL Y MELAMINA | MESA DE METAL Y MELAMINA | UNIDAD DE APOYO A LA DOCENCIA E INVESTIGACIÓN | UNIDAD DE DOCENCIA E INVESTIGACION - BIBLIOTECA | S/M | S/M | NO INDICA | MA | 2022 | 3 | 10 |  | 0 | 0 | 0 | 0 | 0 | 0 | X | 0 | 0 | 0 | 0 | 0 | 0 | 0 | 0
17001 | MESA DE METAL Y MELAMINA | MESA DE METAL Y MELAMINA | SERVICIO DE ATENCION AMBULATORIA | DAAYH - SAA - CONSULTORIO 51 / TELEMEDICINA | S/M | S/M | NO INDICA | MA | 2022 | 3 | 10 |  | 0 | 0 | 0 | 0 | 0 | 0 | X | 0 | 0 | 0 | 0 | 0 | 0 | 0 | 0
17002 | MESA DE METAL Y MELAMINA | MESA DE METAL Y MELAMINA | UNIDAD DE APOYO A LA DOCENCIA E INVESTIGACIÓN | UNIDAD DE DOCENCIA E INVESTIGACION - BIBLIOTECA | S/M | S/M | NO INDICA | MA | 2022 | 3 | 10 |  | 0 | 0 | 0 | 0 | 0 | 0 | X | 0 | 0 | 0 | 0 | 0 | 0 | 0 | 0
17003 | MESA DE METAL Y MELAMINA | MESA DE METAL Y MELAMINA | UNIDAD DE APOYO A LA DOCENCIA E INVESTIGACIÓN | UNIDAD DE DOCENCIA E INVESTIGACION - BIBLIOTECA | S/M | S/M | NO INDICA | MA | 2022 | 3 | 10 |  | 0 | 0 | 0 | 0 | 0 | 0 | X | 0 | 0 | 0 | 0 | 0 | 0 | 0 | 0
17004 | MESA DE METAL Y MELAMINA | MESA DE METAL Y MELAMINA | UNIDAD DE APOYO A LA DOCENCIA E INVESTIGACIÓN | UNIDAD DE DOCENCIA E INVESTIGACION - BIBLIOTECA | S/M | S/M | NO INDICA | MA | 2022 | 3 | 10 |  | 0 | 0 | 0 | 0 | 0 | 0 | X | 0 | 0 | 0 | 0 | 0 | 0 | 0 | 0
17005 | MESA DE METAL Y MELAMINA | MESA DE METAL Y MELAMINA | UNIDAD DE APOYO A LA DOCENCIA E INVESTIGACIÓN | UNIDAD DE DOCENCIA E INVESTIGACION - BIBLIOTECA | S/M | S/M | NO INDICA | MA | 2022 | 3 | 10 |  | 0 | 0 | 0 | 0 | 0 | 0 | X | 0 | 0 | 0 | 0 | 0 | 0 | 0 | 0
17006 | MESA DE METAL Y MELAMINA | MESA DE METAL Y MELAMINA | UNIDAD DE TECNOLOGÍA DE LA INFORMACIÓN | UTI - SOPORTE - JEFATURA | S/M | S/M | NO INDICA | MA | 2022 | 3 | 10 |  | 0 | 0 | 0 | 0 | 0 | 0 | X | 0 | 0 | 0 | 0 | 0 | 0 | 0 | 0
17007 | MESA DE METAL Y MELAMINA | MESA DE METAL Y MELAMINA | UNIDAD DE APOYO A LA DOCENCIA E INVESTIGACIÓN | UNIDAD DE DOCENCIA E INVESTIGACION - BIBLIOTECA | S/M | S/M | NO INDICA | MA | 2022 | 3 | 10 |  | 0 | 0 | 0 | 0 | 0 | 0 | X | 0 | 0 | 0 | 0 | 0 | 0 | 0 | 0
17008 | MESA DE METAL Y MELAMINA | MESA DE METAL Y MELAMINA | UNIDAD DE APOYO A LA DOCENCIA E INVESTIGACIÓN | UNIDAD DE DOCENCIA E INVESTIGACION - BIBLIOTECA | S/M | S/M | NO INDICA | MA | 2022 | 3 | 10 |  | 0 | 0 | 0 | 0 | 0 | 0 | X | 0 | 0 | 0 | 0 | 0 | 0 | 0 | 0
17009 | MESA DE METAL Y MELAMINA | MESA DE METAL Y MELAMINA | UNIDAD DE APOYO A LA DOCENCIA E INVESTIGACIÓN | UNIDAD DE DOCENCIA E INVESTIGACION - BIBLIOTECA | S/M | S/M | NO INDICA | MA | 2022 | 3 | 10 |  | 0 | 0 | 0 | 0 | 0 | 0 | X | 0 | 0 | 0 | 0 | 0 | 0 | 0 | 0
17010 | MESA DE METAL Y MELAMINA | MESA DE METAL Y MELAMINA | UNIDAD DE APOYO A LA DOCENCIA E INVESTIGACIÓN | UNIDAD DE DOCENCIA E INVESTIGACION - BIBLIOTECA | S/M | S/M | NO INDICA | MA | 2022 | 3 | 10 |  | 0 | 0 | 0 | 0 | 0 | 0 | X | 0 | 0 | 0 | 0 | 0 | 0 | 0 | 0
17011 | MESA DE METAL Y MELAMINA | MESA DE METAL Y MELAMINA | SERVICIO DE ATENCION AMBULATORIA | DAAYH - SAA - CONSULTORIO 51 / TELEMEDICINA | S/M | S/M | NO INDICA | MA | 2022 | 3 | 10 |  | 0 | 0 | 0 | 0 | 0 | 0 | X | 0 | 0 | 0 | 0 | 0 | 0 | 0 | 0
17012 | MESA DE METAL Y MELAMINA | MESA DE METAL Y MELAMINA | UNIDAD DE APOYO A LA DOCENCIA E INVESTIGACIÓN | UNIDAD DE DOCENCIA E INVESTIGACION - BIBLIOTECA | S/M | S/M | NO INDICA | MA | 2022 | 3 | 10 |  | 0 | 0 | 0 | 0 | 0 | 0 | X | 0 | 0 | 0 | 0 | 0 | 0 | 0 | 0
17013 | MESA DE METAL Y MELAMINA | MESA DE METAL Y MELAMINA | UNIDAD DE APOYO A LA DOCENCIA E INVESTIGACIÓN | UNIDAD DE DOCENCIA E INVESTIGACION - BIBLIOTECA | S/M | S/M | NO INDICA | MA | 2022 | 3 | 10 |  | 0 | 0 | 0 | 0 | 0 | 0 | X | 0 | 0 | 0 | 0 | 0 | 0 | 0 | 0
17014 | MESA DE METAL Y MELAMINA | MESA DE METAL Y MELAMINA | DEPARTAMENTO DE ATENCION AMBULATORIA Y DE HOSPITALIZACION. | DAAYH - JEFATURA | S/M | S/M | NO INDICA | MA | 2022 | 3 | 10 |  | 0 | 0 | 0 | 0 | 0 | 0 | X | 0 | 0 | 0 | 0 | 0 | 0 | 0 | 0
17015 | MESA DE METAL Y MELAMINA | MESA DE METAL Y MELAMINA | UNIDAD DE APOYO A LA DOCENCIA E INVESTIGACIÓN | UNIDAD DE DOCENCIA E INVESTIGACION - JEFATURA | S/M | S/M | NO INDICA | MA | 2022 | 3 | 10 |  | 0 | 0 | 0 | 0 | 0 | 0 | X | 0 | 0 | 0 | 0 | 0 | 0 | 0 | 0
17016 | MESA DE METAL Y MELAMINA | MESA DE METAL Y MELAMINA | UNIDAD DE APOYO A LA DOCENCIA E INVESTIGACIÓN | UNIDAD DE DOCENCIA E INVESTIGACION - BIBLIOTECA | S/M | S/M | NO INDICA | MA | 2022 | 3 | 10 |  | 0 | 0 | 0 | 0 | 0 | 0 | X | 0 | 0 | 0 | 0 | 0 | 0 | 0 | 0
17017 | MESA DE METAL Y MELAMINA | MESA DE METAL Y MELAMINA | UNIDAD DE APOYO A LA DOCENCIA E INVESTIGACIÓN | UNIDAD DE DOCENCIA E INVESTIGACION - BIBLIOTECA | S/M | S/M | NO INDICA | MA | 2022 | 3 | 10 |  | 0 | 0 | 0 | 0 | 0 | 0 | X | 0 | 0 | 0 | 0 | 0 | 0 | 0 | 0
17018 | MESA DE METAL Y MELAMINA | MESA DE METAL Y MELAMINA | MEDICINA | UNID. PREST. DE SERV DE ESPEC. CLIN..-SERV. MEDIC. INT.- SALA DE JUNTAS | S/M | S/M | NO INDICA | MA | 2022 | 3 | 10 |  | 0 | 0 | 0 | 0 | 0 | 0 | X | 0 | 0 | 0 | 0 | 0 | 0 | 0 | 0
17019 | MESA DE METAL Y MELAMINA | MESA DE METAL Y MELAMINA | DEPARTAMENTO DE ATENCION AMBULATORIA Y DE HOSPITALIZACION. | DAAYH - SHCQ - UHC - HALL CIRUGÍA | S/M | S/M | NO INDICA | MA | 2022 | 3 | 10 |  | 0 | 0 | 0 | 0 | 0 | 0 | X | 0 | 0 | 0 | 0 | 0 | 0 | 0 | 0
17020 | MESA DE METAL Y MELAMINA | MESA DE METAL Y MELAMINA | GINECO OBSTETRICIA | UNID. PREST. DE SERV. DE GINE. OBST.- SERV. DE OBST.- RENIEC 4TO PISO | S/M | S/M | NO INDICA | MA | 2022 | 3 | 10 |  | 0 | 0 | 0 | 0 | 0 | 0 | X | 0 | 0 | 0 | 0 | 0 | 0 | 0 | 0
17021 | MESA DE METAL Y MELAMINA | MESA DE METAL Y MELAMINA | DEPARTAMENTO DE ATENCION AMBULATORIA Y DE HOSPITALIZACION. | DAAYH - SHCQ - UHM - HALL MEDICINA | S/M | S/M | NO INDICA | MA | 2022 | 3 | 10 |  | 0 | 0 | 0 | 0 | 0 | 0 | X | 0 | 0 | 0 | 0 | 0 | 0 | 0 | 0
17022 | MESA DE METAL Y MELAMINA | MESA DE METAL Y MELAMINA | DEPARTAMENTO DE ATENCION AMBULATORIA Y DE HOSPITALIZACION. | DAAYH - SHCQ - UHM - HALL MEDICINA | S/M | S/M | NO INDICA | MA | 2022 | 3 | 10 |  | 0 | 0 | 0 | 0 | 0 | 0 | X | 0 | 0 | 0 | 0 | 0 | 0 | 0 | 0
17023 | MESA DE METAL Y MELAMINA | MESA DE METAL Y MELAMINA | DEPARTAMENTO DE ATENCION AMBULATORIA Y DE HOSPITALIZACION. | DAAYH - SHCQ - UHM - HALL MEDICINA | S/M | S/M | NO INDICA | MA | 2022 | 3 | 10 |  | 0 | 0 | 0 | 0 | 0 | 0 | X | 0 | 0 | 0 | 0 | 0 | 0 | 0 | 0
17024 | MESA DE METAL Y MELAMINA | MESA DE METAL Y MELAMINA | DEPARTAMENTO DE ATENCION AMBULATORIA Y DE HOSPITALIZACION. | DAAYH - SHCQ - UHC - HALL CIRUGÍA | S/M | S/M | NO INDICA | MA | 2022 | 3 | 10 |  | 0 | 0 | 0 | 0 | 0 | 0 | X | 0 | 0 | 0 | 0 | 0 | 0 | 0 | 0
17025 | MESA DE METAL Y MELAMINA | MESA DE METAL Y MELAMINA | DEPARTAMENTO DE ATENCION AMBULATORIA Y DE HOSPITALIZACION. | DAAYH - SHCQ - UHC - HALL CIRUGÍA | S/M | S/M | NO INDICA | MA | 2022 | 3 | 10 |  | 0 | 0 | 0 | 0 | 0 | 0 | X | 0 | 0 | 0 | 0 | 0 | 0 | 0 | 0
17026 | MESA DE METAL Y MELAMINA | MESA DE METAL Y MELAMINA | DEPARTAMENTO DE ATENCION AMBULATORIA Y DE HOSPITALIZACION. | DAAYH - SHCQ - UHP - HALL PEDIATRÍA | S/M | S/M | NO INDICA | MA | 2022 | 3 | 10 |  | 0 | 0 | 0 | 0 | 0 | 0 | X | 0 | 0 | 0 | 0 | 0 | 0 | 0 | 0
17027 | MESA DE METAL Y MELAMINA | MESA DE METAL Y MELAMINA | DEPARTAMENTO DE ATENCION AMBULATORIA Y DE HOSPITALIZACION. | DAAYH - SHCQ - UHP - HALL PEDIATRÍA | S/M | S/M | NO INDICA | MA | 2022 | 3 | 10 |  | 0 | 0 | 0 | 0 | 0 | 0 | X | 0 | 0 | 0 | 0 | 0 | 0 | 0 | 0
17028 | MESA DE METAL Y MELAMINA | MESA DE METAL Y MELAMINA | DEPARTAMENTO DE ATENCION AMBULATORIA Y DE HOSPITALIZACION. | DAAYH - SHCQ - UHP - HALL PEDIATRÍA | S/M | S/M | NO INDICA | MA | 2022 | 3 | 10 |  | 0 | 0 | 0 | 0 | 0 | 0 | X | 0 | 0 | 0 | 0 | 0 | 0 | 0 | 0
17029 | MESA DE METAL Y MELAMINA | MESA DE METAL Y MELAMINA | DEPARTAMENTO DE ATENCION AMBULATORIA Y DE HOSPITALIZACION. | DAAYH - SHCQ - UHGO - HALL GINECO OBSTETRICIA | S/M | S/M | NO INDICA | MA | 2022 | 3 | 10 |  | 0 | 0 | 0 | 0 | 0 | 0 | X | 0 | 0 | 0 | 0 | 0 | 0 | 0 | 0
17030 | MESA DE METAL Y MELAMINA | MESA DE METAL Y MELAMINA | DEPARTAMENTO DE ATENCION AMBULATORIA Y DE HOSPITALIZACION. | DAAYH - SHCQ - UHGO - HALL GINECO OBSTETRICIA | S/M | S/M | NO INDICA | MA | 2022 | 3 | 10 |  | 0 | 0 | 0 | 0 | 0 | 0 | X | 0 | 0 | 0 | 0 | 0 | 0 | 0 | 0
17031 | MESITA DE MELAMINA | MESITA DE MELAMINA | UNIDAD DE APOYO A LA DOCENCIA E INVESTIGACIÓN | UNIDAD DE DOCENCIA E INVESTIGACION - BIBLIOTECA | S/M | S/M | NO INDICA | MA | 2022 | 3 | 10 |  | 0 | 0 | 0 | 0 | 0 | 0 | X | 0 | 0 | 0 | 0 | 0 | 0 | 0 | 0
17032 | MESITA PARA COMPUTADORA PORTATIL | MESITA PARA COMPUTADORA PORTATIL | NUTRICION Y DIETETICA | UNID. PREST. DE SERV. DE APOYO AL DIAG. Y TRAT.- SERV. DE NUTRIC. Y DIETET. - AREA ADMINISTRATIVA | S/M | S/M | S/S | MA | 2022 | 3 | 10 |  | 0 | 0 | 0 | 0 | 0 | 0 | X | 0 | 0 | 0 | 0 | 0 | 0 | 0 | 0
17033 | MESITA PARA COMPUTADORA PORTATIL | MESITA PARA COMPUTADORA PORTATIL | SERVICIO DE ENFERMERIA | SERVICIO DE ENFERMERIA - JEFATURA | S/M | S/M | S/S | MA | 2022 | 3 | 10 |  | 0 | 0 | 0 | 0 | 0 | 0 | X | 0 | 0 | 0 | 0 | 0 | 0 | 0 | 0
17034 | MESITA PARA COMPUTADORA PORTATIL | MESITA PARA COMPUTADORA PORTATIL | SERVICIO DE HOSPITALIZACIÓN - CLINICO QUIRURGICO | UNID. PREST. DE SERV. DE ESP. QUIR.- SERV DE CIRUG. GEN. - JEFATURA DE CIRUGIA | S/M | S/M | S/S | MA | 2022 | 3 | 10 |  | 0 | 0 | 0 | 0 | 0 | 0 | X | 0 | 0 | 0 | 0 | 0 | 0 | 0 | 0
17035 | MESITA PARA COMPUTADORA PORTATIL | MESITA PARA COMPUTADORA PORTATIL | SERVICIO DE HOSPITALIZACIÓN - CLINICO QUIRURGICO | UNID. PREST. DE SERV. DE ESP. QUIR.- SERV DE CIRUG. GEN. - JEFATURA DE CIRUGIA | S/M | S/M | S/S | MA | 2022 | 3 | 10 |  | 0 | 0 | 0 | 0 | 0 | 0 | X | 0 | 0 | 0 | 0 | 0 | 0 | 0 | 0
17036 | MESITA PARA COMPUTADORA PORTATIL | MESITA PARA COMPUTADORA PORTATIL | MEDICINA | DAAYH - SHCQ - UHM - HALL MEDICINA | S/M | S/M | S/S | MA | 2022 | 3 | 10 |  | 0 | 0 | 0 | 0 | 0 | 0 | X | 0 | 0 | 0 | 0 | 0 | 0 | 0 | 0
17037 | MESITA PARA COMPUTADORA PORTATIL | MESITA PARA COMPUTADORA PORTATIL | MEDICINA | DAAYH - SHCQ - UHM - HALL MEDICINA | S/M | S/M | S/S | MA | 2022 | 3 | 10 |  | 0 | 0 | 0 | 0 | 0 | 0 | X | 0 | 0 | 0 | 0 | 0 | 0 | 0 | 0
17038 | MESITA PARA COMPUTADORA PORTATIL | MESITA PARA COMPUTADORA PORTATIL | MEDICINA | UNID. PREST. DE SERV DE ESPEC. CLIN..- JEFATURA | S/M | S/M | S/S | MA | 2022 | 3 | 10 |  | 0 | 0 | 0 | 0 | 0 | 0 | X | 0 | 0 | 0 | 0 | 0 | 0 | 0 | 0
17039 | MESITA PARA COMPUTADORA PORTATIL | MESITA PARA COMPUTADORA PORTATIL | SERVICIO DE HOSPITALIZACIÓN - CLINICO QUIRURGICO | UNID. PREST. DE SERV. DE ESP. QUIR.- SERV DE CIRUG. GEN. - JEFATURA DE CIRUGIA | S/M | S/M | S/S | MA | 2022 | 3 | 10 |  | 0 | 0 | 0 | 0 | 0 | 0 | X | 0 | 0 | 0 | 0 | 0 | 0 | 0 | 0
17040 | MESITA PARA COMPUTADORA PORTATIL | MESITA PARA COMPUTADORA PORTATIL | SERVICIO DE HOSPITALIZACIÓN - CLINICO QUIRURGICO | UNID. PREST. DE SERV. DE ESP. QUIR.- SERV DE CIRUG. GEN. - JEFATURA DE CIRUGIA | S/M | S/M | S/S | MA | 2022 | 3 | 10 |  | 0 | 0 | 0 | 0 | 0 | 0 | X | 0 | 0 | 0 | 0 | 0 | 0 | 0 | 0
17041 | MESITA PARA COMPUTADORA PORTATIL | MESITA PARA COMPUTADORA PORTATIL | CIRUGIA DEL ADULTO | DAAYH - SHCQ - CIRUGIA DEL ADULTO - JEFATURA | S/M | S/M | S/S | MA | 2022 | 3 | 10 |  | 0 | 0 | 0 | 0 | 0 | 0 | X | 0 | 0 | 0 | 0 | 0 | 0 | 0 | 0
17042 | MESITA PARA COMPUTADORA PORTATIL | MESITA PARA COMPUTADORA PORTATIL | SERVICIO DE HOSPITALIZACIÓN - CLINICO QUIRURGICO | UNID. PREST. DE SERV. DE ESP. QUIR.- SERV DE CIRUG. GEN. - JEFATURA DE CIRUGIA | S/M | S/M | S/S | MA | 2022 | 3 | 10 |  | 0 | 0 | 0 | 0 | 0 | 0 | X | 0 | 0 | 0 | 0 | 0 | 0 | 0 | 0
17043 | MESITA PARA COMPUTADORA PORTATIL | MESITA PARA COMPUTADORA PORTATIL | PEDIATRIA | DAAYH - SHCQ - PEDIATRÍA - JEFATURA | S/M | S/M | S/S | MA | 2022 | 3 | 10 |  | 0 | 0 | 0 | 0 | 0 | 0 | X | 0 | 0 | 0 | 0 | 0 | 0 | 0 | 0
17044 | MESITA PARA COMPUTADORA PORTATIL | MESITA PARA COMPUTADORA PORTATIL | MEDICINA | NID. PREST. DE SERV DE ESPEC. CLIN..-SERV. MEDIC. INT.- JEFATURA DE MEDICINA | S/M | S/M | S/S | MA | 2022 | 3 | 10 |  | 0 | 0 | 0 | 0 | 0 | 0 | X | 0 | 0 | 0 | 0 | 0 | 0 | 0 | 0
17045 | MESITA PARA COMPUTADORA PORTATIL | MESITA PARA COMPUTADORA PORTATIL | PEDIATRIA | DAAYH - SHCQ - PEDIATRÍA - JEFATURA | S/M | S/M | S/S | MA | 2022 | 3 | 10 |  | 0 | 0 | 0 | 0 | 0 | 0 | X | 0 | 0 | 0 | 0 | 0 | 0 | 0 | 0
17046 | MESITA PARA COMPUTADORA PORTATIL | MESITA PARA COMPUTADORA PORTATIL | NUTRICION Y DIETETICA | UNID. PREST. DE SERV. DE APOYO AL DIAG. Y TRAT.- SERV. DE NUTRIC. Y DIETET. - AREA ADMINISTRATIVA | S/M | S/M | S/S | MA | 2022 | 3 | 10 |  | 0 | 0 | 0 | 0 | 0 | 0 | X | 0 | 0 | 0 | 0 | 0 | 0 | 0 | 0
17047 | MESITA PARA COMPUTADORA PORTATIL | MESITA PARA COMPUTADORA PORTATIL | MEDICINA | NID. PREST. DE SERV DE ESPEC. CLIN..-SERV. MEDIC. INT.- JEFATURA DE MEDICINA | S/M | S/M | S/S | MA | 2022 | 3 | 10 |  | 0 | 0 | 0 | 0 | 0 | 0 | X | 0 | 0 | 0 | 0 | 0 | 0 | 0 | 0
17048 | MESITA PARA COMPUTADORA PORTATIL | MESITA PARA COMPUTADORA PORTATIL | MEDICINA | NID. PREST. DE SERV DE ESPEC. CLIN..-SERV. MEDIC. INT.- JEFATURA DE MEDICINA | S/M | S/M | S/S | MA | 2022 | 3 | 10 |  | 0 | 0 | 0 | 0 | 0 | 0 | X | 0 | 0 | 0 | 0 | 0 | 0 | 0 | 0
17049 | MESITA PARA COMPUTADORA PORTATIL | MESITA PARA COMPUTADORA PORTATIL | PEDIATRIA | UNID. PREST. DE SERV. DE PED. Y NEONAT. - JEFATURA | S/M | S/M | S/S | MA | 2022 | 3 | 10 |  | 0 | 0 | 0 | 0 | 0 | 0 | X | 0 | 0 | 0 | 0 | 0 | 0 | 0 | 0
17050 | MESITA PARA COMPUTADORA PORTATIL | MESITA PARA COMPUTADORA PORTATIL | PEDIATRIA | UNID. PREST. DE SERV. DE PED. Y NEONAT. - JEFATURA | S/M | S/M | S/S | MA | 2022 | 3 | 10 |  | 0 | 0 | 0 | 0 | 0 | 0 | X | 0 | 0 | 0 | 0 | 0 | 0 | 0 | 0
17051 | MESITA PARA COMPUTADORA PORTATIL | MESITA PARA COMPUTADORA PORTATIL | PEDIATRIA | UNID. PREST. DE SERV. DE PED. Y NEONAT. - JEFATURA | S/M | S/M | S/S | MA | 2022 | 3 | 10 |  | 0 | 0 | 0 | 0 | 0 | 0 | X | 0 | 0 | 0 | 0 | 0 | 0 | 0 | 0
17052 | MESITA PARA COMPUTADORA PORTATIL | MESITA PARA COMPUTADORA PORTATIL | PEDIATRIA | UNID. PREST. DE SERV. DE PED. Y NEONAT. - JEFATURA | S/M | S/M | S/S | MA | 2022 | 3 | 10 |  | 0 | 0 | 0 | 0 | 0 | 0 | X | 0 | 0 | 0 | 0 | 0 | 0 | 0 | 0
17053 | MESITA PARA COMPUTADORA PORTATIL | MESITA PARA COMPUTADORA PORTATIL | GINECO OBSTETRICIA | UNID. PREST. DE SERV. DE GINE. OBST.- JEFATURA | S/M | S/M | S/S | MA | 2022 | 3 | 10 |  | 0 | 0 | 0 | 0 | 0 | 0 | X | 0 | 0 | 0 | 0 | 0 | 0 | 0 | 0
17054 | MESITA PARA COMPUTADORA PORTATIL | MESITA PARA COMPUTADORA PORTATIL | GINECO OBSTETRICIA | UNID. PREST. DE SERV. DE GINE. OBST.- JEFATURA | S/M | S/M | S/S | MA | 2022 | 3 | 10 |  | 0 | 0 | 0 | 0 | 0 | 0 | X | 0 | 0 | 0 | 0 | 0 | 0 | 0 | 0
17055 | MESITA PARA COMPUTADORA PORTATIL | MESITA PARA COMPUTADORA PORTATIL | GINECO OBSTETRICIA | UNID. PREST. DE SERV. DE GINE. OBST.- JEFATURA | S/M | S/M | S/S | MA | 2022 | 3 | 10 |  | 0 | 0 | 0 | 0 | 0 | 0 | X | 0 | 0 | 0 | 0 | 0 | 0 | 0 | 0
17056 | MESITA PARA COMPUTADORA PORTATIL | MESITA PARA COMPUTADORA PORTATIL | UNIDAD DE SALUD MENTAL. | UNID. PREST. DE SERV. DE ESPEC. CLIN.- SERV. MEDIC. INT.-HAB. A331 SALUD MENTAL HOSPITALIZACIÓN | S/M | S/M | S/S | MA | 2022 | 3 | 10 |  | 0 | 0 | 0 | 0 | 0 | 0 | X | 0 | 0 | 0 | 0 | 0 | 0 | 0 | 0
17057 | MODULO DE MELAMINA PARA COMPUTADORA | MODULO DE MELAMINA PARA COMPUTADORA | UNIDAD DE TECNOLOGÍA DE LA INFORMACIÓN | UTI - SOPORTE - ALMACÉN | S/M | S/M | NO INDICA | MA | 2022 | 3 | 10 |  | 0 | 0 | 0 | 0 | 0 | 0 | X | 0 | 0 | 0 | 0 | 0 | 0 | 0 | 0
17058 | MODULO DE MELAMINA PARA COMPUTADORA | MODULO DE MELAMINA PARA COMPUTADORA | UNIDAD DE TECNOLOGÍA DE LA INFORMACIÓN | UTI - SOPORTE - ALMACÉN | S/M | S/M | NO INDICA | MA | 2022 | 3 | 10 |  | 0 | 0 | 0 | 0 | 0 | 0 | X | 0 | 0 | 0 | 0 | 0 | 0 | 0 | 0
17059 | MODULO DE MELAMINA PARA COMPUTADORA | MODULO DE MELAMINA PARA COMPUTADORA | UNIDAD DE TECNOLOGÍA DE LA INFORMACIÓN | UTI - SOPORTE - ALMACÉN | S/M | S/M | NO INDICA | MA | 2022 | 3 | 10 |  | 0 | 0 | 0 | 0 | 0 | 0 | X | 0 | 0 | 0 | 0 | 0 | 0 | 0 | 0
17060 | MODULO DE MELAMINA PARA COMPUTADORA | MODULO DE MELAMINA PARA COMPUTADORA | UNIDAD DE TECNOLOGÍA DE LA INFORMACIÓN | UTI - SOPORTE - ALMACÉN | S/M | S/M | NO INDICA | MA | 2022 | 3 | 10 |  | 0 | 0 | 0 | 0 | 0 | 0 | X | 0 | 0 | 0 | 0 | 0 | 0 | 0 | 0
17061 | SILLA FIJA DE METAL | SILLA FIJA DE METAL | UNIDAD DE APOYO A LA DOCENCIA E INVESTIGACIÓN | UNIDAD DE DOCENCIA E INVESTIGACION - BIBLIOTECA | S/M | EAKY | NO INDICA | MA | 2022 | 3 | 15 |  | 0 | 0 | 0 | 0 | 0 | 0 | 0 | 0 | 0 | 0 | 0 | X | 0 | 0 | 0
17062 | SILLA FIJA DE METAL | SILLA FIJA DE METAL | UNIDAD DE APOYO A LA DOCENCIA E INVESTIGACIÓN | UNIDAD DE DOCENCIA E INVESTIGACION - BIBLIOTECA | S/M | EAKY | NO INDICA | MA | 2022 | 3 | 15 |  | 0 | 0 | 0 | 0 | 0 | 0 | 0 | 0 | 0 | 0 | 0 | X | 0 | 0 | 0
17063 | SILLA FIJA DE METAL | SILLA FIJA DE METAL | UNIDAD DE APOYO A LA DOCENCIA E INVESTIGACIÓN | UNIDAD DE DOCENCIA E INVESTIGACION - BIBLIOTECA | S/M | EAKY | NO INDICA | MA | 2022 | 3 | 15 |  | 0 | 0 | 0 | 0 | 0 | 0 | 0 | 0 | 0 | 0 | 0 | X | 0 | 0 | 0
17064 | SILLA FIJA DE METAL | SILLA FIJA DE METAL | UNIDAD DE APOYO A LA DOCENCIA E INVESTIGACIÓN | UNIDAD DE DOCENCIA E INVESTIGACION - BIBLIOTECA | S/M | EAKY | NO INDICA | MA | 2022 | 3 | 15 |  | 0 | 0 | 0 | 0 | 0 | 0 | 0 | 0 | 0 | 0 | 0 | X | 0 | 0 | 0
17065 | SILLA FIJA DE METAL | SILLA FIJA DE METAL | UNIDAD DE APOYO A LA DOCENCIA E INVESTIGACIÓN | UNIDAD DE DOCENCIA E INVESTIGACION - BIBLIOTECA | S/M | EAKY | NO INDICA | MA | 2022 | 3 | 15 |  | 0 | 0 | 0 | 0 | 0 | 0 | 0 | 0 | 0 | 0 | 0 | X | 0 | 0 | 0
17066 | SILLA FIJA DE METAL | SILLA FIJA DE METAL | UNIDAD DE APOYO A LA DOCENCIA E INVESTIGACIÓN | UNIDAD DE DOCENCIA E INVESTIGACION - BIBLIOTECA | S/M | EAKY | NO INDICA | MA | 2022 | 3 | 15 |  | 0 | 0 | 0 | 0 | 0 | 0 | 0 | 0 | 0 | 0 | 0 | X | 0 | 0 | 0
17067 | SILLA FIJA DE METAL | SILLA FIJA DE METAL | UNIDAD DE APOYO A LA DOCENCIA E INVESTIGACIÓN | UNIDAD DE DOCENCIA E INVESTIGACION - BIBLIOTECA | S/M | EAKY | NO INDICA | MA | 2022 | 3 | 15 |  | 0 | 0 | 0 | 0 | 0 | 0 | 0 | 0 | 0 | 0 | 0 | X | 0 | 0 | 0
17068 | SILLA FIJA DE METAL | SILLA FIJA DE METAL | UNIDAD DE APOYO A LA DOCENCIA E INVESTIGACIÓN | UNIDAD DE DOCENCIA E INVESTIGACION - BIBLIOTECA | S/M | EAKY | NO INDICA | MA | 2022 | 3 | 15 |  | 0 | 0 | 0 | 0 | 0 | 0 | 0 | 0 | 0 | 0 | 0 | X | 0 | 0 | 0
17069 | SILLA FIJA DE METAL | SILLA FIJA DE METAL | UNIDAD DE APOYO A LA DOCENCIA E INVESTIGACIÓN | UNIDAD DE DOCENCIA E INVESTIGACION - BIBLIOTECA | S/M | EAKY | NO INDICA | MA | 2022 | 3 | 15 |  | 0 | 0 | 0 | 0 | 0 | 0 | 0 | 0 | 0 | 0 | 0 | X | 0 | 0 | 0
17070 | SILLA FIJA DE METAL | SILLA FIJA DE METAL | UNIDAD DE APOYO A LA DOCENCIA E INVESTIGACIÓN | UNIDAD DE DOCENCIA E INVESTIGACION - BIBLIOTECA | S/M | EAKY | NO INDICA | MA | 2022 | 3 | 15 |  | 0 | 0 | 0 | 0 | 0 | 0 | 0 | 0 | 0 | 0 | 0 | X | 0 | 0 | 0
17071 | SILLA FIJA DE METAL | SILLA FIJA DE METAL | UNIDAD DE APOYO A LA DOCENCIA E INVESTIGACIÓN | UNIDAD DE DOCENCIA E INVESTIGACION - BIBLIOTECA | S/M | EAKY | NO INDICA | MA | 2022 | 3 | 15 |  | 0 | 0 | 0 | 0 | 0 | 0 | 0 | 0 | 0 | 0 | 0 | X | 0 | 0 | 0
17072 | SILLA FIJA DE METAL | SILLA FIJA DE METAL | UNIDAD DE APOYO A LA DOCENCIA E INVESTIGACIÓN | UNIDAD DE DOCENCIA E INVESTIGACION - BIBLIOTECA | S/M | EAKY | NO INDICA | MA | 2022 | 3 | 15 |  | 0 | 0 | 0 | 0 | 0 | 0 | 0 | 0 | 0 | 0 | 0 | X | 0 | 0 | 0
17073 | SILLA FIJA DE METAL | SILLA FIJA DE METAL | UNIDAD DE APOYO A LA DOCENCIA E INVESTIGACIÓN | UNIDAD DE DOCENCIA E INVESTIGACION - BIBLIOTECA | S/M | EAKY | NO INDICA | MA | 2022 | 3 | 15 |  | 0 | 0 | 0 | 0 | 0 | 0 | 0 | 0 | 0 | 0 | 0 | X | 0 | 0 | 0
17074 | SILLA FIJA DE METAL | SILLA FIJA DE METAL | UNIDAD DE APOYO A LA DOCENCIA E INVESTIGACIÓN | UNIDAD DE DOCENCIA E INVESTIGACION - BIBLIOTECA | S/M | EAKY | NO INDICA | MA | 2022 | 3 | 15 |  | 0 | 0 | 0 | 0 | 0 | 0 | 0 | 0 | 0 | 0 | 0 | X | 0 | 0 | 0
17075 | SILLA FIJA DE METAL | SILLA FIJA DE METAL | UNIDAD DE APOYO A LA DOCENCIA E INVESTIGACIÓN | UNIDAD DE DOCENCIA E INVESTIGACION - BIBLIOTECA | S/M | EAKY | NO INDICA | MA | 2022 | 3 | 15 |  | 0 | 0 | 0 | 0 | 0 | 0 | 0 | 0 | 0 | 0 | 0 | X | 0 | 0 | 0
17076 | SILLA FIJA DE METAL | SILLA FIJA DE METAL | UNIDAD DE APOYO A LA DOCENCIA E INVESTIGACIÓN | UNIDAD DE DOCENCIA E INVESTIGACION - BIBLIOTECA | S/M | EAKY | NO INDICA | MA | 2022 | 3 | 15 |  | 0 | 0 | 0 | 0 | 0 | 0 | 0 | 0 | 0 | 0 | 0 | X | 0 | 0 | 0
17077 | SILLA FIJA DE METAL | SILLA FIJA DE METAL | UNIDAD DE APOYO A LA DOCENCIA E INVESTIGACIÓN | UNIDAD DE DOCENCIA E INVESTIGACION - BIBLIOTECA | S/M | EAKY | NO INDICA | MA | 2022 | 3 | 15 |  | 0 | 0 | 0 | 0 | 0 | 0 | 0 | 0 | 0 | 0 | 0 | X | 0 | 0 | 0
17078 | SILLA FIJA DE METAL | SILLA FIJA DE METAL | UNIDAD DE APOYO A LA DOCENCIA E INVESTIGACIÓN | UNIDAD DE DOCENCIA E INVESTIGACION - BIBLIOTECA | S/M | EAKY | NO INDICA | MA | 2022 | 3 | 15 |  | 0 | 0 | 0 | 0 | 0 | 0 | 0 | 0 | 0 | 0 | 0 | X | 0 | 0 | 0
17079 | SILLA FIJA DE METAL | SILLA FIJA DE METAL | UNIDAD DE APOYO A LA DOCENCIA E INVESTIGACIÓN | UNIDAD DE DOCENCIA E INVESTIGACION - BIBLIOTECA | S/M | EAKY | NO INDICA | MA | 2022 | 3 | 15 |  | 0 | 0 | 0 | 0 | 0 | 0 | 0 | 0 | 0 | 0 | 0 | X | 0 | 0 | 0
17080 | SILLA FIJA DE METAL | SILLA FIJA DE METAL | UNIDAD DE APOYO A LA DOCENCIA E INVESTIGACIÓN | UNIDAD DE DOCENCIA E INVESTIGACION - BIBLIOTECA | S/M | EAKY | NO INDICA | MA | 2022 | 3 | 15 |  | 0 | 0 | 0 | 0 | 0 | 0 | 0 | 0 | 0 | 0 | 0 | X | 0 | 0 | 0
17081 | SILLA FIJA DE METAL | SILLA FIJA DE METAL | UNIDAD DE APOYO A LA DOCENCIA E INVESTIGACIÓN | UNIDAD DE DOCENCIA E INVESTIGACION - BIBLIOTECA | S/M | EAKY | NO INDICA | MA | 2022 | 3 | 15 |  | 0 | 0 | 0 | 0 | 0 | 0 | 0 | 0 | 0 | 0 | 0 | X | 0 | 0 | 0
17082 | SILLA GIRATORIA DE METAL CON BRAZOS | SILLA GIRATORIA DE METAL CON BRAZOS | UNIDAD DE SEGUROS | UNIDAD DE SEGUROS - JEFATURA | TIZIANNI | S/M | SIN SERIE | MA | 2022 | 3 | 10 |  | 0 | 0 | 0 | 0 | 0 | 0 | X | 0 | 0 | 0 | 0 | 0 | 0 | 0 | 0
17083 | SILLA GIRATORIA DE METAL CON BRAZOS | SILLA GIRATORIA DE METAL CON BRAZOS | UNIDAD DE SEGUROS | UNIDAD DE SEGUROS - JEFATURA | TIZIANNI | S/M | SIN SERIE | MA | 2022 | 3 | 10 |  | 0 | 0 | 0 | 0 | 0 | 0 | X | 0 | 0 | 0 | 0 | 0 | 0 | 0 | 0
17084 | SILLA GIRATORIA DE METAL CON BRAZOS | SILLA GIRATORIA DE METAL CON BRAZOS | UNIDAD DE SEGUROS | UNIDAD DE SEGUROS - JEFATURA | TIZIANNI | S/M | SIN SERIE | MA | 2022 | 3 | 10 |  | 0 | 0 | 0 | 0 | 0 | 0 | X | 0 | 0 | 0 | 0 | 0 | 0 | 0 | 0
17085 | SILLA GIRATORIA DE METAL CON BRAZOS | SILLA GIRATORIA DE METAL CON BRAZOS | UNIDAD DE SEGUROS | UNIDAD DE SEGUROS - JEFATURA | TIZIANNI | S/M | SIN SERIE | MA | 2022 | 3 | 10 |  | 0 | 0 | 0 | 0 | 0 | 0 | X | 0 | 0 | 0 | 0 | 0 | 0 | 0 | 0
17086 | SILLA GIRATORIA DE METAL CON BRAZOS | SILLA GIRATORIA DE METAL CON BRAZOS | UNIDAD DE SEGUROS | UNIDAD DE SEGUROS - JEFATURA | TIZIANNI | S/M | SIN SERIE | MA | 2022 | 3 | 10 |  | 0 | 0 | 0 | 0 | 0 | 0 | X | 0 | 0 | 0 | 0 | 0 | 0 | 0 | 0
17087 | SILLA GIRATORIA DE METAL CON BRAZOS | SILLA GIRATORIA DE METAL CON BRAZOS | UNIDAD DE SEGUROS | UNIDAD DE SEGUROS - JEFATURA | TIZIANNI | S/M | SIN SERIE | MA | 2022 | 3 | 10 |  | 0 | 0 | 0 | 0 | 0 | 0 | X | 0 | 0 | 0 | 0 | 0 | 0 | 0 | 0
17088 | SILLA GIRATORIA DE METAL CON BRAZOS | SILLA GIRATORIA DE METAL CON BRAZOS | UNIDAD DE SEGUROS | UNIDAD DE SEGUROS - JEFATURA | TIZIANNI | S/M | SIN SERIE | MA | 2022 | 3 | 10 |  | 0 | 0 | 0 | 0 | 0 | 0 | X | 0 | 0 | 0 | 0 | 0 | 0 | 0 | 0
17089 | SILLA GIRATORIA DE METAL CON BRAZOS | SILLA GIRATORIA DE METAL CON BRAZOS | UNIDAD DE SEGUROS | UNIDAD DE SEGUROS - JEFATURA | TIZIANNI | S/M | SIN SERIE | MA | 2022 | 3 | 10 |  | 0 | 0 | 0 | 0 | 0 | 0 | X | 0 | 0 | 0 | 0 | 0 | 0 | 0 | 0
17090 | SILLA GIRATORIA DE METAL CON BRAZOS | SILLA GIRATORIA DE METAL CON BRAZOS | UNIDAD DE SEGUROS | UNIDAD DE SEGUROS - JEFATURA | TIZIANNI | S/M | SIN SERIE | MA | 2022 | 3 | 10 |  | 0 | 0 | 0 | 0 | 0 | 0 | X | 0 | 0 | 0 | 0 | 0 | 0 | 0 | 0
17091 | SILLA GIRATORIA DE METAL CON BRAZOS | SILLA GIRATORIA DE METAL CON BRAZOS | UNIDAD DE SEGUROS | UNIDAD DE SEGUROS - JEFATURA | TIZIANNI | S/M | SIN SERIE | MA | 2022 | 3 | 10 |  | 0 | 0 | 0 | 0 | 0 | 0 | X | 0 | 0 | 0 | 0 | 0 | 0 | 0 | 0
17092 | SILLA GIRATORIA DE METAL CON BRAZOS | SILLA GIRATORIA DE METAL CON BRAZOS | UNIDAD DE SEGUROS | UNIDAD DE SEGUROS - JEFATURA | TIZIANNI | S/M | SIN SERIE | MA | 2022 | 3 | 10 |  | 0 | 0 | 0 | 0 | 0 | 0 | X | 0 | 0 | 0 | 0 | 0 | 0 | 0 | 0
17093 | SILLA GIRATORIA DE METAL CON BRAZOS | SILLA GIRATORIA DE METAL CON BRAZOS | UNIDAD DE SEGUROS | UNIDAD DE SEGUROS - JEFATURA | TIZIANNI | S/M | S/S | MA | 2022 | 3 | 10 |  | 0 | 0 | 0 | 0 | 0 | 0 | X | 0 | 0 | 0 | 0 | 0 | 0 | 0 | 0
17094 | SILLA GIRATORIA DE METAL | SILLA GIRATORIA DE METAL | UNIDAD DE APOYO A LA DOCENCIA E INVESTIGACIÓN | UNIDAD DE DOCENCIA E INVESTIGACION - BIBLIOTECA | S/M | S/M | SIN SERIE | MA | 2022 | 3 | 10 |  | 0 | 0 | 0 | 0 | 0 | 0 | X | 0 | 0 | 0 | 0 | 0 | 0 | 0 | 0
17095 | SILLA GIRATORIA DE METAL | SILLA GIRATORIA DE METAL | UNIDAD DE APOYO A LA DOCENCIA E INVESTIGACIÓN | UNIDAD DE DOCENCIA E INVESTIGACION - BIBLIOTECA | S/M | S/M | NO INDICA | MA | 2022 | 3 | 10 |  | 0 | 0 | 0 | 0 | 0 | 0 | X | 0 | 0 | 0 | 0 | 0 | 0 | 0 | 0
17096 | TABURETE GIRATORIO DE METAL RODANTE | TABURETE GIRATORIO DE METAL RODANTE | MEDICINA | UNID. PREST. DE SERV DE ESPEC. CLIN..-SERV. MEDIC. INT.- ESTACION DE ENFERM 1 | S/M | S/M | S/S | MA | 2022 | 3 | 10 |  | 0 | 0 | 0 | 0 | 0 | 0 | X | 0 | 0 | 0 | 0 | 0 | 0 | 0 | 0
17097 | TABURETE GIRATORIO DE METAL RODANTE | TABURETE GIRATORIO DE METAL RODANTE | MEDICINA | UNID. PREST. DE SERV DE ESPEC. CLIN..-SERV. MEDIC. INT.- ESTACION DE ENFERM 1 | S/M | S/M | S/S | MA | 2022 | 3 | 10 |  | 0 | 0 | 0 | 0 | 0 | 0 | X | 0 | 0 | 0 | 0 | 0 | 0 | 0 | 0
17098 | TABURETE GIRATORIO DE METAL RODANTE | TABURETE GIRATORIO DE METAL RODANTE | MEDICINA | UNID. PREST. DE SERV DE ESPEC. CLIN..-SERV. MEDIC. INT.- ESTACION DE ENFERM 1 | S/M | S/M | S/S | MA | 2022 | 3 | 10 |  | 0 | 0 | 0 | 0 | 0 | 0 | X | 0 | 0 | 0 | 0 | 0 | 0 | 0 | 0
17099 | TABURETE GIRATORIO DE METAL RODANTE | TABURETE GIRATORIO DE METAL RODANTE | MEDICINA | UNID. PREST. DE SERV DE ESPEC. CLIN..-SERV. MEDIC. INT.- ESTACION DE ENFERM 1 | S/M | S/M | S/S | MA | 2022 | 3 | 10 |  | 0 | 0 | 0 | 0 | 0 | 0 | X | 0 | 0 | 0 | 0 | 0 | 0 | 0 | 0