## ANEXO 4
N° | DESCRICPIÓN DEL BIEN | DESCRIPCIÓN SUGERIDA | UNIDAD PRESTADORA DE SERVICIO DE SALUD (UPSS) | UBICACIÓN FÍSICA | MARCA | MODELO | SERIE | GRUPO GENERICO (B/C/MC/MA/E/INS/INF/ V) | AÑO DE ALTA | ANTIGÜEDAD | VIDA UTIL MÁXIMA (AÑOS) | 2025 | 2026 | 2027 | 2028 | 2029 | 2030 | 2031 | 2032 | 2033 | 2034 | 2035 | 2036 | 2037 | 2038 | 2039 | 2040
1 | AMBULANCIA | AMBULANCIA | UNIDAD DE INGENIERÍA CLÍNICA, HOSPITALARIA Y SERVICIOS | OFICINA DE ADMINISTRACIÓN- UIHYS.- INFRAESTRUCT.- AZOTEA SECTOR A1 | FIAT | DUCATO | ZFA250000F26682T4 | V | 2017 | 8 | 10 | 0 | 0 | X | 0 | 0 | 0 | 0 | 0 | 0 | 0 | 0 | 0 | X | 0 | 0 | 0
2 | CAMIONETA | CAMIONETA | UNIDAD DE INGENIERÍA CLÍNICA, HOSPITALARIA Y SERVICIOS | OFICINA DE ADMINISTRACIÓN- UIHYS.- INFRAESTRUCT.- AZOTEA SECTOR A1 | NISSAN | NAVARA | MNTCCUD40E6601717 | V | 2017 | 8 | 10 | 0 | 0 | X | 0 | 0 | 0 | 0 | 0 | 0 | 0 | 0 | 0 | X | 0 | 0 | 0
3 | CAMARA FOTOGRAFICA DIGITAL | CAMARA FOTOGRAFICA DIGITAL | UNIDAD DE COMUNICACIONES E IMAGEN INSTITUCIONAL | UNIDAD DE COMUN. E IMAGEN INSTITUCIONAL - AREA DE TRABAJO | CANON | EW-83H | 052024013256 | INF | 2017 | 8 | 7 | X | 0 | 0 | 0 | 0 | 0 | 0 | X | 0 | 0 | 0 | 0 | 0 | 0 | X | 0
4 | CAMARA FOTOGRAFICA DIGITAL | CAMARA FOTOGRAFICA DIGITAL | UNIDAD DE PATOLOGIA CLINICA, PATOLOGIA ANATOMICA, HEMOTERAPIA Y BANCO DE SANGRE | UNID. PREST. DE SERV. DE APOYO AL DIAG. Y TRAT.- SERV DE PATOL. CLIN. - LAB. DE HEMATOLOGIA | MOTIC | MOTICAM 10 | 1100600100661 | INF | 2017 | 8 | 7 | X | 0 | 0 | 0 | 0 | 0 | 0 | X | 0 | 0 | 0 | 0 | 0 | 0 | X | 0
5 | CAMARA FOTOGRAFICA DIGITAL | CAMARA FOTOGRAFICA DIGITAL | UNIDAD DE PATOLOGIA CLINICA, PATOLOGIA ANATOMICA, HEMOTERAPIA Y BANCO DE SANGRE | UNID. PREST. DE SERV. DE APOYO AL DIAG. Y TRAT.- SERV DE ANAT. PATOL.- TRABAJO DE MICROSCOPIO 2 | MOTIC | SUMMIT SERIES | 1412100001 | INF | 2017 | 8 | 7 | X | 0 | 0 | 0 | 0 | 0 | 0 | X | 0 | 0 | 0 | 0 | 0 | 0 | X | 0
6 | CAMARA FOTOGRAFICA DIGITAL | CAMARA FOTOGRAFICA DIGITAL | UNIDAD DE PATOLOGIA CLINICA, PATOLOGIA ANATOMICA, HEMOTERAPIA Y BANCO DE SANGRE | UNID. PREST. DE SERV. DE APOYO AL DIAG. Y TRAT.- SERV DE ANAT. PATOL.- TRABAJO DE MICROSCOPIO 1 | MOTIC | MOTICAM 580 | 1100600100631 | INF | 2017 | 8 | 7 | X | 0 | 0 | 0 | 0 | 0 | 0 | X | 0 | 0 | 0 | 0 | 0 | 0 | X | 0
7 | GUILLOTINA | GUILLOTINA | UNIDAD DE INGENIERÍA CLÍNICA, HOSPITALARIA Y SERVICIOS | OFICINA DE ADMINISTRACIÓN- UIHYS.- JEFATURA | WARRIOR | SIN MODELO | S/S | MA | 2017 | 8 | 10 | X | 0 | 0 | 0 | 0 | 0 | 0 | 0 | 0 | 0 | X | 0 | 0 | 0 | 0 | 0
8 | MAQUINA REGISTRADORA | MAQUINA REGISTRADORA | PATRIMONIO | OFICINA DE ADMINISTRACIÓN- UNIDAD DE LOGÍSTICA- PATRIMONIO- CUSTODIA | UNIWELL | NX-5400.02 | 501Q4827 | MA | 2017 | 8 | 7 | X | 0 | 0 | 0 | 0 | 0 | 0 | X | 0 | 0 | 0 | 0 | 0 | 0 | X | 0
9 | MAQUINA REGISTRADORA | MAQUINA REGISTRADORA | PATRIMONIO | OFICINA DE ADMINISTRACIÓN- UNIDAD DE LOGÍSTICA- PATRIMONIO- CUSTODIA | UNIWELL | NX-5400.02 | 501Q4817 | MA | 2017 | 8 | 7 | X | 0 | 0 | 0 | 0 | 0 | 0 | X | 0 | 0 | 0 | 0 | 0 | 0 | X | 0
10 | MAQUINA REGISTRADORA | MAQUINA REGISTRADORA | PATRIMONIO | OFICINA DE ADMINISTRACIÓN- UNIDAD DE LOGÍSTICA- PATRIMONIO- CUSTODIA | UNIWELL | NX-5400.02 | 501Q4830 | MA | 2017 | 8 | 7 | X | 0 | 0 | 0 | 0 | 0 | 0 | X | 0 | 0 | 0 | 0 | 0 | 0 | X | 0
11 | PUNTERO LASER (MAYOR A 1/4 UIT) | PUNTERO LASER (MAYOR A 1/4 UIT) | UNIDAD DE COMUNICACIONES E IMAGEN INSTITUCIONAL | UNIDAD DE COMUN. E IMAGEN INSTITUCIONAL - JEFATURA | LOGITECH | R-400 | 10-004054 | INF | 2017 | 8 | 7 | X | 0 | 0 | 0 | 0 | 0 | 0 | X | 0 | 0 | 0 | 0 | 0 | 0 | X | 0
12 | SURTIDOR DE AGUA ELECTRICO - DISPENSADOR ELECTRICO | SURTIDOR DE AGUA ELECTRICO - DISPENSADOR ELECTRICO | PATRIMONIO | OFICINA DE ADMINISTRACIÓN- UNIDAD DE LOGÍSTICA- PATRIMONIO- JEFATURA | ELECTROLUX | EQC152MBHS | 60100370 | E | 2017 | 8 | 7 | X | 0 | 0 | 0 | 0 | 0 | 0 | X | 0 | 0 | 0 | 0 | 0 | 0 | X | 0
13 | SURTIDOR DE AGUA ELECTRICO - DISPENSADOR ELECTRICO | SURTIDOR DE AGUA ELECTRICO - DISPENSADOR ELECTRICO | DEPARTAMENTO DE ATENCION DE EMERGENCIA Y CUIDADOS CRITICOS | UNID. PREST. DE SERV. DE EMERG. Y CUID. CRIT.- JEFATURA | ELECTROLUX | EQC152MBHS | 60100360 | E | 2017 | 8 | 7 | X | 0 | 0 | 0 | 0 | 0 | 0 | X | 0 | 0 | 0 | 0 | 0 | 0 | X | 0
14 | SURTIDOR DE AGUA ELECTRICO - DISPENSADOR ELECTRICO | SURTIDOR DE AGUA ELECTRICO - DISPENSADOR ELECTRICO | UNIDAD DE MEDICINA FISICA Y REHABILITACION | UNID. PREST. DE SERV. DE APOYO AL DIAG. Y TRAT.- SERV. DE MED. FIS. Y REHAB.- JEFATURA REHABILIT. | ELECTROLUX | EQC152MBHS | 60100270 | E | 2017 | 8 | 7 | X | 0 | 0 | 0 | 0 | 0 | 0 | X | 0 | 0 | 0 | 0 | 0 | 0 | X | 0
15 | SURTIDOR DE AGUA ELECTRICO - DISPENSADOR ELECTRICO | SURTIDOR DE AGUA ELECTRICO - DISPENSADOR ELECTRICO | OFICINA DE ADMINISTRACIÓN | OFICINA DE ADMINISTRACIÓN- SECRETARÍA | ELECTROLUX | EQC152MBHS | 60100255 | E | 2017 | 8 | 7 | X | 0 | 0 | 0 | 0 | 0 | 0 | X | 0 | 0 | 0 | 0 | 0 | 0 | X | 0
16 | SURTIDOR DE AGUA ELECTRICO - DISPENSADOR ELECTRICO | SURTIDOR DE AGUA ELECTRICO - DISPENSADOR ELECTRICO | UNIDAD DE PATOLOGIA CLINICA, PATOLOGIA ANATOMICA, HEMOTERAPIA Y BANCO DE SANGRE | UNID. PREST. DE SERV. DE APOYO AL DIAG. Y TRAT.- SERV DE ANAT. PATOL.- JEFATURA ANATOMIA PATOL. | ELECTROLUX | EQC152MBHS | 60100373 | E | 2017 | 8 | 7 | X | 0 | 0 | 0 | 0 | 0 | 0 | X | 0 | 0 | 0 | 0 | 0 | 0 | X | 0
17 | SURTIDOR DE AGUA ELECTRICO - DISPENSADOR ELECTRICO | SURTIDOR DE AGUA ELECTRICO - DISPENSADOR ELECTRICO | UNIDAD DE FARMACIA | SERVICIO DE FARMACIA - OFIC. JEFATURA DE ALMACEN | ELECTROLUX | EQC152MBHS | 60100328 | E | 2017 | 8 | 7 | X | 0 | 0 | 0 | 0 | 0 | 0 | X | 0 | 0 | 0 | 0 | 0 | 0 | X | 0
18 | SURTIDOR DE AGUA ELECTRICO - DISPENSADOR ELECTRICO | SURTIDOR DE AGUA ELECTRICO - DISPENSADOR ELECTRICO | UNIDAD DE DIAGNOSTICO POR IMAGENES | DAADYT - SADYBS - UDI - ARCHIVO / ALMACÉN | ELECTROLUX | EQC152MBHS | 60100251 | E | 2017 | 8 | 7 | X | 0 | 0 | 0 | 0 | 0 | 0 | X | 0 | 0 | 0 | 0 | 0 | 0 | X | 0
19 | SURTIDOR DE AGUA ELECTRICO - DISPENSADOR ELECTRICO | SURTIDOR DE AGUA ELECTRICO - DISPENSADOR ELECTRICO | UNIDAD DE LOGÍSTICA | OFICINA DE ADMINISTRACIÓN- UNIDAD DE LOGÍSTICA- JEFATURA | ELECTROLUX | EQC152MBHS | 60100252 | E | 2017 | 8 | 7 | X | 0 | 0 | 0 | 0 | 0 | 0 | X | 0 | 0 | 0 | 0 | 0 | 0 | X | 0
20 | SURTIDOR DE AGUA ELECTRICO - DISPENSADOR ELECTRICO | SURTIDOR DE AGUA ELECTRICO - DISPENSADOR ELECTRICO | DEPARTAMENTO DE ARTICULACIÓN PRESTACIONAL | UNID. DE ARTIC. PRESTACIONAL - JEFATURA | ELECTROLUX | EQC152MBHS | 60100264 | E | 2017 | 8 | 7 | X | 0 | 0 | 0 | 0 | 0 | 0 | X | 0 | 0 | 0 | 0 | 0 | 0 | X | 0
21 | SURTIDOR DE AGUA ELECTRICO - DISPENSADOR ELECTRICO | SURTIDOR DE AGUA ELECTRICO - DISPENSADOR ELECTRICO | UNIDAD DE CONSULTA EXTERNA | UNID. PREST. DE SERV DE ESPEC. CLIN.- SERV. OTRAS ESPEC. MED. CLIN.- TRIAJE 1 ENFERMERIA | ELECTROLUX | EQC152MBHS | 60100272 | E | 2017 | 8 | 7 | X | 0 | 0 | 0 | 0 | 0 | 0 | X | 0 | 0 | 0 | 0 | 0 | 0 | X | 0
22 | SURTIDOR DE AGUA ELECTRICO - DISPENSADOR ELECTRICO | SURTIDOR DE AGUA ELECTRICO - DISPENSADOR ELECTRICO | UNIDAD DE CUIDADOS CRITICOS DEL ADULTO | UNID. PREST. DE SERV. DE EMERG. Y CUID. CRIT.- SERV CUID CRIT ADUL.- JEFATURA UCI | ELECTROLUX | EQC152MBHS | 60100352 | E | 2017 | 8 | 7 | X | 0 | 0 | 0 | 0 | 0 | 0 | X | 0 | 0 | 0 | 0 | 0 | 0 | X | 0
23 | SURTIDOR DE AGUA ELECTRICO - DISPENSADOR ELECTRICO | SURTIDOR DE AGUA ELECTRICO - DISPENSADOR ELECTRICO | DIRECCIÓN EJECUTIVA | DIRECCION EJECUTIVA - DIRECCIÓN | ELECTROLUX | EQC15213MBHS | 60100362 | E | 2017 | 8 | 7 | X | 0 | 0 | 0 | 0 | 0 | 0 | X | 0 | 0 | 0 | 0 | 0 | 0 | X | 0
24 | EQUIPO DE SONIDO | EQUIPO DE SONIDO | UNIDAD DE MEDICINA FISICA Y REHABILITACION | UNID. PREST. DE SERV. DE APOYO AL DIAG. Y TRAT.- SERV. DE MED. FIS. Y REHAB.- GIMNASIO GENERAL | LG | CM-8350 | 505HZWF011801 | C | 2017 | 8 | 7 | X | 0 | 0 | 0 | 0 | 0 | 0 | X | 0 | 0 | 0 | 0 | 0 | 0 | X | 0
25 | EQUIPO DE SONIDO | EQUIPO DE SONIDO | UNIDAD DE COMUNICACIONES E IMAGEN INSTITUCIONAL | UNIDAD DE COMUN. E IMAGEN INSTITUCIONAL - SUM 1 | LG | CM-8350 | 504HZLD215592 | C | 2017 | 8 | 7 | X | 0 | 0 | 0 | 0 | 0 | 0 | X | 0 | 0 | 0 | 0 | 0 | 0 | X | 0
26 | EQUIPO DE SONIDO | EQUIPO DE SONIDO | UNIDAD DE COMUNICACIONES E IMAGEN INSTITUCIONAL | UNIDAD DE COMUN. E IMAGEN INSTITUCIONAL - SUM 2 | LG | CM-8350 | 505HZHK011713 | C | 2017 | 8 | 7 | X | 0 | 0 | 0 | 0 | 0 | 0 | X | 0 | 0 | 0 | 0 | 0 | 0 | X | 0
27 | EQUIPO DE SONIDO | EQUIPO DE SONIDO | DIRECCIÓN EJECUTIVA | DIRECCION EJECUTIVA - ACERVO DOCUMENTARIO | LG | CM-8350 | 503HZBG073613 | C | 2017 | 8 | 7 | X | 0 | 0 | 0 | 0 | 0 | 0 | X | 0 | 0 | 0 | 0 | 0 | 0 | X | 0
28 | EQUIPO DE SONIDO | EQUIPO DE SONIDO | UNIDAD DE HOSPITALIZACION DE GINECO OBSTETRICIA | UNID. PREST. DE SERV. DE GINE. OBST.- SERV. DE OBST.- PSICOPROFILAXIS Y ESTIM. PRENATAL CONS.EXT | SAMSUNG | HT-H5530KIPE | 0AAG127G300011A | C | 2017 | 8 | 7 | X | 0 | 0 | 0 | 0 | 0 | 0 | X | 0 | 0 | 0 | 0 | 0 | 0 | X | 0
29 | EQUIPO DE SONIDO | EQUIPO DE SONIDO | UNIDAD DE COMUNICACIONES E IMAGEN INSTITUCIONAL | UNIDAD DE COMUN. E IMAGEN INSTITUCIONAL - AUDITORIO | ALTO | RMX508DFX | 21UT1203102801106 | C | 2017 | 8 | 7 | X | 0 | 0 | 0 | 0 | 0 | 0 | X | 0 | 0 | 0 | 0 | 0 | 0 | X | 0
30 | RACK PARA MONITOR DE CUIDADO INTENSIVO | RACK PARA MONITOR DE CUIDADO INTENSIVO | UNIDAD DE INGENIERÍA CLÍNICA, HOSPITALARIA Y SERVICIOS | OFICINA DE ADMINISTRACIÓN- UIHYS.- INGENIERIA HOSPIT. - GESTION TECNOLOGICA | DRAGER | M SERIES | S/S | E | 2020 | 5 | 10 | 0 | 0 | 0 | 0 | 0 | X | 0 | 0 | 0 | 0 | 0 | 0 | 0 | 0 | 0 | X
31 | RACK PARA MONITOR DE CUIDADO INTENSIVO | RACK PARA MONITOR DE CUIDADO INTENSIVO | UNIDAD DE INGENIERÍA CLÍNICA, HOSPITALARIA Y SERVICIOS | OFICINA DE ADMINISTRACIÓN- UIHYS.- INGENIERIA HOSPIT. - GESTION TECNOLOGICA | DRAGER | M SERIES | S/S | E | 2020 | 5 | 10 | 0 | 0 | 0 | 0 | 0 | X | 0 | 0 | 0 | 0 | 0 | 0 | 0 | 0 | 0 | X
32 | RACK PARA MONITOR DE CUIDADO INTENSIVO | RACK PARA MONITOR DE CUIDADO INTENSIVO | UNIDAD DE INGENIERÍA CLÍNICA, HOSPITALARIA Y SERVICIOS | OFICINA DE ADMINISTRACIÓN- UIHYS.- INGENIERIA HOSPIT. - GESTION TECNOLOGICA | DRAGER | M SERIES | S/S | E | 2020 | 5 | 10 | 0 | 0 | 0 | 0 | 0 | X | 0 | 0 | 0 | 0 | 0 | 0 | 0 | 0 | 0 | X
33 | RACK PARA MONITOR DE SIGNOS VITALES CON SEGURO | RACK PARA MONITOR DE SIGNOS VITALES CON SEGURO | UNIDAD DE INGENIERÍA CLÍNICA, HOSPITALARIA Y SERVICIOS | OFICINA DE ADMINISTRACIÓN- UIHYS.- INGENIERIA HOSPIT. - TALL MANT EQUIP MED | SIN MARCA | S/M | S/S | E | 2021 | 4 | 10 | 0 | 0 | 0 | 0 | 0 | 0 | X | 0 | 0 | 0 | 0 | 0 | 0 | 0 | 0 | 0
34 | RACK PARA MONITOR DE SIGNOS VITALES CON SEGURO | RACK PARA MONITOR DE SIGNOS VITALES CON SEGURO | UNIDAD DE INGENIERÍA CLÍNICA, HOSPITALARIA Y SERVICIOS | OFICINA DE ADMINISTRACIÓN- UIHYS.- INGENIERIA HOSPIT. - TALL MANT EQUIP MED | SIN MARCA | S/M | S/S | E | 2021 | 4 | 10 | 0 | 0 | 0 | 0 | 0 | 0 | X | 0 | 0 | 0 | 0 | 0 | 0 | 0 | 0 | 0
35 | RACK PARA MONITOR DE SIGNOS VITALES CON SEGURO | RACK PARA MONITOR DE SIGNOS VITALES CON SEGURO | UNIDAD DE INGENIERÍA CLÍNICA, HOSPITALARIA Y SERVICIOS | OFICINA DE ADMINISTRACIÓN- UIHYS.- INGENIERIA HOSPIT. - TALL MANT EQUIP MED | SIN MARCA | S/M | S/S | E | 2021 | 4 | 10 | 0 | 0 | 0 | 0 | 0 | 0 | X | 0 | 0 | 0 | 0 | 0 | 0 | 0 | 0 | 0
36 | RACK PARA MONITOR DE SIGNOS VITALES CON SEGURO | RACK PARA MONITOR DE SIGNOS VITALES CON SEGURO | UNIDAD DE INGENIERÍA CLÍNICA, HOSPITALARIA Y SERVICIOS | OFICINA DE ADMINISTRACIÓN- UIHYS.- INGENIERIA HOSPIT. - TALL MANT EQUIP MED | SIN MARCA | S/M | S/S | E | 2021 | 4 | 10 | 0 | 0 | 0 | 0 | 0 | 0 | X | 0 | 0 | 0 | 0 | 0 | 0 | 0 | 0 | 0
37 | RACK PARA MONITOR DE SIGNOS VITALES CON SEGURO | RACK PARA MONITOR DE SIGNOS VITALES CON SEGURO | UNIDAD DE INGENIERÍA CLÍNICA, HOSPITALARIA Y SERVICIOS | OFICINA DE ADMINISTRACIÓN- UIHYS.- INGENIERIA HOSPIT. - TALL MANT EQUIP MED | SIN MARCA | S/M | S/S | E | 2021 | 4 | 10 | 0 | 0 | 0 | 0 | 0 | 0 | X | 0 | 0 | 0 | 0 | 0 | 0 | 0 | 0 | 0
38 | RACK PARA MONITOR DE SIGNOS VITALES CON SEGURO | RACK PARA MONITOR DE SIGNOS VITALES CON SEGURO | UNIDAD DE INGENIERÍA CLÍNICA, HOSPITALARIA Y SERVICIOS | OFICINA DE ADMINISTRACIÓN- UIHYS.- INGENIERIA HOSPIT. - TALL MANT EQUIP MED | SIN MARCA | S/M | S/S | E | 2021 | 4 | 10 | 0 | 0 | 0 | 0 | 0 | 0 | X | 0 | 0 | 0 | 0 | 0 | 0 | 0 | 0 | 0
39 | RACK PARA MONITOR DE SIGNOS VITALES CON SEGURO | RACK PARA MONITOR DE SIGNOS VITALES CON SEGURO | UNIDAD DE INGENIERÍA CLÍNICA, HOSPITALARIA Y SERVICIOS | OFICINA DE ADMINISTRACIÓN- UIHYS.- INGENIERIA HOSPIT. - TALL MANT EQUIP MED | SIN MARCA | S/M | S/S | E | 2021 | 4 | 10 | 0 | 0 | 0 | 0 | 0 | 0 | X | 0 | 0 | 0 | 0 | 0 | 0 | 0 | 0 | 0
40 | RACK PARA MONITOR DE SIGNOS VITALES CON SEGURO | RACK PARA MONITOR DE SIGNOS VITALES CON SEGURO | UNIDAD DE INGENIERÍA CLÍNICA, HOSPITALARIA Y SERVICIOS | OFICINA DE ADMINISTRACIÓN- UIHYS.- INGENIERIA HOSPIT. - TALL MANT EQUIP MED | SIN MARCA | S/M | S/S | E | 2021 | 4 | 10 | 0 | 0 | 0 | 0 | 0 | 0 | X | 0 | 0 | 0 | 0 | 0 | 0 | 0 | 0 | 0
41 | RACK PARA MONITOR DE SIGNOS VITALES CON SEGURO | RACK PARA MONITOR DE SIGNOS VITALES CON SEGURO | UNIDAD DE INGENIERÍA CLÍNICA, HOSPITALARIA Y SERVICIOS | OFICINA DE ADMINISTRACIÓN- UIHYS.- INGENIERIA HOSPIT. - TALL MANT EQUIP MED | SIN MARCA | S/M | S/S | E | 2021 | 4 | 10 | 0 | 0 | 0 | 0 | 0 | 0 | X | 0 | 0 | 0 | 0 | 0 | 0 | 0 | 0 | 0
42 | RACK PARA MONITOR DE SIGNOS VITALES CON SEGURO | RACK PARA MONITOR DE SIGNOS VITALES CON SEGURO | UNIDAD DE INGENIERÍA CLÍNICA, HOSPITALARIA Y SERVICIOS | OFICINA DE ADMINISTRACIÓN- UIHYS.- INGENIERIA HOSPIT. - TALL MANT EQUIP MED | SIN MARCA | S/M | S/S | E | 2021 | 4 | 10 | 0 | 0 | 0 | 0 | 0 | 0 | X | 0 | 0 | 0 | 0 | 0 | 0 | 0 | 0 | 0
43 | RACK PARA MONITOR DE SIGNOS VITALES CON SEGURO | RACK PARA MONITOR DE SIGNOS VITALES CON SEGURO | UNIDAD DE INGENIERÍA CLÍNICA, HOSPITALARIA Y SERVICIOS | OFICINA DE ADMINISTRACIÓN- UIHYS.- INGENIERIA HOSPIT. - TALL MANT EQUIP MED | SIN MARCA | S/M | S/S | E | 2021 | 4 | 10 | 0 | 0 | 0 | 0 | 0 | 0 | X | 0 | 0 | 0 | 0 | 0 | 0 | 0 | 0 | 0
44 | RACK PARA MONITOR DE SIGNOS VITALES CON SEGURO | RACK PARA MONITOR DE SIGNOS VITALES CON SEGURO | UNIDAD DE INGENIERÍA CLÍNICA, HOSPITALARIA Y SERVICIOS | OFICINA DE ADMINISTRACIÓN- UIHYS.- INGENIERIA HOSPIT. - TALL MANT EQUIP MED | SIN MARCA | S/M | S/S | E | 2021 | 4 | 10 | 0 | 0 | 0 | 0 | 0 | 0 | X | 0 | 0 | 0 | 0 | 0 | 0 | 0 | 0 | 0
45 | TACHO DE METAL (MAYOR A 1/4 UIT) | TACHO DE METAL (MAYOR A 1/4 UIT) | UNIDAD DE INGENIERÍA CLÍNICA, HOSPITALARIA Y SERVICIOS | OFICINA DE ADMINISTRACIÓN- UIHYS.- INFRAESTRUCT.- SALA DE ESPERA SECT. E P1 | METAX | 600434 | S/S | MA | 2017 | 8 | 10 | X | 0 | 0 | 0 | 0 | 0 | 0 | 0 | 0 | 0 | X | 0 | 0 | 0 | 0 | 0
46 | TACHO DE METAL (MAYOR A 1/4 UIT) | TACHO DE METAL (MAYOR A 1/4 UIT) | UNIDAD DE INGENIERÍA CLÍNICA, HOSPITALARIA Y SERVICIOS | OFICINA DE ADMINISTRACIÓN- UIHYS.- JEFATURA | METAX | 600434 | S/S | MA | 2017 | 8 | 10 | X | 0 | 0 | 0 | 0 | 0 | 0 | 0 | 0 | 0 | X | 0 | 0 | 0 | 0 | 0
47 | TACHO DE METAL (MAYOR A 1/4 UIT) | TACHO DE METAL (MAYOR A 1/4 UIT) | UNIDAD DE LOGÍSTICA | OFICINA DE ADMINISTRACIÓN- UNIDAD DE LOGÍSTICA- SECRETARÍA | METAX | 600434 | S/S | MA | 2017 | 8 | 10 | X | 0 | 0 | 0 | 0 | 0 | 0 | 0 | 0 | 0 | X | 0 | 0 | 0 | 0 | 0
48 | TACHO DE METAL (MAYOR A 1/4 UIT) | TACHO DE METAL (MAYOR A 1/4 UIT) | UNIDAD DE TECNOLOGIAS DE LA INFORMACION | UTIE - INFORMATICA -SOPORTE TECNICO | METAX | 600434 | S/S | MA | 2017 | 8 | 10 | X | 0 | 0 | 0 | 0 | 0 | 0 | 0 | 0 | 0 | X | 0 | 0 | 0 | 0 | 0
49 | TACHO DE METAL (MAYOR A 1/4 UIT) | TACHO DE METAL (MAYOR A 1/4 UIT) | SERVICIO DE REFERENCIA Y CONTRAREFERENCIA | UNID. DE ARTIC. PRESTACIONAL - SERVICIO DE REFERENCIA Y CONTRAREFERENCIA - ADMISION Y REGISTRO | METAX | 600434 | S/S | MA | 2017 | 8 | 10 | X | 0 | 0 | 0 | 0 | 0 | 0 | 0 | 0 | 0 | X | 0 | 0 | 0 | 0 | 0
50 | TACHO DE METAL (MAYOR A 1/4 UIT) | TACHO DE METAL (MAYOR A 1/4 UIT) | UNIDAD DE DOCENCIA E INVESTIGACION | UNIDAD DE DOCENCIA E INVESTIGACION - JEFATURA | METAX | 600434 | S/S | MA | 2017 | 8 | 10 | X | 0 | 0 | 0 | 0 | 0 | 0 | 0 | 0 | 0 | X | 0 | 0 | 0 | 0 | 0
51 | TACHO DE METAL (MAYOR A 1/4 UIT) | TACHO DE METAL (MAYOR A 1/4 UIT) | UNIDAD DE TECNOLOGIAS DE LA INFORMACION | UTIE - INFORMATICA - AREA DE PERSONAL INFORMATICO | METAX | 600434 | S/S | MA | 2017 | 8 | 10 | X | 0 | 0 | 0 | 0 | 0 | 0 | 0 | 0 | 0 | X | 0 | 0 | 0 | 0 | 0
52 | TACHO DE METAL (MAYOR A 1/4 UIT) | TACHO DE METAL (MAYOR A 1/4 UIT) | UNIDAD DE GESTION DE LA CALIDAD | UNIDAD DE GESTION DE LA CALIDAD - OFIC. DE APOYO DE GESTION DE SALUD | METAX | 600434 | S/S | MA | 2017 | 8 | 10 | X | 0 | 0 | 0 | 0 | 0 | 0 | 0 | 0 | 0 | X | 0 | 0 | 0 | 0 | 0
53 | TACHO DE METAL (MAYOR A 1/4 UIT) | TACHO DE METAL (MAYOR A 1/4 UIT) | UNIDAD DE INTELIGENCIA SANITARIA | UIS - AREA DE ESTADÍSTICA | METAX | 600434 | S/S | MA | 2017 | 8 | 10 | X | 0 | 0 | 0 | 0 | 0 | 0 | 0 | 0 | 0 | X | 0 | 0 | 0 | 0 | 0
54 | TACHO DE METAL (MAYOR A 1/4 UIT) | TACHO DE METAL (MAYOR A 1/4 UIT) | UNIDAD DE DOCENCIA E INVESTIGACION | UNIDAD DE DOCENCIA E INVESTIGACION - SALA DE REUNIONES DE MEDICOS 2 | METAX | 600434 | S/S | MA | 2017 | 8 | 10 | X | 0 | 0 | 0 | 0 | 0 | 0 | 0 | 0 | 0 | X | 0 | 0 | 0 | 0 | 0
55 | TACHO DE METAL (MAYOR A 1/4 UIT) | TACHO DE METAL (MAYOR A 1/4 UIT) | UNIDAD DE DOCENCIA E INVESTIGACION | UNIDAD DE DOCENCIA E INVESTIGACION - JEFATURA | METAX | 600434 | S/S | MA | 2017 | 8 | 10 | X | 0 | 0 | 0 | 0 | 0 | 0 | 0 | 0 | 0 | X | 0 | 0 | 0 | 0 | 0
56 | TACHO DE METAL (MAYOR A 1/4 UIT) | TACHO DE METAL (MAYOR A 1/4 UIT) | UNIDAD DE TECNOLOGIAS DE LA INFORMACION | UTIE - INFORMATICA - AREA DE PERSONAL INFORMATICO | METAX | 600434 | S/S | MA | 2017 | 8 | 10 | X | 0 | 0 | 0 | 0 | 0 | 0 | 0 | 0 | 0 | X | 0 | 0 | 0 | 0 | 0
57 | TACHO DE METAL (MAYOR A 1/4 UIT) | TACHO DE METAL (MAYOR A 1/4 UIT) | UNIDAD DE TECNOLOGIAS DE LA INFORMACION | UTIE - INFORMATICA - AREA DE PERSONAL INFORMATICO | METAX | 600434 | S/S | MA | 2017 | 8 | 10 | X | 0 | 0 | 0 | 0 | 0 | 0 | 0 | 0 | 0 | X | 0 | 0 | 0 | 0 | 0
58 | TACHO DE METAL (MAYOR A 1/4 UIT) | TACHO DE METAL (MAYOR A 1/4 UIT) | SERVICIO DE REFERENCIA Y CONTRAREFERENCIA | DEP. DE ARTIC. PRESTACIONAL - SERVICIO DE REFERENCIA Y CONTRAREFERENCIA -PLATAFORMA REFERENCIA | METAX | 600434 | S/S | MA | 2017 | 8 | 10 | X | 0 | 0 | 0 | 0 | 0 | 0 | 0 | 0 | 0 | X | 0 | 0 | 0 | 0 | 0
59 | TACHO DE METAL (MAYOR A 1/4 UIT) | TACHO DE METAL (MAYOR A 1/4 UIT) | UNIDAD DE INTELIGENCIA SANITARIA | SERV. DE EPIDEMIOLOGIA HOSP. Y DE SANEAMIENTO - JEFATURA | METAX | 600434 | S/S | MA | 2017 | 8 | 10 | X | 0 | 0 | 0 | 0 | 0 | 0 | 0 | 0 | 0 | X | 0 | 0 | 0 | 0 | 0
60 | TACHO DE METAL (MAYOR A 1/4 UIT) | TACHO DE METAL (MAYOR A 1/4 UIT) | UNIDAD DE INTELIGENCIA SANITARIA | UIS - AREA DE ESTADÍSTICA | METAX | 600434 | S/S | MA | 2017 | 8 | 10 | X | 0 | 0 | 0 | 0 | 0 | 0 | 0 | 0 | 0 | X | 0 | 0 | 0 | 0 | 0
61 | TACHO DE METAL (MAYOR A 1/4 UIT) | TACHO DE METAL (MAYOR A 1/4 UIT) | UNIDAD DE TECNOLOGIAS DE LA INFORMACION | UTIE - INFORMATICA - DESARROLLO DE REDES - SALA DE OPERADORES | METAX | 600434 | S/S | MA | 2017 | 8 | 10 | X | 0 | 0 | 0 | 0 | 0 | 0 | 0 | 0 | 0 | X | 0 | 0 | 0 | 0 | 0
62 | TACHO DE METAL (MAYOR A 1/4 UIT) | TACHO DE METAL (MAYOR A 1/4 UIT) | UNIDAD DE TECNOLOGIAS DE LA INFORMACION | UTIE - INFORMATICA - DESARROLLO DE REDES - SALA DE OPERADORES | METAX | 600434 | S/S | MA | 2017 | 8 | 10 | X | 0 | 0 | 0 | 0 | 0 | 0 | 0 | 0 | 0 | X | 0 | 0 | 0 | 0 | 0
63 | TACHO DE METAL (MAYOR A 1/4 UIT) | TACHO DE METAL (MAYOR A 1/4 UIT) | UNIDAD DE TECNOLOGIAS DE LA INFORMACION | UTIE - INFORMATICA - DESARROLLO DE REDES - SALA DE OPERADORES | METAX | 600434 | S/S | MA | 2017 | 8 | 10 | X | 0 | 0 | 0 | 0 | 0 | 0 | 0 | 0 | 0 | X | 0 | 0 | 0 | 0 | 0
64 | TACHO DE METAL (MAYOR A 1/4 UIT) | TACHO DE METAL (MAYOR A 1/4 UIT) | UNIDAD DE SEGUROS | UNIDAD DE SEGUROS - ATENCION AREA DE TRABAJO | METAX | 600434 | S/S | MA | 2017 | 8 | 10 | X | 0 | 0 | 0 | 0 | 0 | 0 | 0 | 0 | 0 | X | 0 | 0 | 0 | 0 | 0
65 | TACHO DE METAL (MAYOR A 1/4 UIT) | TACHO DE METAL (MAYOR A 1/4 UIT) | UNIDAD DE CONSULTA EXTERNA | UNID. PREST. DE SERV. DE ESPEC. CLIN.- SERV.OTRAS ESPEC. MED. CLIN.- ESTACION DE ENFERMERAS 2 | METAX | 600434 | S/S | MA | 2017 | 8 | 10 | X | 0 | 0 | 0 | 0 | 0 | 0 | 0 | 0 | 0 | X | 0 | 0 | 0 | 0 | 0
66 | TACHO DE METAL (MAYOR A 1/4 UIT) | TACHO DE METAL (MAYOR A 1/4 UIT) | UNIDAD DE SEGUROS | UNIDAD DE SEGUROS - SECRETARIA | METAX | 600434 | S/S | MA | 2017 | 8 | 10 | X | 0 | 0 | 0 | 0 | 0 | 0 | 0 | 0 | 0 | X | 0 | 0 | 0 | 0 | 0
67 | TACHO DE METAL (MAYOR A 1/4 UIT) | TACHO DE METAL (MAYOR A 1/4 UIT) | UNIDAD DE SEGUROS | UNIDAD DE SEGUROS - JEFATURA | METAX | 600434 | S/S | MA | 2017 | 8 | 10 | X | 0 | 0 | 0 | 0 | 0 | 0 | 0 | 0 | 0 | X | 0 | 0 | 0 | 0 | 0
68 | TACHO DE METAL (MAYOR A 1/4 UIT) | TACHO DE METAL (MAYOR A 1/4 UIT) | UNIDAD DE PATOLOGIA CLINICA, PATOLOGIA ANATOMICA, HEMOTERAPIA Y BANCO DE SANGRE | UNID. PREST. DE SERV. DE APOYO AL DIAG. Y TRAT.- SERV DE HEMOT. - AREA DE DISTRIBUCION | METAX | 600434 | S/S | MA | 2017 | 8 | 10 | X | 0 | 0 | 0 | 0 | 0 | 0 | 0 | 0 | 0 | X | 0 | 0 | 0 | 0 | 0
69 | TACHO DE METAL (MAYOR A 1/4 UIT) | TACHO DE METAL (MAYOR A 1/4 UIT) | DIRECCIÓN EJECUTIVA | DIRECCION EJECUTIVA - MESA DE PARTES | METAX | 600434 | S/S | MA | 2017 | 8 | 10 | X | 0 | 0 | 0 | 0 | 0 | 0 | 0 | 0 | 0 | X | 0 | 0 | 0 | 0 | 0
70 | TACHO DE METAL (MAYOR A 1/4 UIT) | TACHO DE METAL (MAYOR A 1/4 UIT) | SERVICIO DE ATENCION Y ORIENTACION AL USUARIO | UNID. DE ARTIC. PRESTACIONAL - SERV. DE ARTIC. DE LA ATENCION AMBUL. Y HOSP. - CAJA ADMISION | METAX | 600434 | S/S | MA | 2017 | 8 | 10 | X | 0 | 0 | 0 | 0 | 0 | 0 | 0 | 0 | 0 | X | 0 | 0 | 0 | 0 | 0
71 | TACHO DE METAL (MAYOR A 1/4 UIT) | TACHO DE METAL (MAYOR A 1/4 UIT) | SERVICIO DE ATENCION Y ORIENTACION AL USUARIO | UNID. DE ARTIC. PRESTACIONAL - SERV. DE ARTIC. DE LA ATENCION AMBUL. Y HOSP. - CAJA ADMISION | METAX | 600434 | S/S | MA | 2017 | 8 | 10 | X | 0 | 0 | 0 | 0 | 0 | 0 | 0 | 0 | 0 | X | 0 | 0 | 0 | 0 | 0
72 | TACHO DE METAL (MAYOR A 1/4 UIT) | TACHO DE METAL (MAYOR A 1/4 UIT) | SERVICIO DE REFERENCIA Y CONTRAREFERENCIA | UNID. DE ARTIC. PRESTACIONAL - SERVICIO DE REFERENCIA Y CONTRAREFERENCIA - ADMISION Y REGISTRO | METAX | 600434 | S/S | MA | 2017 | 8 | 10 | X | 0 | 0 | 0 | 0 | 0 | 0 | 0 | 0 | 0 | X | 0 | 0 | 0 | 0 | 0
73 | TACHO DE METAL (MAYOR A 1/4 UIT) | TACHO DE METAL (MAYOR A 1/4 UIT) | SERVICIO DE REFERENCIA Y CONTRAREFERENCIA | UNID. DE ARTIC. PRESTACIONAL - SERVICIO DE REFERENCIA Y CONTRAREFERENCIA - ADMISION Y REGISTRO | METAX | 600434 | S/S | MA | 2017 | 8 | 10 | X | 0 | 0 | 0 | 0 | 0 | 0 | 0 | 0 | 0 | X | 0 | 0 | 0 | 0 | 0
74 | TACHO DE METAL (MAYOR A 1/4 UIT) | TACHO DE METAL (MAYOR A 1/4 UIT) | SERVICIO DE REFERENCIA Y CONTRAREFERENCIA | UNID. DE ARTIC. PRESTACIONAL - SERVICIO DE REFERENCIA Y CONTRAREFERENCIA - ADMISION Y REGISTRO | METAX | 600434 | S/S | MA | 2017 | 8 | 10 | X | 0 | 0 | 0 | 0 | 0 | 0 | 0 | 0 | 0 | X | 0 | 0 | 0 | 0 | 0
75 | TACHO DE METAL (MAYOR A 1/4 UIT) | TACHO DE METAL (MAYOR A 1/4 UIT) | SERVICIO DE REFERENCIA Y CONTRAREFERENCIA | UNID. DE ARTIC. PRESTACIONAL - SERVICIO DE REFERENCIA Y CONTRAREFERENCIA - ADMISION Y REGISTRO | METAX | 600434 | S/S | MA | 2017 | 8 | 10 | X | 0 | 0 | 0 | 0 | 0 | 0 | 0 | 0 | 0 | X | 0 | 0 | 0 | 0 | 0
76 | TACHO DE METAL (MAYOR A 1/4 UIT) | TACHO DE METAL (MAYOR A 1/4 UIT) | DEPARTAMENTO DE ARTICULACIÓN PRESTACIONAL | UNID. DE ARTIC. PRESTACIONAL - SALA DE ESPERA ADMISIÓN | METAX | 600434 | S/S | MA | 2017 | 8 | 10 | X | 0 | 0 | 0 | 0 | 0 | 0 | 0 | 0 | 0 | X | 0 | 0 | 0 | 0 | 0
77 | TACHO DE METAL (MAYOR A 1/4 UIT) | TACHO DE METAL (MAYOR A 1/4 UIT) | DEPARTAMENTO DE ARTICULACIÓN PRESTACIONAL | UNID. DE ARTIC. PRESTACIONAL - JEFATURA | METAX | 600434 | S/S | MA | 2017 | 8 | 10 | X | 0 | 0 | 0 | 0 | 0 | 0 | 0 | 0 | 0 | X | 0 | 0 | 0 | 0 | 0
78 | TACHO DE METAL (MAYOR A 1/4 UIT) | TACHO DE METAL (MAYOR A 1/4 UIT) | SERVICIO DE ATENCION Y ORIENTACION AL USUARIO | UNID. DE ARTIC. PRESTACIONAL - SERV. DE ARTIC. DE LA ATENCION AMBUL. Y HOSP. - CAJA ADMISION | METAX | 600434 | S/S | MA | 2017 | 8 | 10 | X | 0 | 0 | 0 | 0 | 0 | 0 | 0 | 0 | 0 | X | 0 | 0 | 0 | 0 | 0
79 | TACHO DE METAL (MAYOR A 1/4 UIT) | TACHO DE METAL (MAYOR A 1/4 UIT) | DEPARTAMENTO DE ARTICULACIÓN PRESTACIONAL | UNID. DE ARTIC. PRESTACIONAL - JEFATURA | METAX | 600434 | S/S | MA | 2017 | 8 | 10 | X | 0 | 0 | 0 | 0 | 0 | 0 | 0 | 0 | 0 | X | 0 | 0 | 0 | 0 | 0
80 | TACHO DE METAL (MAYOR A 1/4 UIT) | TACHO DE METAL (MAYOR A 1/4 UIT) | SERVICIO DE ATENCION Y ORIENTACION AL USUARIO | UNID. DE ARTIC. PRESTACIONAL - SERV. DE ARTIC. DE LA ATENCION AMBUL. Y HOSP. - CAJA ADMISION | METAX | 600434 | S/S | MA | 2017 | 8 | 10 | X | 0 | 0 | 0 | 0 | 0 | 0 | 0 | 0 | 0 | X | 0 | 0 | 0 | 0 | 0
81 | TACHO DE METAL (MAYOR A 1/4 UIT) | TACHO DE METAL (MAYOR A 1/4 UIT) | DEPARTAMENTO DE ARTICULACIÓN PRESTACIONAL | UNID. DE ARTIC. PRESTACIONAL - JEFATURA | METAX | 600434 | S/S | MA | 2017 | 8 | 10 | X | 0 | 0 | 0 | 0 | 0 | 0 | 0 | 0 | 0 | X | 0 | 0 | 0 | 0 | 0
82 | TACHO DE METAL (MAYOR A 1/4 UIT) | TACHO DE METAL (MAYOR A 1/4 UIT) | UNIDAD DE SEGUROS | UNIDAD DE SEGUROS - MEDICOS AUDITORES | METAX | 600434 | S/S | MA | 2017 | 8 | 10 | X | 0 | 0 | 0 | 0 | 0 | 0 | 0 | 0 | 0 | X | 0 | 0 | 0 | 0 | 0
83 | TACHO DE METAL (MAYOR A 1/4 UIT) | TACHO DE METAL (MAYOR A 1/4 UIT) | UNIDAD DE INGENIERÍA CLÍNICA, HOSPITALARIA Y SERVICIOS | OFICINA DE ADMINISTRACIÓN- UIHYS.- INFRAESTRUCT.- SALA DE ESPERA EMERGENCIA | METAX | 600434 | S/S | MA | 2017 | 8 | 10 | X | 0 | 0 | 0 | 0 | 0 | 0 | 0 | 0 | 0 | X | 0 | 0 | 0 | 0 | 0
84 | TACHO DE METAL (MAYOR A 1/4 UIT) | TACHO DE METAL (MAYOR A 1/4 UIT) | UNIDAD DE CONSULTA EXTERNA | UNID. PREST. DE SERV DE ESPEC. CLIN.- SERV. OTRAS ESPEC. MED. CLIN.- TRIAJE 2 ENFERMERIA | METAX | 600434 | S/S | MA | 2017 | 8 | 10 | X | 0 | 0 | 0 | 0 | 0 | 0 | 0 | 0 | 0 | X | 0 | 0 | 0 | 0 | 0
85 | TACHO DE METAL (MAYOR A 1/4 UIT) | TACHO DE METAL (MAYOR A 1/4 UIT) | SERVICIO DE ATENCION Y ORIENTACION AL USUARIO | UNID. DE ARTIC. PRESTACIONAL - SERV. DE ARTIC. DE LA ATENCION AMBUL. Y HOSP. - ARCHIVO HISTORIAS CLI | METAX | 600434 | S/S | MA | 2017 | 8 | 10 | X | 0 | 0 | 0 | 0 | 0 | 0 | 0 | 0 | 0 | X | 0 | 0 | 0 | 0 | 0
86 | TACHO DE METAL (MAYOR A 1/4 UIT) | TACHO DE METAL (MAYOR A 1/4 UIT) | SERVICIO DE REFERENCIA Y CONTRAREFERENCIA | UNID. DE ARTIC. PRESTACIONAL - SERVICIO DE REFERENCIA Y CONTRAREFERENCIA - ADMISION Y REGISTRO | METAX | 600434 | S/S | MA | 2017 | 8 | 10 | X | 0 | 0 | 0 | 0 | 0 | 0 | 0 | 0 | 0 | X | 0 | 0 | 0 | 0 | 0
87 | TACHO DE METAL (MAYOR A 1/4 UIT) | TACHO DE METAL (MAYOR A 1/4 UIT) | SERVICIO DE ATENCION Y ORIENTACION AL USUARIO | UNID. DE ARTIC. PRESTACIONAL - SERV. DE ARTIC. DE LA ATENCION AMBUL. Y HOSP. - ARCHIVO HISTORIAS CLI | METAX | 600434 | S/S | MA | 2017 | 8 | 10 | X | 0 | 0 | 0 | 0 | 0 | 0 | 0 | 0 | 0 | X | 0 | 0 | 0 | 0 | 0
88 | TACHO DE METAL (MAYOR A 1/4 UIT) | TACHO DE METAL (MAYOR A 1/4 UIT) | UNIDAD DE INGENIERÍA CLÍNICA, HOSPITALARIA Y SERVICIOS | OFICINA DE ADMINISTRACIÓN- UIHYS.- SERV. COMPL.- SEGURID.- SALA VIDEO VIGIL | METAX | 600434 | S/S | MA | 2017 | 8 | 10 | X | 0 | 0 | 0 | 0 | 0 | 0 | 0 | 0 | 0 | X | 0 | 0 | 0 | 0 | 0
89 | TACHO DE METAL (MAYOR A 1/4 UIT) | TACHO DE METAL (MAYOR A 1/4 UIT) | SERVICIO DE ATENCION Y ORIENTACION AL USUARIO | UNID. DE ARTIC. PRESTACIONAL - SERV. DE ARTIC. DE LA ATENCION AMBUL. Y HOSP. - CONTAC CENTER | METAX | 600434 | S/S | MA | 2017 | 8 | 10 | X | 0 | 0 | 0 | 0 | 0 | 0 | 0 | 0 | 0 | X | 0 | 0 | 0 | 0 | 0
90 | TACHO DE METAL (MAYOR A 1/4 UIT) | TACHO DE METAL (MAYOR A 1/4 UIT) | DEPARTAMENTO DE ARTICULACIÓN PRESTACIONAL | UNID. DE ARTIC. PRESTACIONAL - JEFATURA | METAX | 600434 | S/S | MA | 2017 | 8 | 10 | X | 0 | 0 | 0 | 0 | 0 | 0 | 0 | 0 | 0 | X | 0 | 0 | 0 | 0 | 0
91 | TACHO DE METAL (MAYOR A 1/4 UIT) | TACHO DE METAL (MAYOR A 1/4 UIT) | UNIDAD DE INGENIERÍA CLÍNICA, HOSPITALARIA Y SERVICIOS | OFICINA DE ADMINISTRACIÓN- UIHYS.- INFRAESTRUCT.- SALA DE ESPERA VIH | METAX | 600434 | S/S | MA | 2017 | 8 | 10 | X | 0 | 0 | 0 | 0 | 0 | 0 | 0 | 0 | 0 | X | 0 | 0 | 0 | 0 | 0
92 | TACHO DE METAL (MAYOR A 1/4 UIT) | TACHO DE METAL (MAYOR A 1/4 UIT) | UNIDAD DE INGENIERÍA CLÍNICA, HOSPITALARIA Y SERVICIOS | OFICINA DE ADMINISTRACIÓN- UIHYS.- INFRAESTRUCT.- SALA DE ESPERA VIH | METAX | 600434 | S/S | MA | 2017 | 8 | 10 | X | 0 | 0 | 0 | 0 | 0 | 0 | 0 | 0 | 0 | X | 0 | 0 | 0 | 0 | 0
93 | TACHO DE METAL (MAYOR A 1/4 UIT) | TACHO DE METAL (MAYOR A 1/4 UIT) | UNIDAD DE INGENIERÍA CLÍNICA, HOSPITALARIA Y SERVICIOS | OFICINA DE ADMINISTRACIÓN- UIHYS.- INFRAESTRUCT.- SALA DE ESPERA VIH | METAX | 600434 | S/S | MA | 2017 | 8 | 10 | X | 0 | 0 | 0 | 0 | 0 | 0 | 0 | 0 | 0 | X | 0 | 0 | 0 | 0 | 0
94 | TACHO DE METAL (MAYOR A 1/4 UIT) | TACHO DE METAL (MAYOR A 1/4 UIT) | UNIDAD DE INGENIERÍA CLÍNICA, HOSPITALARIA Y SERVICIOS | OFICINA DE ADMINISTRACIÓN- UIHYS.- SERV. COMPL.- LAVAND. -DEP. DE INSUMOS | METAX | 600434 | S/S | MA | 2017 | 8 | 10 | X | 0 | 0 | 0 | 0 | 0 | 0 | 0 | 0 | 0 | X | 0 | 0 | 0 | 0 | 0
95 | TACHO DE METAL (MAYOR A 1/4 UIT) | TACHO DE METAL (MAYOR A 1/4 UIT) | UNIDAD DE INGENIERÍA CLÍNICA, HOSPITALARIA Y SERVICIOS | OFICINA DE ADMINISTRACIÓN- UIHYS.- SERV. COMPL.- LAVAND. -DEP. DE INSUMOS | METAX | 600434 | S/S | MA | 2017 | 8 | 10 | X | 0 | 0 | 0 | 0 | 0 | 0 | 0 | 0 | 0 | X | 0 | 0 | 0 | 0 | 0
96 | TACHO DE METAL (MAYOR A 1/4 UIT) | TACHO DE METAL (MAYOR A 1/4 UIT) | UNIDAD DE PATOLOGIA CLINICA, PATOLOGIA ANATOMICA, HEMOTERAPIA Y BANCO DE SANGRE | UNID. PREST. DE SERV. DE APOYO AL DIAG. Y TRAT.- SERV DE PATOL. CLIN. - JEFATURA PATOLOGIA CLINICA | METAX | 600434 | S/S | MA | 2017 | 8 | 10 | X | 0 | 0 | 0 | 0 | 0 | 0 | 0 | 0 | 0 | X | 0 | 0 | 0 | 0 | 0
97 | TACHO DE METAL (MAYOR A 1/4 UIT) | TACHO DE METAL (MAYOR A 1/4 UIT) | UNIDAD DE INGENIERÍA CLÍNICA, HOSPITALARIA Y SERVICIOS | OFICINA DE ADMINISTRACIÓN- UIHYS.- INFRAESTRUCT- SALA DE ESP 1 CONS EXT P1 | METAX | 600434 | S/S | MA | 2017 | 8 | 10 | X | 0 | 0 | 0 | 0 | 0 | 0 | 0 | 0 | 0 | X | 0 | 0 | 0 | 0 | 0
98 | TACHO DE METAL (MAYOR A 1/4 UIT) | TACHO DE METAL (MAYOR A 1/4 UIT) | SERVICIO DE ATENCION Y ORIENTACION AL USUARIO | UNID. DE ARTIC. PRESTACIONAL - SERV. DE ARTIC. DE LA ATENCION AMBUL. Y HOSP. - CAJA ADMISION | METAX | 600434 | S/S | MA | 2017 | 8 | 10 | X | 0 | 0 | 0 | 0 | 0 | 0 | 0 | 0 | 0 | X | 0 | 0 | 0 | 0 | 0
99 | TACHO DE METAL (MAYOR A 1/4 UIT) | TACHO DE METAL (MAYOR A 1/4 UIT) | UNIDAD DE INGENIERÍA CLÍNICA, HOSPITALARIA Y SERVICIOS | OFICINA DE ADMINISTRACIÓN- UIHYS.- INFRAESTRUCT.- SALA DE ESP 2 CONS EXT P1 | METAX | 600434 | S/S | MA | 2017 | 8 | 10 | X | 0 | 0 | 0 | 0 | 0 | 0 | 0 | 0 | 0 | X | 0 | 0 | 0 | 0 | 0
100 | TACHO DE METAL (MAYOR A 1/4 UIT) | TACHO DE METAL (MAYOR A 1/4 UIT) | UNIDAD DE INGENIERÍA CLÍNICA, HOSPITALARIA Y SERVICIOS | OFICINA DE ADMINISTRACIÓN- UIHYS.- INFRAESTRUCT.- SALA DE ESP 2 CONS EXT P1 | METAX | 600434 | S/S | MA | 2017 | 8 | 10 | X | 0 | 0 | 0 | 0 | 0 | 0 | 0 | 0 | 0 | X | 0 | 0 | 0 | 0 | 0
101 | TACHO DE METAL (MAYOR A 1/4 UIT) | TACHO DE METAL (MAYOR A 1/4 UIT) | UNIDAD DE INGENIERÍA CLÍNICA, HOSPITALARIA Y SERVICIOS | OFICINA DE ADMINISTRACIÓN- UIHYS.- INFRAESTRUCT.- SALA DE ESP 2 CONS EXT P1 | METAX | 600434 | S/S | MA | 2017 | 8 | 10 | X | 0 | 0 | 0 | 0 | 0 | 0 | 0 | 0 | 0 | X | 0 | 0 | 0 | 0 | 0
102 | TACHO DE METAL (MAYOR A 1/4 UIT) | TACHO DE METAL (MAYOR A 1/4 UIT) | UNIDAD DE INGENIERÍA CLÍNICA, HOSPITALARIA Y SERVICIOS | OFICINA DE ADMINISTRACIÓN- UIHYS.- INFRAESTRUCT- SALA DE ESP 1 CONS EXT P1 | METAX | 600434 | S/S | MA | 2017 | 8 | 10 | X | 0 | 0 | 0 | 0 | 0 | 0 | 0 | 0 | 0 | X | 0 | 0 | 0 | 0 | 0
103 | TACHO DE METAL (MAYOR A 1/4 UIT) | TACHO DE METAL (MAYOR A 1/4 UIT) | UNIDAD DE INGENIERÍA CLÍNICA, HOSPITALARIA Y SERVICIOS | OFICINA DE ADMINISTRACIÓN- UIHYS.- INFRAESTRUCT.- SALA DE ESP 2 CONS EXT P1 | METAX | 600434 | S/S | MA | 2017 | 8 | 10 | X | 0 | 0 | 0 | 0 | 0 | 0 | 0 | 0 | 0 | X | 0 | 0 | 0 | 0 | 0
104 | TACHO DE METAL (MAYOR A 1/4 UIT) | TACHO DE METAL (MAYOR A 1/4 UIT) | SERVICIO DE ATENCION Y ORIENTACION AL USUARIO | DEP. DE ARTIC. PRESTACIONAL - SERV. DE ATENCIÓN Y ORIENTACIÓN AL USUARIO.- PAUS | METAX | 600434 | S/S | MA | 2017 | 8 | 10 | X | 0 | 0 | 0 | 0 | 0 | 0 | 0 | 0 | 0 | X | 0 | 0 | 0 | 0 | 0
105 | TACHO DE METAL (MAYOR A 1/4 UIT) | TACHO DE METAL (MAYOR A 1/4 UIT) | UNIDAD DE INGENIERÍA CLÍNICA, HOSPITALARIA Y SERVICIOS | OFICINA DE ADMINISTRACIÓN- UIHYS.- INFRAESTRUCT.- SALA DE ESP 3 CONS EXT P1 | METAX | 600434 | S/S | MA | 2017 | 8 | 10 | X | 0 | 0 | 0 | 0 | 0 | 0 | 0 | 0 | 0 | X | 0 | 0 | 0 | 0 | 0
106 | TACHO DE METAL (MAYOR A 1/4 UIT) | TACHO DE METAL (MAYOR A 1/4 UIT) | UNIDAD DE INGENIERÍA CLÍNICA, HOSPITALARIA Y SERVICIOS | OFICINA DE ADMINISTRACIÓN- UIHYS.- INFRAESTRUCT.- SALA DE ESP 2 CONS EXT P1 | METAX | 600434 | S/S | MA | 2017 | 8 | 10 | X | 0 | 0 | 0 | 0 | 0 | 0 | 0 | 0 | 0 | X | 0 | 0 | 0 | 0 | 0
107 | TACHO DE METAL (MAYOR A 1/4 UIT) | TACHO DE METAL (MAYOR A 1/4 UIT) | PATRIMONIO | OFICINA DE ADMINISTRACIÓN- UNIDAD DE LOGÍSTICA- PATRIMONIO- CUSTODIA | METAX | 600434 | S/S | MA | 2017 | 8 | 10 | X | 0 | 0 | 0 | 0 | 0 | 0 | 0 | 0 | 0 | X | 0 | 0 | 0 | 0 | 0
108 | TACHO DE METAL (MAYOR A 1/4 UIT) | TACHO DE METAL (MAYOR A 1/4 UIT) | PATRIMONIO | OFICINA DE ADMINISTRACIÓN- UNIDAD DE LOGÍSTICA- PATRIMONIO- CUSTODIA | METAX | 600434 | S/S | MA | 2017 | 8 | 10 | X | 0 | 0 | 0 | 0 | 0 | 0 | 0 | 0 | 0 | X | 0 | 0 | 0 | 0 | 0
109 | TACHO DE METAL (MAYOR A 1/4 UIT) | TACHO DE METAL (MAYOR A 1/4 UIT) | UNIDAD DE NUTRICION Y DIETETICA | UNID. PREST. DE SERV. DE APOYO AL DIAG. Y TRAT.- SERV. DE NUTRIC. Y DIETET. - VESTIDOR HOMBRES | METAX | 600434 | S/S | MA | 2017 | 8 | 10 | X | 0 | 0 | 0 | 0 | 0 | 0 | 0 | 0 | 0 | X | 0 | 0 | 0 | 0 | 0
110 | TACHO DE METAL (MAYOR A 1/4 UIT) | TACHO DE METAL (MAYOR A 1/4 UIT) | PATRIMONIO | OFICINA DE ADMINISTRACIÓN- UNIDAD DE LOGÍSTICA- PATRIMONIO- CUSTODIA | METAX | 600434 | S/S | MA | 2017 | 8 | 10 | X | 0 | 0 | 0 | 0 | 0 | 0 | 0 | 0 | 0 | X | 0 | 0 | 0 | 0 | 0
111 | TACHO DE METAL (MAYOR A 1/4 UIT) | TACHO DE METAL (MAYOR A 1/4 UIT) | PATRIMONIO | OFICINA DE ADMINISTRACIÓN- UNIDAD DE LOGÍSTICA- PATRIMONIO- CUSTODIA | METAX | 600434 | S/S | MA | 2017 | 8 | 10 | X | 0 | 0 | 0 | 0 | 0 | 0 | 0 | 0 | 0 | X | 0 | 0 | 0 | 0 | 0
112 | TACHO DE METAL (MAYOR A 1/4 UIT) | TACHO DE METAL (MAYOR A 1/4 UIT) | PATRIMONIO | OFICINA DE ADMINISTRACIÓN- UNIDAD DE LOGÍSTICA- PATRIMONIO- CUSTODIA | METAX | 600434 | S/S | MA | 2017 | 8 | 10 | X | 0 | 0 | 0 | 0 | 0 | 0 | 0 | 0 | 0 | X | 0 | 0 | 0 | 0 | 0
113 | TACHO DE METAL (MAYOR A 1/4 UIT) | TACHO DE METAL (MAYOR A 1/4 UIT) | PATRIMONIO | OFICINA DE ADMINISTRACIÓN- UNIDAD DE LOGÍSTICA- PATRIMONIO- CUSTODIA | METAX | 600434 | S/S | MA | 2017 | 8 | 10 | X | 0 | 0 | 0 | 0 | 0 | 0 | 0 | 0 | 0 | X | 0 | 0 | 0 | 0 | 0
114 | TACHO DE METAL (MAYOR A 1/4 UIT) | TACHO DE METAL (MAYOR A 1/4 UIT) | UNIDAD DE CONSULTA EXTERNA | UNID. PREST. DE SERV DE ESPEC. CLIN..-SERV. OTRAS ESPEC. MED. CLIN.- SALA DE ENDOSCOPIA BAJA | METAX | 600434 | S/S | MA | 2017 | 8 | 10 | X | 0 | 0 | 0 | 0 | 0 | 0 | 0 | 0 | 0 | X | 0 | 0 | 0 | 0 | 0
115 | TACHO DE METAL (MAYOR A 1/4 UIT) | TACHO DE METAL (MAYOR A 1/4 UIT) | UNIDAD DE INGENIERÍA CLÍNICA, HOSPITALARIA Y SERVICIOS | OFICINA DE ADMINISTRACIÓN- UIHYS.- INFRAESTRUCT- SALA DE ESP 1 CONS EXT P1 | METAX | 600434 | S/S | MA | 2017 | 8 | 10 | X | 0 | 0 | 0 | 0 | 0 | 0 | 0 | 0 | 0 | X | 0 | 0 | 0 | 0 | 0
116 | TACHO DE METAL (MAYOR A 1/4 UIT) | TACHO DE METAL (MAYOR A 1/4 UIT) | UNIDAD DE INGENIERÍA CLÍNICA, HOSPITALARIA Y SERVICIOS | OFICINA DE ADMINISTRACIÓN- UIHYS.- INFRAESTRUCT.- SALA DE ESP 2 CONS EXT P1 | METAX | 600434 | S/S | MA | 2017 | 8 | 10 | X | 0 | 0 | 0 | 0 | 0 | 0 | 0 | 0 | 0 | X | 0 | 0 | 0 | 0 | 0
117 | TACHO DE METAL (MAYOR A 1/4 UIT) | TACHO DE METAL (MAYOR A 1/4 UIT) | UNIDAD DE HOSPITALIZACION DE GINECO OBSTETRICIA | UNID. PREST. DE SERV. DE GINE. OBST.- JEFATURA | METAX | 600434 | S/S | MA | 2017 | 8 | 10 | X | 0 | 0 | 0 | 0 | 0 | 0 | 0 | 0 | 0 | X | 0 | 0 | 0 | 0 | 0
118 | TACHO DE METAL (MAYOR A 1/4 UIT) | TACHO DE METAL (MAYOR A 1/4 UIT) | DEPARTAMENTO DE ARTICULACIÓN PRESTACIONAL | UNID. DE ARTIC. PRESTACIONAL - SALA DE ESPERA ADMISIÓN | METAX | 600434 | S/S | MA | 2017 | 8 | 10 | X | 0 | 0 | 0 | 0 | 0 | 0 | 0 | 0 | 0 | X | 0 | 0 | 0 | 0 | 0
119 | TACHO DE METAL (MAYOR A 1/4 UIT) | TACHO DE METAL (MAYOR A 1/4 UIT) | DEPARTAMENTO DE ATENCION AMBULATORIA Y DE HOSPITALIZACION | UNID. PREST. DE SERV DE ESPEC. CLIN..- SECRETARIA | METAX | 600434 | S/S | MA | 2017 | 8 | 10 | X | 0 | 0 | 0 | 0 | 0 | 0 | 0 | 0 | 0 | X | 0 | 0 | 0 | 0 | 0
120 | TACHO DE METAL (MAYOR A 1/4 UIT) | TACHO DE METAL (MAYOR A 1/4 UIT) | DEPARTAMENTO DE ATENCION AMBULATORIA Y DE HOSPITALIZACION | UNID. PREST. DE SERV DE ESPEC. CLIN..- SECRETARIA | METAX | 600434 | S/S | MA | 2017 | 8 | 10 | X | 0 | 0 | 0 | 0 | 0 | 0 | 0 | 0 | 0 | X | 0 | 0 | 0 | 0 | 0
121 | TACHO DE METAL (MAYOR A 1/4 UIT) | TACHO DE METAL (MAYOR A 1/4 UIT) | UNIDAD DE INGENIERÍA CLÍNICA, HOSPITALARIA Y SERVICIOS | OFICINA DE ADMINISTRACIÓN- UIHYS.- INFRAESTRUCT.- SALA DE ESP 3 CONS EXT P1 | METAX | 600434 | S/S | MA | 2017 | 8 | 10 | X | 0 | 0 | 0 | 0 | 0 | 0 | 0 | 0 | 0 | X | 0 | 0 | 0 | 0 | 0
122 | TACHO DE METAL (MAYOR A 1/4 UIT) | TACHO DE METAL (MAYOR A 1/4 UIT) | UNIDAD DE INGENIERÍA CLÍNICA, HOSPITALARIA Y SERVICIOS | OFICINA DE ADMINISTRACIÓN- UIHYS.- INFRAESTRUCT.- SALA DE ESP 3 CONS EXT P1 | METAX | 600434 | S/S | MA | 2017 | 8 | 10 | X | 0 | 0 | 0 | 0 | 0 | 0 | 0 | 0 | 0 | X | 0 | 0 | 0 | 0 | 0
123 | TACHO DE METAL (MAYOR A 1/4 UIT) | TACHO DE METAL (MAYOR A 1/4 UIT) | UNIDAD DE INGENIERÍA CLÍNICA, HOSPITALARIA Y SERVICIOS | OFICINA DE ADMINISTRACIÓN- UIHYS.- INFRAESTRUCT.- SALA DE ESP 3 CONS EXT P1 | METAX | 600434 | S/S | MA | 2017 | 8 | 10 | X | 0 | 0 | 0 | 0 | 0 | 0 | 0 | 0 | 0 | X | 0 | 0 | 0 | 0 | 0
124 | TACHO DE METAL (MAYOR A 1/4 UIT) | TACHO DE METAL (MAYOR A 1/4 UIT) | ORGANO DE CONTROL INSTITUCIONAL | ORGANO DE CONTROL - APOYO | METAX | 600434 | S/S | MA | 2017 | 8 | 10 | X | 0 | 0 | 0 | 0 | 0 | 0 | 0 | 0 | 0 | X | 0 | 0 | 0 | 0 | 0
125 | TACHO DE METAL (MAYOR A 1/4 UIT) | TACHO DE METAL (MAYOR A 1/4 UIT) | PATRIMONIO | OFICINA DE ADMINISTRACIÓN- UNIDAD DE LOGÍSTICA- PATRIMONIO- CUSTODIA | METAX | 600434 | S/S | MA | 2017 | 8 | 10 | X | 0 | 0 | 0 | 0 | 0 | 0 | 0 | 0 | 0 | X | 0 | 0 | 0 | 0 | 0
126 | TACHO DE METAL (MAYOR A 1/4 UIT) | TACHO DE METAL (MAYOR A 1/4 UIT) | PATRIMONIO | OFICINA DE ADMINISTRACIÓN- UNIDAD DE LOGÍSTICA- PATRIMONIO- CUSTODIA | METAX | 600434 | S/S | MA | 2017 | 8 | 10 | X | 0 | 0 | 0 | 0 | 0 | 0 | 0 | 0 | 0 | X | 0 | 0 | 0 | 0 | 0
127 | TACHO DE METAL (MAYOR A 1/4 UIT) | TACHO DE METAL (MAYOR A 1/4 UIT) | PATRIMONIO | OFICINA DE ADMINISTRACIÓN- UNIDAD DE LOGÍSTICA- PATRIMONIO- CUSTODIA | METAX | 600434 | S/S | MA | 2017 | 8 | 10 | X | 0 | 0 | 0 | 0 | 0 | 0 | 0 | 0 | 0 | X | 0 | 0 | 0 | 0 | 0
128 | TACHO DE METAL (MAYOR A 1/4 UIT) | TACHO DE METAL (MAYOR A 1/4 UIT) | OFICINA DE ADMINISTRACIÓN | OFICINA DE ADMINISTRACIÓN- SECRETARÍA | METAX | 600434 | S/S | MA | 2017 | 8 | 10 | X | 0 | 0 | 0 | 0 | 0 | 0 | 0 | 0 | 0 | X | 0 | 0 | 0 | 0 | 0
129 | TACHO DE METAL (MAYOR A 1/4 UIT) | TACHO DE METAL (MAYOR A 1/4 UIT) | OFICINA DE ADMINISTRACIÓN | OFICINA DE ADMINISTRACIÓN- JEFATURA | METAX | 600434 | S/S | MA | 2017 | 8 | 10 | X | 0 | 0 | 0 | 0 | 0 | 0 | 0 | 0 | 0 | X | 0 | 0 | 0 | 0 | 0
130 | TACHO DE METAL (MAYOR A 1/4 UIT) | TACHO DE METAL (MAYOR A 1/4 UIT) | UNIDAD DE ECONOMÍA | OFICINA DE ADMINISTRACIÓN- UNIDAD DE ECONOMÍA- CONTROL PREVIO | METAX | 600434 | S/S | MA | 2017 | 8 | 10 | X | 0 | 0 | 0 | 0 | 0 | 0 | 0 | 0 | 0 | X | 0 | 0 | 0 | 0 | 0
131 | TACHO DE METAL (MAYOR A 1/4 UIT) | TACHO DE METAL (MAYOR A 1/4 UIT) | PATRIMONIO | OFICINA DE ADMINISTRACIÓN- UNIDAD DE LOGÍSTICA- PATRIMONIO- CUSTODIA | METAX | 600434 | S/S | MA | 2017 | 8 | 10 | X | 0 | 0 | 0 | 0 | 0 | 0 | 0 | 0 | 0 | X | 0 | 0 | 0 | 0 | 0
132 | TACHO DE METAL (MAYOR A 1/4 UIT) | TACHO DE METAL (MAYOR A 1/4 UIT) | PATRIMONIO | OFICINA DE ADMINISTRACIÓN- UNIDAD DE LOGÍSTICA- PATRIMONIO- CUSTODIA | METAX | 600434 | S/S | MA | 2017 | 8 | 10 | X | 0 | 0 | 0 | 0 | 0 | 0 | 0 | 0 | 0 | X | 0 | 0 | 0 | 0 | 0
133 | TACHO DE METAL (MAYOR A 1/4 UIT) | TACHO DE METAL (MAYOR A 1/4 UIT) | UNIDAD DE INGENIERÍA CLÍNICA, HOSPITALARIA Y SERVICIOS | OFICINA DE ADMINISTRACIÓN- UIHYS.- INFRAESTRUCT.- SALA DE ESPERA FARMACIA | METAX | 600434 | S/S | MA | 2017 | 8 | 10 | X | 0 | 0 | 0 | 0 | 0 | 0 | 0 | 0 | 0 | X | 0 | 0 | 0 | 0 | 0
134 | TACHO DE METAL (MAYOR A 1/4 UIT) | TACHO DE METAL (MAYOR A 1/4 UIT) | UNIDAD DE INGENIERÍA CLÍNICA, HOSPITALARIA Y SERVICIOS | OFICINA DE ADMINISTRACIÓN- UIHYS.- INFRAESTRUCT.- SALA DE ESPERA FARMACIA | METAX | 600434 | S/S | MA | 2017 | 8 | 10 | X | 0 | 0 | 0 | 0 | 0 | 0 | 0 | 0 | 0 | X | 0 | 0 | 0 | 0 | 0
135 | TACHO DE METAL (MAYOR A 1/4 UIT) | TACHO DE METAL (MAYOR A 1/4 UIT) | UNIDAD DE INGENIERÍA CLÍNICA, HOSPITALARIA Y SERVICIOS | OFICINA DE ADMINISTRACIÓN- UIHYS.- INFRAESTRUCT.- SALA DE ESPERA PAT. CLIN. | METAX | 600434 | S/S | MA | 2017 | 8 | 10 | X | 0 | 0 | 0 | 0 | 0 | 0 | 0 | 0 | 0 | X | 0 | 0 | 0 | 0 | 0
136 | TACHO DE METAL (MAYOR A 1/4 UIT) | TACHO DE METAL (MAYOR A 1/4 UIT) | UNIDAD DE PATOLOGIA CLINICA, PATOLOGIA ANATOMICA, HEMOTERAPIA Y BANCO DE SANGRE | UNID. PREST. DE SERV. DE APOYO AL DIAG. Y TRAT.- SERV DE HEMOT. - JEFATURA HEMOTERAPIA | METAX | 600434 | S/S | MA | 2017 | 8 | 10 | X | 0 | 0 | 0 | 0 | 0 | 0 | 0 | 0 | 0 | X | 0 | 0 | 0 | 0 | 0
137 | TACHO DE METAL (MAYOR A 1/4 UIT) | TACHO DE METAL (MAYOR A 1/4 UIT) | UNIDAD DE INGENIERÍA CLÍNICA, HOSPITALARIA Y SERVICIOS | OFICINA DE ADMINISTRACIÓN- UIHYS.- INFRAESTRUCT.- SALA DE ESPERA PAT. CLIN. | METAX | 600434 | S/S | MA | 2017 | 8 | 10 | X | 0 | 0 | 0 | 0 | 0 | 0 | 0 | 0 | 0 | X | 0 | 0 | 0 | 0 | 0
138 | TACHO DE METAL (MAYOR A 1/4 UIT) | TACHO DE METAL (MAYOR A 1/4 UIT) | UNIDAD DE PATOLOGIA CLINICA, PATOLOGIA ANATOMICA, HEMOTERAPIA Y BANCO DE SANGRE | UNID. PREST. DE SERV. DE APOYO AL DIAG. Y TRAT.- SERV DE PATOL. CLIN. - JEFATURA PATOLOGIA CLINICA | METAX | 600434 | S/S | MA | 2017 | 8 | 10 | X | 0 | 0 | 0 | 0 | 0 | 0 | 0 | 0 | 0 | X | 0 | 0 | 0 | 0 | 0
139 | TACHO DE METAL (MAYOR A 1/4 UIT) | TACHO DE METAL (MAYOR A 1/4 UIT) | UNIDAD DE INGENIERÍA CLÍNICA, HOSPITALARIA Y SERVICIOS | OFICINA DE ADMINISTRACIÓN- UIHYS.- INFRAESTRUCT.- SALA DE ESPERA ANAT. PAT. | METAX | 600434 | S/S | MA | 2017 | 8 | 10 | X | 0 | 0 | 0 | 0 | 0 | 0 | 0 | 0 | 0 | X | 0 | 0 | 0 | 0 | 0
140 | TACHO DE METAL (MAYOR A 1/4 UIT) | TACHO DE METAL (MAYOR A 1/4 UIT) | UNIDAD DE INGENIERÍA CLÍNICA, HOSPITALARIA Y SERVICIOS | OFICINA DE ADMINISTRACIÓN- UIHYS.- INFRAESTRUCT.- SALA DE ESPERA ANAT. PAT. | METAX | 600434 | S/S | MA | 2017 | 8 | 10 | X | 0 | 0 | 0 | 0 | 0 | 0 | 0 | 0 | 0 | X | 0 | 0 | 0 | 0 | 0
141 | TACHO DE METAL (MAYOR A 1/4 UIT) | TACHO DE METAL (MAYOR A 1/4 UIT) | UNIDAD DE PATOLOGIA CLINICA, PATOLOGIA ANATOMICA, HEMOTERAPIA Y BANCO DE SANGRE | UNID. PREST. DE SERV. DE APOYO AL DIAG. Y TRAT.- SERV DE ANAT. PATOL.- JEFATURA ANATOMIA PATOL. | METAX | 600434 | S/S | MA | 2017 | 8 | 10 | X | 0 | 0 | 0 | 0 | 0 | 0 | 0 | 0 | 0 | X | 0 | 0 | 0 | 0 | 0
142 | TACHO DE METAL (MAYOR A 1/4 UIT) | TACHO DE METAL (MAYOR A 1/4 UIT) | UNIDAD DE PATOLOGIA CLINICA, PATOLOGIA ANATOMICA, HEMOTERAPIA Y BANCO DE SANGRE | UNID. PREST. DE SERV. DE APOYO AL DIAG. Y TRAT.- SERV DE ANAT. PATOL.-LAB. DE HISTOPATOLOGIA | METAX | 600434 | S/S | MA | 2017 | 8 | 10 | X | 0 | 0 | 0 | 0 | 0 | 0 | 0 | 0 | 0 | X | 0 | 0 | 0 | 0 | 0
143 | TACHO DE METAL (MAYOR A 1/4 UIT) | TACHO DE METAL (MAYOR A 1/4 UIT) | UNIDAD DE PATOLOGIA CLINICA, PATOLOGIA ANATOMICA, HEMOTERAPIA Y BANCO DE SANGRE | UNID. PREST. DE SERV. DE APOYO AL DIAG. Y TRAT.- SERV DE ANAT. PATOL.- LAVADO Y ESTERILIZACION | METAX | 600434 | S/S | MA | 2017 | 8 | 10 | X | 0 | 0 | 0 | 0 | 0 | 0 | 0 | 0 | 0 | X | 0 | 0 | 0 | 0 | 0
144 | TACHO DE METAL (MAYOR A 1/4 UIT) | TACHO DE METAL (MAYOR A 1/4 UIT) | UNIDAD DE INGENIERÍA CLÍNICA, HOSPITALARIA Y SERVICIOS | OFICINA DE ADMINISTRACIÓN- UIHYS.- INFRAESTRUCT.- SALA DE ESPERA IMAGENES 1 | METAX | 600434 | S/S | MA | 2017 | 8 | 10 | X | 0 | 0 | 0 | 0 | 0 | 0 | 0 | 0 | 0 | X | 0 | 0 | 0 | 0 | 0
145 | TACHO DE METAL (MAYOR A 1/4 UIT) | TACHO DE METAL (MAYOR A 1/4 UIT) | UNIDAD DE INGENIERÍA CLÍNICA, HOSPITALARIA Y SERVICIOS | OFICINA DE ADMINISTRACIÓN- UIHYS.- INFRAESTRUCT.- SALA DE ESPERA IMAGENES 1 | METAX | 600434 | S/S | MA | 2017 | 8 | 10 | X | 0 | 0 | 0 | 0 | 0 | 0 | 0 | 0 | 0 | X | 0 | 0 | 0 | 0 | 0
146 | TACHO DE METAL (MAYOR A 1/4 UIT) | TACHO DE METAL (MAYOR A 1/4 UIT) | UNIDAD DE DIAGNOSTICO POR IMAGENES | DAADYT - SADYBS - UDI - JEFATURA | METAX | 600434 | S/S | MA | 2017 | 8 | 10 | X | 0 | 0 | 0 | 0 | 0 | 0 | 0 | 0 | 0 | X | 0 | 0 | 0 | 0 | 0
147 | TACHO DE METAL (MAYOR A 1/4 UIT) | TACHO DE METAL (MAYOR A 1/4 UIT) | UNIDAD DE DIAGNOSTICO POR IMAGENES | DAADYT - SADYBS - UDI - APOYO JEFATURA | METAX | 600434 | S/S | MA | 2017 | 8 | 10 | X | 0 | 0 | 0 | 0 | 0 | 0 | 0 | 0 | 0 | X | 0 | 0 | 0 | 0 | 0
148 | TACHO DE METAL (MAYOR A 1/4 UIT) | TACHO DE METAL (MAYOR A 1/4 UIT) | UNIDAD DE DIAGNOSTICO POR IMAGENES | DAADYT - SADYBS - UDI - SALA DE ESPERA DE PACIENTES | METAX | 600434 | S/S | MA | 2017 | 8 | 10 | X | 0 | 0 | 0 | 0 | 0 | 0 | 0 | 0 | 0 | X | 0 | 0 | 0 | 0 | 0
149 | TACHO DE METAL (MAYOR A 1/4 UIT) | TACHO DE METAL (MAYOR A 1/4 UIT) | UNIDAD DE DIAGNOSTICO POR IMAGENES | DAADYT - SADYBS - UDI - SALA DE LECTURA E INTERPRETACIÓN | METAX | 600434 | S/S | MA | 2017 | 8 | 10 | X | 0 | 0 | 0 | 0 | 0 | 0 | 0 | 0 | 0 | X | 0 | 0 | 0 | 0 | 0
150 | TACHO DE METAL (MAYOR A 1/4 UIT) | TACHO DE METAL (MAYOR A 1/4 UIT) | UNIDAD DE DIAGNOSTICO POR IMAGENES | DAADYT - SADYBS - UDI - SALA DE REUNIONES | METAX | 600434 | S/S | MA | 2017 | 8 | 10 | X | 0 | 0 | 0 | 0 | 0 | 0 | 0 | 0 | 0 | X | 0 | 0 | 0 | 0 | 0
151 | TACHO DE METAL (MAYOR A 1/4 UIT) | TACHO DE METAL (MAYOR A 1/4 UIT) | UNIDAD DE INGENIERÍA CLÍNICA, HOSPITALARIA Y SERVICIOS | OFICINA DE ADMINISTRACIÓN- UIHYS.- INFRAESTRUCT.- SALA DE ESPERA EMERGENCIA | METAX | 600434 | S/S | MA | 2017 | 8 | 10 | X | 0 | 0 | 0 | 0 | 0 | 0 | 0 | 0 | 0 | X | 0 | 0 | 0 | 0 | 0
152 | TACHO DE METAL (MAYOR A 1/4 UIT) | TACHO DE METAL (MAYOR A 1/4 UIT) | UNIDAD DE INGENIERÍA CLÍNICA, HOSPITALARIA Y SERVICIOS | OFICINA DE ADMINISTRACIÓN- UIHYS.- INFRAESTRUCT.- SALA DE ESPERA EMERGENCIA | METAX | 600434 | S/S | MA | 2017 | 8 | 10 | X | 0 | 0 | 0 | 0 | 0 | 0 | 0 | 0 | 0 | X | 0 | 0 | 0 | 0 | 0
153 | TACHO DE METAL (MAYOR A 1/4 UIT) | TACHO DE METAL (MAYOR A 1/4 UIT) | UNIDAD DE INGENIERÍA CLÍNICA, HOSPITALARIA Y SERVICIOS | OFICINA DE ADMINISTRACIÓN- UIHYS.- INFRAESTRUCT.- SALA DE ESPERA EMERGENCIA | METAX | 600434 | S/S | MA | 2017 | 8 | 10 | X | 0 | 0 | 0 | 0 | 0 | 0 | 0 | 0 | 0 | X | 0 | 0 | 0 | 0 | 0
154 | TACHO DE METAL (MAYOR A 1/4 UIT) | TACHO DE METAL (MAYOR A 1/4 UIT) | UNIDAD DE INGENIERÍA CLÍNICA, HOSPITALARIA Y SERVICIOS | OFICINA DE ADMINISTRACIÓN- UIHYS.- INFRAESTRUCT.- SALA DE ESPERA REHABILITA | METAX | 600434 | S/S | MA | 2017 | 8 | 10 | X | 0 | 0 | 0 | 0 | 0 | 0 | 0 | 0 | 0 | X | 0 | 0 | 0 | 0 | 0
155 | TACHO DE METAL (MAYOR A 1/4 UIT) | TACHO DE METAL (MAYOR A 1/4 UIT) | UNIDAD DE INGENIERÍA CLÍNICA, HOSPITALARIA Y SERVICIOS | OFICINA DE ADMINISTRACIÓN- UIHYS.- INFRAESTRUCT.- SALA DE ESPERA REHABILITA | METAX | 600434 | S/S | MA | 2017 | 8 | 10 | X | 0 | 0 | 0 | 0 | 0 | 0 | 0 | 0 | 0 | X | 0 | 0 | 0 | 0 | 0
156 | TACHO DE METAL (MAYOR A 1/4 UIT) | TACHO DE METAL (MAYOR A 1/4 UIT) | UNIDAD DE INTELIGENCIA SANITARIA | SERV. DE EPIDEMIOLOGIA HOSP. Y DE SANEAMIENTO - OFIC. DE APOYO DE EPIDEMIOLOGIA | METAX | 600434 | S/S | MA | 2017 | 8 | 10 | X | 0 | 0 | 0 | 0 | 0 | 0 | 0 | 0 | 0 | X | 0 | 0 | 0 | 0 | 0
157 | TACHO DE METAL (MAYOR A 1/4 UIT) | TACHO DE METAL (MAYOR A 1/4 UIT) | DEPARTAMENTO DE ATENCION DE APOYO AL DIAGNOSTICO Y TRATAMIENTO | UNID. PREST. DE SERV. DE APOYO AL DIAG. Y TRAT.- SECRETARIA | METAX | 600434 | S/S | MA | 2017 | 8 | 10 | X | 0 | 0 | 0 | 0 | 0 | 0 | 0 | 0 | 0 | X | 0 | 0 | 0 | 0 | 0
158 | TACHO DE METAL (MAYOR A 1/4 UIT) | TACHO DE METAL (MAYOR A 1/4 UIT) | PATRIMONIO | OFICINA DE ADMINISTRACIÓN- UNIDAD DE LOGÍSTICA- PATRIMONIO- JEFATURA | METAX | 600434 | S/S | MA | 2017 | 8 | 10 | X | 0 | 0 | 0 | 0 | 0 | 0 | 0 | 0 | 0 | X | 0 | 0 | 0 | 0 | 0
159 | TACHO DE METAL (MAYOR A 1/4 UIT) | TACHO DE METAL (MAYOR A 1/4 UIT) | PATRIMONIO | OFICINA DE ADMINISTRACIÓN- UNIDAD DE LOGÍSTICA- PATRIMONIO- CUSTODIA | METAX | 600434 | S/S | MA | 2017 | 8 | 10 | X | 0 | 0 | 0 | 0 | 0 | 0 | 0 | 0 | 0 | X | 0 | 0 | 0 | 0 | 0
160 | TACHO DE METAL (MAYOR A 1/4 UIT) | TACHO DE METAL (MAYOR A 1/4 UIT) | UNIDAD DE NUTRICION Y DIETETICA | UNID. PREST. DE SERV. DE APOYO AL DIAG. Y TRAT.- SERV. DE NUTRIC. Y DIETET. - VESTIDOR MUJERES | METAX | 600434 | S/S | MA | 2017 | 8 | 10 | X | 0 | 0 | 0 | 0 | 0 | 0 | 0 | 0 | 0 | X | 0 | 0 | 0 | 0 | 0
161 | TACHO DE METAL (MAYOR A 1/4 UIT) | TACHO DE METAL (MAYOR A 1/4 UIT) | UNIDAD DE ECONOMÍA | OFICINA DE ADMINISTRACIÓN- UNIDAD DE ECONOMÍA- CONTROL PREVIO | METAX | 600434 | S/S | MA | 2017 | 8 | 10 | X | 0 | 0 | 0 | 0 | 0 | 0 | 0 | 0 | 0 | X | 0 | 0 | 0 | 0 | 0
162 | TACHO DE METAL (MAYOR A 1/4 UIT) | TACHO DE METAL (MAYOR A 1/4 UIT) | DEPARTAMENTO DE ATENCION DE APOYO AL DIAGNOSTICO Y TRATAMIENTO | UNID. PREST. DE SERV. DE APOYO AL DIAG. Y TRAT.- SECRETARIA | METAX | 600434 | S/S | MA | 2017 | 8 | 10 | X | 0 | 0 | 0 | 0 | 0 | 0 | 0 | 0 | 0 | X | 0 | 0 | 0 | 0 | 0
163 | TACHO DE METAL (MAYOR A 1/4 UIT) | TACHO DE METAL (MAYOR A 1/4 UIT) | ORGANO DE CONTROL INSTITUCIONAL | ORGANO DE CONTROL - APOYO | METAX | 600434 | S/S | MA | 2017 | 8 | 10 | X | 0 | 0 | 0 | 0 | 0 | 0 | 0 | 0 | 0 | X | 0 | 0 | 0 | 0 | 0
164 | TACHO DE METAL (MAYOR A 1/4 UIT) | TACHO DE METAL (MAYOR A 1/4 UIT) | UNIDAD DE MEDICINA FISICA Y REHABILITACION | UNID. PREST. DE SERV. DE APOYO AL DIAG. Y TRAT.- SERV. DE MED. FIS. Y REHAB.- CONSULTORIO N° 1 | METAX | 600434 | S/S | MA | 2017 | 8 | 10 | X | 0 | 0 | 0 | 0 | 0 | 0 | 0 | 0 | 0 | X | 0 | 0 | 0 | 0 | 0
165 | TACHO DE METAL (MAYOR A 1/4 UIT) | TACHO DE METAL (MAYOR A 1/4 UIT) | UNIDAD DE MEDICINA FISICA Y REHABILITACION | UNID. PREST. DE SERV. DE APOYO AL DIAG. Y TRAT.- SERV. DE MED. FIS. Y REHAB.- ZONA DE ACTIVIDADES | METAX | 600434 | S/S | MA | 2017 | 8 | 10 | X | 0 | 0 | 0 | 0 | 0 | 0 | 0 | 0 | 0 | X | 0 | 0 | 0 | 0 | 0
166 | TACHO DE METAL (MAYOR A 1/4 UIT) | TACHO DE METAL (MAYOR A 1/4 UIT) | PATRIMONIO | OFICINA DE ADMINISTRACIÓN- UNIDAD DE LOGÍSTICA- PATRIMONIO- CUSTODIA | METAX | 600434 | S/S | MA | 2017 | 8 | 10 | X | 0 | 0 | 0 | 0 | 0 | 0 | 0 | 0 | 0 | X | 0 | 0 | 0 | 0 | 0
167 | TACHO DE METAL (MAYOR A 1/4 UIT) | TACHO DE METAL (MAYOR A 1/4 UIT) | SERVICIO DE ATENCION Y ORIENTACION AL USUARIO | UNID. DE ARTIC. PRESTACIONAL - SERV. DE ARTIC. DE LA ATENCION AMBUL. Y HOSP. - CAJA ADMISION | METAX | 600434 | S/S | MA | 2017 | 8 | 10 | X | 0 | 0 | 0 | 0 | 0 | 0 | 0 | 0 | 0 | X | 0 | 0 | 0 | 0 | 0
168 | TACHO DE METAL (MAYOR A 1/4 UIT) | TACHO DE METAL (MAYOR A 1/4 UIT) | UNIDAD DE INTELIGENCIA SANITARIA | UIS - AREA DE ESTADÍSTICA | METAX | 600434 | S/S | MA | 2017 | 8 | 10 | X | 0 | 0 | 0 | 0 | 0 | 0 | 0 | 0 | 0 | X | 0 | 0 | 0 | 0 | 0
169 | TACHO DE METAL (MAYOR A 1/4 UIT) | TACHO DE METAL (MAYOR A 1/4 UIT) | SERVICIO DE ENFERMERIA | SERVICIO DE ENFERMERIA - JEFATURA | METAX | 600434 | S/S | MA | 2017 | 8 | 10 | X | 0 | 0 | 0 | 0 | 0 | 0 | 0 | 0 | 0 | X | 0 | 0 | 0 | 0 | 0
170 | TACHO DE METAL (MAYOR A 1/4 UIT) | TACHO DE METAL (MAYOR A 1/4 UIT) | UNIDAD DE COMUNICACIONES E IMAGEN INSTITUCIONAL | UNIDAD DE COMUN. E IMAGEN INSTITUCIONAL - FOYER | METAX | 600434 | S/S | MA | 2017 | 8 | 10 | X | 0 | 0 | 0 | 0 | 0 | 0 | 0 | 0 | 0 | X | 0 | 0 | 0 | 0 | 0
171 | TACHO DE METAL (MAYOR A 1/4 UIT) | TACHO DE METAL (MAYOR A 1/4 UIT) | UNIDAD DE INGENIERÍA CLÍNICA, HOSPITALARIA Y SERVICIOS | OFICINA DE ADMINISTRACIÓN- UIHYS.- INFRAESTRUCT.- HALL DE INGRESO | METAX | 600434 | S/S | MA | 2017 | 8 | 10 | X | 0 | 0 | 0 | 0 | 0 | 0 | 0 | 0 | 0 | X | 0 | 0 | 0 | 0 | 0
172 | TACHO DE METAL (MAYOR A 1/4 UIT) | TACHO DE METAL (MAYOR A 1/4 UIT) | UNIDAD DE COMUNICACIONES E IMAGEN INSTITUCIONAL | UNIDAD DE COMUN. E IMAGEN INSTITUCIONAL - FOYER | METAX | 600434 | S/S | MA | 2017 | 8 | 10 | X | 0 | 0 | 0 | 0 | 0 | 0 | 0 | 0 | 0 | X | 0 | 0 | 0 | 0 | 0
173 | TACHO DE METAL (MAYOR A 1/4 UIT) | TACHO DE METAL (MAYOR A 1/4 UIT) | UNIDAD DE COMUNICACIONES E IMAGEN INSTITUCIONAL | UNIDAD DE COMUN. E IMAGEN INSTITUCIONAL - AUDITORIO | METAX | 600434 | S/S | MA | 2017 | 8 | 10 | X | 0 | 0 | 0 | 0 | 0 | 0 | 0 | 0 | 0 | X | 0 | 0 | 0 | 0 | 0
174 | TACHO DE METAL (MAYOR A 1/4 UIT) | TACHO DE METAL (MAYOR A 1/4 UIT) | UNIDAD DE COMUNICACIONES E IMAGEN INSTITUCIONAL | UNIDAD DE COMUN. E IMAGEN INSTITUCIONAL - AUDITORIO | METAX | 600434 | S/S | MA | 2017 | 8 | 10 | X | 0 | 0 | 0 | 0 | 0 | 0 | 0 | 0 | 0 | X | 0 | 0 | 0 | 0 | 0
175 | TACHO DE METAL (MAYOR A 1/4 UIT) | TACHO DE METAL (MAYOR A 1/4 UIT) | UNIDAD DE COMUNICACIONES E IMAGEN INSTITUCIONAL | UNIDAD DE COMUN. E IMAGEN INSTITUCIONAL - SUM 1 | METAX | 600434 | S/S | MA | 2017 | 8 | 10 | X | 0 | 0 | 0 | 0 | 0 | 0 | 0 | 0 | 0 | X | 0 | 0 | 0 | 0 | 0
176 | TACHO DE METAL (MAYOR A 1/4 UIT) | TACHO DE METAL (MAYOR A 1/4 UIT) | UNIDAD DE COMUNICACIONES E IMAGEN INSTITUCIONAL | UNIDAD DE COMUN. E IMAGEN INSTITUCIONAL - SUM 1 | METAX | 600434 | S/S | MA | 2017 | 8 | 10 | X | 0 | 0 | 0 | 0 | 0 | 0 | 0 | 0 | 0 | X | 0 | 0 | 0 | 0 | 0
177 | TACHO DE METAL (MAYOR A 1/4 UIT) | TACHO DE METAL (MAYOR A 1/4 UIT) | UNIDAD DE COMUNICACIONES E IMAGEN INSTITUCIONAL | UNIDAD DE COMUN. E IMAGEN INSTITUCIONAL - SUM 2 | METAX | 600434 | S/S | MA | 2017 | 8 | 10 | X | 0 | 0 | 0 | 0 | 0 | 0 | 0 | 0 | 0 | X | 0 | 0 | 0 | 0 | 0
178 | TACHO DE METAL (MAYOR A 1/4 UIT) | TACHO DE METAL (MAYOR A 1/4 UIT) | UNIDAD DE COMUNICACIONES E IMAGEN INSTITUCIONAL | UNIDAD DE COMUN. E IMAGEN INSTITUCIONAL - SUM 2 | METAX | 600434 | S/S | MA | 2017 | 8 | 10 | X | 0 | 0 | 0 | 0 | 0 | 0 | 0 | 0 | 0 | X | 0 | 0 | 0 | 0 | 0
179 | TACHO DE METAL (MAYOR A 1/4 UIT) | TACHO DE METAL (MAYOR A 1/4 UIT) | UNIDAD DE COMUNICACIONES E IMAGEN INSTITUCIONAL | UNIDAD DE COMUN. E IMAGEN INSTITUCIONAL - SUM 1 | METAX | 600434 | S/S | MA | 2017 | 8 | 10 | X | 0 | 0 | 0 | 0 | 0 | 0 | 0 | 0 | 0 | X | 0 | 0 | 0 | 0 | 0
180 | TACHO DE METAL (MAYOR A 1/4 UIT) | TACHO DE METAL (MAYOR A 1/4 UIT) | UNIDAD DE COMUNICACIONES E IMAGEN INSTITUCIONAL | UNIDAD DE COMUN. E IMAGEN INSTITUCIONAL - SUM 2 | METAX | 600434 | S/S | MA | 2017 | 8 | 10 | X | 0 | 0 | 0 | 0 | 0 | 0 | 0 | 0 | 0 | X | 0 | 0 | 0 | 0 | 0
181 | TACHO DE METAL (MAYOR A 1/4 UIT) | TACHO DE METAL (MAYOR A 1/4 UIT) | UNIDAD DE COMUNICACIONES E IMAGEN INSTITUCIONAL | UNIDAD DE COMUN. E IMAGEN INSTITUCIONAL - SUM 2 | METAX | 600434 | S/S | MA | 2017 | 8 | 10 | X | 0 | 0 | 0 | 0 | 0 | 0 | 0 | 0 | 0 | X | 0 | 0 | 0 | 0 | 0
182 | TACHO DE METAL (MAYOR A 1/4 UIT) | TACHO DE METAL (MAYOR A 1/4 UIT) | UNIDAD DE FARMACIA | SERVICIO DE FARMACIA - OFIC. JEFATURA DE ALMACEN | METAX | 600434 | S/S | MA | 2017 | 8 | 10 | X | 0 | 0 | 0 | 0 | 0 | 0 | 0 | 0 | 0 | X | 0 | 0 | 0 | 0 | 0
183 | TACHO DE METAL (MAYOR A 1/4 UIT) | TACHO DE METAL (MAYOR A 1/4 UIT) | UNIDAD DE COMUNICACIONES E IMAGEN INSTITUCIONAL | UNIDAD DE COMUN. E IMAGEN INSTITUCIONAL - FOYER | METAX | 600434 | S/S | MA | 2017 | 8 | 10 | X | 0 | 0 | 0 | 0 | 0 | 0 | 0 | 0 | 0 | X | 0 | 0 | 0 | 0 | 0
184 | TACHO DE METAL (MAYOR A 1/4 UIT) | TACHO DE METAL (MAYOR A 1/4 UIT) | DEPARTAMENTO DE ARTICULACIÓN PRESTACIONAL | UNID. DE ARTIC. PRESTACIONAL - JEFATURA | METAX | 600434 | S/S | MA | 2017 | 8 | 10 | X | 0 | 0 | 0 | 0 | 0 | 0 | 0 | 0 | 0 | X | 0 | 0 | 0 | 0 | 0
185 | TACHO DE METAL (MAYOR A 1/4 UIT) | TACHO DE METAL (MAYOR A 1/4 UIT) | OFICINA DE GESTIÓN DE RECURSOS HUMANOS | OFICINA DE RECURSOS HUMANOS - BIBLIOTECA | METAX | 600434 | S/S | MA | 2017 | 8 | 10 | X | 0 | 0 | 0 | 0 | 0 | 0 | 0 | 0 | 0 | X | 0 | 0 | 0 | 0 | 0
186 | TACHO DE METAL (MAYOR A 1/4 UIT) | TACHO DE METAL (MAYOR A 1/4 UIT) | OFICINA DE GESTIÓN DE RECURSOS HUMANOS | OFICINA DE RECURSOS HUMANOS - BIBLIOTECA | METAX | 600434 | S/S | MA | 2017 | 8 | 10 | X | 0 | 0 | 0 | 0 | 0 | 0 | 0 | 0 | 0 | X | 0 | 0 | 0 | 0 | 0
187 | TACHO DE METAL (MAYOR A 1/4 UIT) | TACHO DE METAL (MAYOR A 1/4 UIT) | OFICINA DE GESTIÓN DE RECURSOS HUMANOS | OFICINA DE RECURSOS HUMANOS - BIBLIOTECA | METAX | 600434 | S/S | MA | 2017 | 8 | 10 | X | 0 | 0 | 0 | 0 | 0 | 0 | 0 | 0 | 0 | X | 0 | 0 | 0 | 0 | 0
188 | TACHO DE METAL (MAYOR A 1/4 UIT) | TACHO DE METAL (MAYOR A 1/4 UIT) | UNIDAD DE CONSULTA EXTERNA | UNID. PREST. DE SERV DE ESPEC. CLIN..-SERV. OTRAS ESPEC. MED. CLIN.- CONS. DE PSIQUIATRIA | METAX | 600434 | S/S | MA | 2017 | 8 | 10 | X | 0 | 0 | 0 | 0 | 0 | 0 | 0 | 0 | 0 | X | 0 | 0 | 0 | 0 | 0
189 | TACHO DE METAL (MAYOR A 1/4 UIT) | TACHO DE METAL (MAYOR A 1/4 UIT) | UNIDAD DE NUTRICION Y DIETETICA | UNID. PREST. DE SERV. DE APOYO AL DIAG. Y TRAT.- SERV. DE NUTRIC. Y DIETET. - AREA ADMINISTRATIVA | METAX | 600434 | S/S | MA | 2017 | 8 | 10 | X | 0 | 0 | 0 | 0 | 0 | 0 | 0 | 0 | 0 | X | 0 | 0 | 0 | 0 | 0
190 | TACHO DE METAL (MAYOR A 1/4 UIT) | TACHO DE METAL (MAYOR A 1/4 UIT) | UNIDAD DE NUTRICION Y DIETETICA | UNID. PREST. DE SERV. DE APOYO AL DIAG. Y TRAT.- SERV. DE NUTRIC. Y DIETET. - JEFATURA | METAX | 600434 | S/S | MA | 2017 | 8 | 10 | X | 0 | 0 | 0 | 0 | 0 | 0 | 0 | 0 | 0 | X | 0 | 0 | 0 | 0 | 0
191 | TACHO DE METAL (MAYOR A 1/4 UIT) | TACHO DE METAL (MAYOR A 1/4 UIT) | UNIDAD DE INGENIERÍA CLÍNICA, HOSPITALARIA Y SERVICIOS | OFICINA DE ADMINISTRACIÓN- UIHYS.- JEFATURA | METAX | 600434 | S/S | MA | 2017 | 8 | 10 | X | 0 | 0 | 0 | 0 | 0 | 0 | 0 | 0 | 0 | X | 0 | 0 | 0 | 0 | 0
192 | TACHO DE METAL (MAYOR A 1/4 UIT) | TACHO DE METAL (MAYOR A 1/4 UIT) | ALMACÉN | OFICINA DE ADMINISTRACIÓN- UNIDAD DE LOGÍSTICA- ALMACEN CENTRAL- JEFATURA | METAX | 600434 | S/S | MA | 2017 | 8 | 10 | X | 0 | 0 | 0 | 0 | 0 | 0 | 0 | 0 | 0 | X | 0 | 0 | 0 | 0 | 0
193 | TACHO DE METAL (MAYOR A 1/4 UIT) | TACHO DE METAL (MAYOR A 1/4 UIT) | ALMACÉN | OFICINA DE ADMINISTRACIÓN- UNIDAD DE LOGÍSTICA- ALMACEN CENTRAL- KARDEX | METAX | 600434 | S/S | MA | 2017 | 8 | 10 | X | 0 | 0 | 0 | 0 | 0 | 0 | 0 | 0 | 0 | X | 0 | 0 | 0 | 0 | 0
194 | TACHO DE METAL (MAYOR A 1/4 UIT) | TACHO DE METAL (MAYOR A 1/4 UIT) | UNIDAD DE HOSPITALIZACION DE GINECO OBSTETRICIA | UNID. PREST. DE SERV. DE GINE. OBST.- SERV. DE OBST.- RECEPCION Y CONTROL | METAX | 600434 | S/S | MA | 2017 | 8 | 10 | X | 0 | 0 | 0 | 0 | 0 | 0 | 0 | 0 | 0 | X | 0 | 0 | 0 | 0 | 0
195 | TACHO DE METAL (MAYOR A 1/4 UIT) | TACHO DE METAL (MAYOR A 1/4 UIT) | UNIDAD DE ECONOMÍA | OFICINA DE ADMINISTRACIÓN- UNIDAD DE ECONOMÍA- TESORERÍA | METAX | 600434 | S/S | MA | 2017 | 8 | 10 | X | 0 | 0 | 0 | 0 | 0 | 0 | 0 | 0 | 0 | X | 0 | 0 | 0 | 0 | 0
196 | TACHO DE METAL (MAYOR A 1/4 UIT) | TACHO DE METAL (MAYOR A 1/4 UIT) | UNIDAD DE ECONOMÍA | OFICINA DE ADMINISTRACIÓN- UNIDAD DE ECONOMÍA- JEFATURA | METAX | 600434 | S/S | MA | 2017 | 8 | 10 | X | 0 | 0 | 0 | 0 | 0 | 0 | 0 | 0 | 0 | X | 0 | 0 | 0 | 0 | 0
197 | TACHO DE METAL (MAYOR A 1/4 UIT) | TACHO DE METAL (MAYOR A 1/4 UIT) | UNIDAD DE ECONOMÍA | OFICINA DE ADMINISTRACIÓN- UNIDAD DE ECONOMÍA- TESORERÍA | METAX | 600434 | S/S | MA | 2017 | 8 | 10 | X | 0 | 0 | 0 | 0 | 0 | 0 | 0 | 0 | 0 | X | 0 | 0 | 0 | 0 | 0
198 | TACHO DE METAL (MAYOR A 1/4 UIT) | TACHO DE METAL (MAYOR A 1/4 UIT) | UNIDAD DE ECONOMÍA | OA - UE - CAJA | METAX | 600434 | S/S | MA | 2017 | 8 | 10 | X | 0 | 0 | 0 | 0 | 0 | 0 | 0 | 0 | 0 | X | 0 | 0 | 0 | 0 | 0
199 | TACHO DE METAL (MAYOR A 1/4 UIT) | TACHO DE METAL (MAYOR A 1/4 UIT) | UNIDAD DE ECONOMÍA | OFICINA DE ADMINISTRACIÓN- UNIDAD DE ECONOMÍA- CONTROL PREVIO | METAX | 600434 | S/S | MA | 2017 | 8 | 10 | X | 0 | 0 | 0 | 0 | 0 | 0 | 0 | 0 | 0 | X | 0 | 0 | 0 | 0 | 0
200 | TACHO DE METAL (MAYOR A 1/4 UIT) | TACHO DE METAL (MAYOR A 1/4 UIT) | UNIDAD DE ECONOMÍA | OFICINA DE ADMINISTRACIÓN- UNIDAD DE ECONOMÍA- TESORERÍA | METAX | 600434 | S/S | MA | 2017 | 8 | 10 | X | 0 | 0 | 0 | 0 | 0 | 0 | 0 | 0 | 0 | X | 0 | 0 | 0 | 0 | 0
201 | TACHO DE METAL (MAYOR A 1/4 UIT) | TACHO DE METAL (MAYOR A 1/4 UIT) | UNIDAD DE ECONOMÍA | OFICINA DE ADMINISTRACIÓN- UNIDAD DE ECONOMÍA- INTEGRACIÓN CONTABLE | METAX | 600434 | S/S | MA | 2017 | 8 | 10 | X | 0 | 0 | 0 | 0 | 0 | 0 | 0 | 0 | 0 | X | 0 | 0 | 0 | 0 | 0
202 | TACHO DE METAL (MAYOR A 1/4 UIT) | TACHO DE METAL (MAYOR A 1/4 UIT) | OFICINA DE ADMINISTRACIÓN | OFICINA DE ADMINISTRACIÓN- JEFATURA | METAX | 600434 | S/S | MA | 2017 | 8 | 10 | X | 0 | 0 | 0 | 0 | 0 | 0 | 0 | 0 | 0 | X | 0 | 0 | 0 | 0 | 0
203 | TACHO DE METAL (MAYOR A 1/4 UIT) | TACHO DE METAL (MAYOR A 1/4 UIT) | OFICINA DE GESTIÓN DE RECURSOS HUMANOS | OFICINA DE RECURSOS HUMANOS - LEGAJOS | METAX | 600434 | S/S | MA | 2017 | 8 | 10 | X | 0 | 0 | 0 | 0 | 0 | 0 | 0 | 0 | 0 | X | 0 | 0 | 0 | 0 | 0
204 | TACHO DE METAL (MAYOR A 1/4 UIT) | TACHO DE METAL (MAYOR A 1/4 UIT) | UNIDAD DE ASESORIA JURIDICA | UNIDAD DE ASESORIA LEGAL - OFIC. DE APOYO ASESORIA JURIDICA 1 | METAX | 600434 | S/S | MA | 2017 | 8 | 10 | X | 0 | 0 | 0 | 0 | 0 | 0 | 0 | 0 | 0 | X | 0 | 0 | 0 | 0 | 0
205 | TACHO DE METAL (MAYOR A 1/4 UIT) | TACHO DE METAL (MAYOR A 1/4 UIT) | UNIDAD DE ASESORIA JURIDICA | UNIDAD DE ASESORIA LEGAL - SECRETARIA | METAX | 600434 | S/S | MA | 2017 | 8 | 10 | X | 0 | 0 | 0 | 0 | 0 | 0 | 0 | 0 | 0 | X | 0 | 0 | 0 | 0 | 0
206 | TACHO DE METAL (MAYOR A 1/4 UIT) | TACHO DE METAL (MAYOR A 1/4 UIT) | DIRECCIÓN EJECUTIVA | DIRECCION EJECUTIVA - ACERVO DOCUMENTARIO | METAX | 600434 | S/S | MA | 2017 | 8 | 10 | X | 0 | 0 | 0 | 0 | 0 | 0 | 0 | 0 | 0 | X | 0 | 0 | 0 | 0 | 0
207 | TACHO DE METAL (MAYOR A 1/4 UIT) | TACHO DE METAL (MAYOR A 1/4 UIT) | UNIDAD DE COMUNICACIONES E IMAGEN INSTITUCIONAL | UNIDAD DE COMUN. E IMAGEN INSTITUCIONAL - JEFATURA | METAX | 600434 | S/S | MA | 2017 | 8 | 10 | X | 0 | 0 | 0 | 0 | 0 | 0 | 0 | 0 | 0 | X | 0 | 0 | 0 | 0 | 0
208 | TACHO DE METAL (MAYOR A 1/4 UIT) | TACHO DE METAL (MAYOR A 1/4 UIT) | UNIDAD DE COMUNICACIONES E IMAGEN INSTITUCIONAL | UNIDAD DE COMUN. E IMAGEN INSTITUCIONAL - AREA DE TRABAJO | METAX | 600434 | S/S | MA | 2017 | 8 | 10 | X | 0 | 0 | 0 | 0 | 0 | 0 | 0 | 0 | 0 | X | 0 | 0 | 0 | 0 | 0
209 | TACHO DE METAL (MAYOR A 1/4 UIT) | TACHO DE METAL (MAYOR A 1/4 UIT) | OFICINA DE PLANEAMIENTO Y PRESUPUESTO | OFICINA DE PLANEAMIENTO Y PRESUPUESTO - JEFATURA | METAX | 600434 | S/S | MA | 2017 | 8 | 10 | X | 0 | 0 | 0 | 0 | 0 | 0 | 0 | 0 | 0 | X | 0 | 0 | 0 | 0 | 0
210 | TACHO DE METAL (MAYOR A 1/4 UIT) | TACHO DE METAL (MAYOR A 1/4 UIT) | UNIDAD DE GESTION DE LA CALIDAD | UNIDAD DE GESTION DE LA CALIDAD - JEFATURA | METAX | 600434 | S/S | MA | 2017 | 8 | 10 | X | 0 | 0 | 0 | 0 | 0 | 0 | 0 | 0 | 0 | X | 0 | 0 | 0 | 0 | 0
211 | TACHO DE METAL (MAYOR A 1/4 UIT) | TACHO DE METAL (MAYOR A 1/4 UIT) | UNIDAD DE GESTION DE LA CALIDAD | UNIDAD DE GESTION DE LA CALIDAD - OFIC. DE APOYO DE GESTION DE SALUD | METAX | 600434 | S/S | MA | 2017 | 8 | 10 | X | 0 | 0 | 0 | 0 | 0 | 0 | 0 | 0 | 0 | X | 0 | 0 | 0 | 0 | 0
212 | TACHO DE METAL (MAYOR A 1/4 UIT) | TACHO DE METAL (MAYOR A 1/4 UIT) | UNIDAD DE GESTION DE LA CALIDAD | UNIDAD DE GESTION DE LA CALIDAD - OFIC. DE APOYO DE GESTION DE SALUD | METAX | 600434 | S/S | MA | 2017 | 8 | 10 | X | 0 | 0 | 0 | 0 | 0 | 0 | 0 | 0 | 0 | X | 0 | 0 | 0 | 0 | 0
213 | TACHO DE METAL (MAYOR A 1/4 UIT) | TACHO DE METAL (MAYOR A 1/4 UIT) | OFICINA DE ADMINISTRACIÓN | OFICINA DE ADMINISTRACIÓN- JEFATURA | METAX | 600434 | S/S | MA | 2017 | 8 | 10 | X | 0 | 0 | 0 | 0 | 0 | 0 | 0 | 0 | 0 | X | 0 | 0 | 0 | 0 | 0
214 | TACHO DE METAL (MAYOR A 1/4 UIT) | TACHO DE METAL (MAYOR A 1/4 UIT) | OFICINA DE PLANEAMIENTO Y PRESUPUESTO | OFICINA DE PLANEAMIENTO Y PRESUPUESTO - PRESUPUESTO | METAX | 600434 | S/S | MA | 2017 | 8 | 10 | X | 0 | 0 | 0 | 0 | 0 | 0 | 0 | 0 | 0 | X | 0 | 0 | 0 | 0 | 0
215 | TACHO DE METAL (MAYOR A 1/4 UIT) | TACHO DE METAL (MAYOR A 1/4 UIT) | DIRECCIÓN EJECUTIVA | DIRECCION EJECUTIVA - DIRECCION GESTION EJECUTIVA | METAX | 600434 | S/S | MA | 2017 | 8 | 10 | X | 0 | 0 | 0 | 0 | 0 | 0 | 0 | 0 | 0 | X | 0 | 0 | 0 | 0 | 0
216 | TACHO DE METAL (MAYOR A 1/4 UIT) | TACHO DE METAL (MAYOR A 1/4 UIT) | UNIDAD DE TECNOLOGIAS DE LA INFORMACION | UTIE - INFORMATICA - AREA DE PERSONAL INFORMATICO | METAX | 600434 | S/S | MA | 2017 | 8 | 10 | X | 0 | 0 | 0 | 0 | 0 | 0 | 0 | 0 | 0 | X | 0 | 0 | 0 | 0 | 0
217 | TACHO DE METAL (MAYOR A 1/4 UIT) | TACHO DE METAL (MAYOR A 1/4 UIT) | OFICINA DE PLANEAMIENTO Y PRESUPUESTO | OFICINA DE PLANEAMIENTO Y PRESUPUESTO - PRESUPUESTO | METAX | 600434 | S/S | MA | 2017 | 8 | 10 | X | 0 | 0 | 0 | 0 | 0 | 0 | 0 | 0 | 0 | X | 0 | 0 | 0 | 0 | 0
218 | TACHO DE METAL (MAYOR A 1/4 UIT) | TACHO DE METAL (MAYOR A 1/4 UIT) | OFICINA DE GESTIÓN DE RECURSOS HUMANOS | OFICINA DE RECURSOS HUMANOS - CAPACITACION | METAX | 600434 | S/S | MA | 2017 | 8 | 10 | X | 0 | 0 | 0 | 0 | 0 | 0 | 0 | 0 | 0 | X | 0 | 0 | 0 | 0 | 0
219 | TACHO DE METAL (MAYOR A 1/4 UIT) | TACHO DE METAL (MAYOR A 1/4 UIT) | OFICINA DE GESTIÓN DE RECURSOS HUMANOS | OFICINA DE RECURSOS HUMANOS - REMUNERACIONES | METAX | 600434 | S/S | MA | 2017 | 8 | 10 | X | 0 | 0 | 0 | 0 | 0 | 0 | 0 | 0 | 0 | X | 0 | 0 | 0 | 0 | 0
220 | TACHO DE METAL (MAYOR A 1/4 UIT) | TACHO DE METAL (MAYOR A 1/4 UIT) | OFICINA DE GESTIÓN DE RECURSOS HUMANOS | OFICINA DE RECURSOS HUMANOS - SECRETARIA | METAX | 600434 | S/S | MA | 2017 | 8 | 10 | X | 0 | 0 | 0 | 0 | 0 | 0 | 0 | 0 | 0 | X | 0 | 0 | 0 | 0 | 0
221 | TACHO DE METAL (MAYOR A 1/4 UIT) | TACHO DE METAL (MAYOR A 1/4 UIT) | OFICINA DE PLANEAMIENTO Y PRESUPUESTO | OFICINA DE PLANEAMIENTO Y PRESUPUESTO - PLANEAMIENTO Y COSTOS | METAX | 600434 | S/S | MA | 2017 | 8 | 10 | X | 0 | 0 | 0 | 0 | 0 | 0 | 0 | 0 | 0 | X | 0 | 0 | 0 | 0 | 0
222 | TACHO DE METAL (MAYOR A 1/4 UIT) | TACHO DE METAL (MAYOR A 1/4 UIT) | OFICINA DE PLANEAMIENTO Y PRESUPUESTO | OFICINA DE PLANEAMIENTO Y PRESUPUESTO - PRESUPUESTO | METAX | 600434 | S/S | MA | 2017 | 8 | 10 | X | 0 | 0 | 0 | 0 | 0 | 0 | 0 | 0 | 0 | X | 0 | 0 | 0 | 0 | 0
223 | TACHO DE METAL (MAYOR A 1/4 UIT) | TACHO DE METAL (MAYOR A 1/4 UIT) | OFICINA DE GESTIÓN DE RECURSOS HUMANOS | OFICINA DE RECURSOS HUMANOS - GESTION DEL EMPLEO | METAX | 600434 | S/S | MA | 2017 | 8 | 10 | X | 0 | 0 | 0 | 0 | 0 | 0 | 0 | 0 | 0 | X | 0 | 0 | 0 | 0 | 0
224 | TACHO DE METAL (MAYOR A 1/4 UIT) | TACHO DE METAL (MAYOR A 1/4 UIT) | OFICINA DE PLANEAMIENTO Y PRESUPUESTO | OFICINA DE PLANEAMIENTO Y PRESUPUESTO - ORGANIZACION | METAX | 600434 | S/S | MA | 2017 | 8 | 10 | X | 0 | 0 | 0 | 0 | 0 | 0 | 0 | 0 | 0 | X | 0 | 0 | 0 | 0 | 0
225 | TACHO DE METAL (MAYOR A 1/4 UIT) | TACHO DE METAL (MAYOR A 1/4 UIT) | OFICINA DE GESTIÓN DE RECURSOS HUMANOS | OFICINA DE RECURSOS HUMANOS - LEGAJOS | METAX | 600434 | S/S | MA | 2017 | 8 | 10 | X | 0 | 0 | 0 | 0 | 0 | 0 | 0 | 0 | 0 | X | 0 | 0 | 0 | 0 | 0
226 | TACHO DE METAL (MAYOR A 1/4 UIT) | TACHO DE METAL (MAYOR A 1/4 UIT) | PATRIMONIO | OFICINA DE ADMINISTRACIÓN- UNIDAD DE LOGÍSTICA- PATRIMONIO- APOYO 4 | METAX | 600434 | S/S | MA | 2017 | 8 | 10 | X | 0 | 0 | 0 | 0 | 0 | 0 | 0 | 0 | 0 | X | 0 | 0 | 0 | 0 | 0
227 | TACHO DE METAL (MAYOR A 1/4 UIT) | TACHO DE METAL (MAYOR A 1/4 UIT) | UNIDAD DE LOGÍSTICA | OFICINA DE ADMINISTRACIÓN- UNIDAD DE LOGÍSTICA- ADQUISICIONES | METAX | 600434 | S/S | MA | 2017 | 8 | 10 | X | 0 | 0 | 0 | 0 | 0 | 0 | 0 | 0 | 0 | X | 0 | 0 | 0 | 0 | 0
228 | TACHO DE METAL (MAYOR A 1/4 UIT) | TACHO DE METAL (MAYOR A 1/4 UIT) | UNIDAD DE TECNOLOGIAS DE LA INFORMACION | UTIE - INFORMATICA -SOPORTE TECNICO | METAX | 600434 | S/S | MA | 2017 | 8 | 10 | X | 0 | 0 | 0 | 0 | 0 | 0 | 0 | 0 | 0 | X | 0 | 0 | 0 | 0 | 0
229 | TACHO DE METAL (MAYOR A 1/4 UIT) | TACHO DE METAL (MAYOR A 1/4 UIT) | OFICINA DE ADMINISTRACIÓN | OFICINA DE ADMINISTRACIÓN- SECRETARÍA | METAX | 600434 | S/S | MA | 2017 | 8 | 10 | X | 0 | 0 | 0 | 0 | 0 | 0 | 0 | 0 | 0 | X | 0 | 0 | 0 | 0 | 0
230 | TACHO DE METAL (MAYOR A 1/4 UIT) | TACHO DE METAL (MAYOR A 1/4 UIT) | UNIDAD DE TECNOLOGIAS DE LA INFORMACION | UTIE - INFORMATICA - AREA DE PERSONAL INFORMATICO | METAX | 600434 | S/S | MA | 2017 | 8 | 10 | X | 0 | 0 | 0 | 0 | 0 | 0 | 0 | 0 | 0 | X | 0 | 0 | 0 | 0 | 0
231 | TACHO DE METAL (MAYOR A 1/4 UIT) | TACHO DE METAL (MAYOR A 1/4 UIT) | UNIDAD DE TECNOLOGIAS DE LA INFORMACION | UTIE - INFORMATICA -SOPORTE TECNICO | METAX | 600434 | S/S | MA | 2017 | 8 | 10 | X | 0 | 0 | 0 | 0 | 0 | 0 | 0 | 0 | 0 | X | 0 | 0 | 0 | 0 | 0
232 | TACHO DE METAL (MAYOR A 1/4 UIT) | TACHO DE METAL (MAYOR A 1/4 UIT) | UNIDAD DE LOGÍSTICA | OFICINA DE ADMINISTRACIÓN- UNIDAD DE LOGÍSTICA- PROGRAMACIÓN | METAX | 600434 | S/S | MA | 2017 | 8 | 10 | X | 0 | 0 | 0 | 0 | 0 | 0 | 0 | 0 | 0 | X | 0 | 0 | 0 | 0 | 0
233 | TACHO DE METAL (MAYOR A 1/4 UIT) | TACHO DE METAL (MAYOR A 1/4 UIT) | UNIDAD DE LOGÍSTICA | OFICINA DE ADMINISTRACIÓN- UNIDAD DE LOGÍSTICA- PROGRAMACIÓN | METAX | 600434 | S/S | MA | 2017 | 8 | 10 | X | 0 | 0 | 0 | 0 | 0 | 0 | 0 | 0 | 0 | X | 0 | 0 | 0 | 0 | 0
234 | TACHO DE METAL (MAYOR A 1/4 UIT) | TACHO DE METAL (MAYOR A 1/4 UIT) | UNIDAD DE LOGÍSTICA | OFICINA DE ADMINISTRACIÓN- UNIDAD DE LOGÍSTICA- PROGRAMACIÓN | METAX | 600434 | S/S | MA | 2017 | 8 | 10 | X | 0 | 0 | 0 | 0 | 0 | 0 | 0 | 0 | 0 | X | 0 | 0 | 0 | 0 | 0
235 | TACHO DE METAL (MAYOR A 1/4 UIT) | TACHO DE METAL (MAYOR A 1/4 UIT) | UNIDAD DE LOGÍSTICA | OFICINA DE ADMINISTRACIÓN- UNIDAD DE LOGÍSTICA- ADQUISICIONES | METAX | 600434 | S/S | MA | 2017 | 8 | 10 | X | 0 | 0 | 0 | 0 | 0 | 0 | 0 | 0 | 0 | X | 0 | 0 | 0 | 0 | 0
236 | TACHO DE METAL (MAYOR A 1/4 UIT) | TACHO DE METAL (MAYOR A 1/4 UIT) | UNIDAD DE LOGÍSTICA | OFICINA DE ADMINISTRACIÓN- UNIDAD DE LOGÍSTICA- PROGRAMACIÓN | METAX | 600434 | S/S | MA | 2017 | 8 | 10 | X | 0 | 0 | 0 | 0 | 0 | 0 | 0 | 0 | 0 | X | 0 | 0 | 0 | 0 | 0
237 | TACHO DE METAL (MAYOR A 1/4 UIT) | TACHO DE METAL (MAYOR A 1/4 UIT) | UNIDAD DE LOGÍSTICA | OFICINA DE ADMINISTRACIÓN- UNIDAD DE LOGÍSTICA- PROGRAMACIÓN | METAX | 600434 | S/S | MA | 2017 | 8 | 10 | X | 0 | 0 | 0 | 0 | 0 | 0 | 0 | 0 | 0 | X | 0 | 0 | 0 | 0 | 0
238 | TACHO DE METAL (MAYOR A 1/4 UIT) | TACHO DE METAL (MAYOR A 1/4 UIT) | UNIDAD DE ASESORIA JURIDICA | UNIDAD DE ASESORIA LEGAL - OFIC. DE APOYO ASESORIA JURIDICA 3 | METAX | 600434 | S/S | MA | 2017 | 8 | 10 | X | 0 | 0 | 0 | 0 | 0 | 0 | 0 | 0 | 0 | X | 0 | 0 | 0 | 0 | 0
239 | TACHO DE METAL (MAYOR A 1/4 UIT) | TACHO DE METAL (MAYOR A 1/4 UIT) | UNIDAD DE LOGÍSTICA | OFICINA DE ADMINISTRACIÓN- UNIDAD DE LOGÍSTICA- JEFATURA | METAX | 600434 | S/S | MA | 2017 | 8 | 10 | X | 0 | 0 | 0 | 0 | 0 | 0 | 0 | 0 | 0 | X | 0 | 0 | 0 | 0 | 0
240 | TACHO DE METAL (MAYOR A 1/4 UIT) | TACHO DE METAL (MAYOR A 1/4 UIT) | OFICINA DE GESTIÓN DE RECURSOS HUMANOS | OFICINA DE RECURSOS HUMANOS - GESTION DEL EMPLEO | METAX | 600434 | S/S | MA | 2017 | 8 | 10 | X | 0 | 0 | 0 | 0 | 0 | 0 | 0 | 0 | 0 | X | 0 | 0 | 0 | 0 | 0
241 | TACHO DE METAL (MAYOR A 1/4 UIT) | TACHO DE METAL (MAYOR A 1/4 UIT) | UNIDAD DE LOGÍSTICA | OFICINA DE ADMINISTRACIÓN- UNIDAD DE LOGÍSTICA- PROGRAMACIÓN | METAX | 600434 | S/S | MA | 2017 | 8 | 10 | X | 0 | 0 | 0 | 0 | 0 | 0 | 0 | 0 | 0 | X | 0 | 0 | 0 | 0 | 0
242 | TACHO DE METAL (MAYOR A 1/4 UIT) | TACHO DE METAL (MAYOR A 1/4 UIT) | DEPARTAMENTO DE ARTICULACIÓN PRESTACIONAL | UNID. DE ARTIC. PRESTACIONAL - JEFATURA | METAX | 600434 | S/S | MA | 2017 | 8 | 10 | X | 0 | 0 | 0 | 0 | 0 | 0 | 0 | 0 | 0 | X | 0 | 0 | 0 | 0 | 0
243 | TACHO DE METAL (MAYOR A 1/4 UIT) | TACHO DE METAL (MAYOR A 1/4 UIT) | UNIDAD DE LOGÍSTICA | OFICINA DE ADMINISTRACIÓN- UNIDAD DE LOGÍSTICA- ADQUISICIONES | METAX | 600434 | S/S | MA | 2017 | 8 | 10 | X | 0 | 0 | 0 | 0 | 0 | 0 | 0 | 0 | 0 | X | 0 | 0 | 0 | 0 | 0
244 | TACHO DE METAL (MAYOR A 1/4 UIT) | TACHO DE METAL (MAYOR A 1/4 UIT) | UNIDAD DE INGENIERÍA CLÍNICA, HOSPITALARIA Y SERVICIOS | OFICINA DE ADMINISTRACIÓN- UIHYS.- INFRAESTRUCT.- SALA DE ESP 6 CONS EXT P2 | METAX | 600434 | S/S | MA | 2017 | 8 | 10 | X | 0 | 0 | 0 | 0 | 0 | 0 | 0 | 0 | 0 | X | 0 | 0 | 0 | 0 | 0
245 | TACHO DE METAL (MAYOR A 1/4 UIT) | TACHO DE METAL (MAYOR A 1/4 UIT) | UNIDAD DE INGENIERÍA CLÍNICA, HOSPITALARIA Y SERVICIOS | OFICINA DE ADMINISTRACIÓN- UIHYS.- INFRAESTRUCT.- SALA DE ESP 1 CONS EXT P2 | METAX | 600434 | S/S | MA | 2017 | 8 | 10 | X | 0 | 0 | 0 | 0 | 0 | 0 | 0 | 0 | 0 | X | 0 | 0 | 0 | 0 | 0
246 | TACHO DE METAL (MAYOR A 1/4 UIT) | TACHO DE METAL (MAYOR A 1/4 UIT) | UNIDAD DE INGENIERÍA CLÍNICA, HOSPITALARIA Y SERVICIOS | OFICINA DE ADMINISTRACIÓN- UIHYS.- INFRAESTRUCT.- SALA DE ESP 1 CONS EXT P2 | METAX | 600434 | S/S | MA | 2017 | 8 | 10 | X | 0 | 0 | 0 | 0 | 0 | 0 | 0 | 0 | 0 | X | 0 | 0 | 0 | 0 | 0
247 | TACHO DE METAL (MAYOR A 1/4 UIT) | TACHO DE METAL (MAYOR A 1/4 UIT) | UNIDAD DE INGENIERÍA CLÍNICA, HOSPITALARIA Y SERVICIOS | OFICINA DE ADMINISTRACIÓN- UIHYS.- INFRAESTRUCT.- SALA DE ESP 1 CONS EXT P2 | METAX | 600434 | S/S | MA | 2017 | 8 | 10 | X | 0 | 0 | 0 | 0 | 0 | 0 | 0 | 0 | 0 | X | 0 | 0 | 0 | 0 | 0
248 | TACHO DE METAL (MAYOR A 1/4 UIT) | TACHO DE METAL (MAYOR A 1/4 UIT) | UNIDAD DE INGENIERÍA CLÍNICA, HOSPITALARIA Y SERVICIOS | OFICINA DE ADMINISTRACIÓN- UIHYS.- INFRAESTRUCT.- SALA DE ESP 3 CONS EXT P2 | METAX | 600434 | S/S | MA | 2017 | 8 | 10 | X | 0 | 0 | 0 | 0 | 0 | 0 | 0 | 0 | 0 | X | 0 | 0 | 0 | 0 | 0
249 | TACHO DE METAL (MAYOR A 1/4 UIT) | TACHO DE METAL (MAYOR A 1/4 UIT) | UNIDAD DE INGENIERÍA CLÍNICA, HOSPITALARIA Y SERVICIOS | OFICINA DE ADMINISTRACIÓN- UIHYS.- INFRAESTRUCT.- SALA DE ESP 3 CONS EXT P2 | METAX | 600434 | S/S | MA | 2017 | 8 | 10 | X | 0 | 0 | 0 | 0 | 0 | 0 | 0 | 0 | 0 | X | 0 | 0 | 0 | 0 | 0
250 | TACHO DE METAL (MAYOR A 1/4 UIT) | TACHO DE METAL (MAYOR A 1/4 UIT) | UNIDAD DE INGENIERÍA CLÍNICA, HOSPITALARIA Y SERVICIOS | OFICINA DE ADMINISTRACIÓN- UIHYS.- INFRAESTRUCT.- SALA DE ESP 1 CONS EXT P2 | METAX | 600434 | S/S | MA | 2017 | 8 | 10 | X | 0 | 0 | 0 | 0 | 0 | 0 | 0 | 0 | 0 | X | 0 | 0 | 0 | 0 | 0
251 | TACHO DE METAL (MAYOR A 1/4 UIT) | TACHO DE METAL (MAYOR A 1/4 UIT) | UNIDAD DE ODONTOESTOMATOLOGIA CLINICA Y QUIRURGICA | UNID. PREST. DE SERV. DE APOYO AL DIAG. Y TRAT.- SERV. DE APOYO AL TRAT. - ODONTOLOGIA 2 | METAX | 600434 | S/S | MA | 2017 | 8 | 10 | X | 0 | 0 | 0 | 0 | 0 | 0 | 0 | 0 | 0 | X | 0 | 0 | 0 | 0 | 0
252 | TACHO DE METAL (MAYOR A 1/4 UIT) | TACHO DE METAL (MAYOR A 1/4 UIT) | UNIDAD DE INGENIERÍA CLÍNICA, HOSPITALARIA Y SERVICIOS | OFICINA DE ADMINISTRACIÓN- UIHYS.- INFRAESTRUCT.- SALA DE ESP 4 CONS EXT P2 | METAX | 600434 | S/S | MA | 2017 | 8 | 10 | X | 0 | 0 | 0 | 0 | 0 | 0 | 0 | 0 | 0 | X | 0 | 0 | 0 | 0 | 0
253 | TACHO DE METAL (MAYOR A 1/4 UIT) | TACHO DE METAL (MAYOR A 1/4 UIT) | UNIDAD DE INGENIERÍA CLÍNICA, HOSPITALARIA Y SERVICIOS | OFICINA DE ADMINISTRACIÓN- UIHYS.- INFRAESTRUCT.- SALA DE ESP 5 CONS EXT P2 | METAX | 600434 | S/S | MA | 2017 | 8 | 10 | X | 0 | 0 | 0 | 0 | 0 | 0 | 0 | 0 | 0 | X | 0 | 0 | 0 | 0 | 0
254 | TACHO DE METAL (MAYOR A 1/4 UIT) | TACHO DE METAL (MAYOR A 1/4 UIT) | UNIDAD DE INGENIERÍA CLÍNICA, HOSPITALARIA Y SERVICIOS | OFICINA DE ADMINISTRACIÓN- UIHYS.- INFRAESTRUCT.- SALA DE ESP 5 CONS EXT P2 | SIN MARCA | 600434 | S/S | MA | 2017 | 8 | 10 | X | 0 | 0 | 0 | 0 | 0 | 0 | 0 | 0 | 0 | X | 0 | 0 | 0 | 0 | 0
255 | TACHO DE METAL (MAYOR A 1/4 UIT) | TACHO DE METAL (MAYOR A 1/4 UIT) | UNIDAD DE ODONTOESTOMATOLOGIA CLINICA Y QUIRURGICA | UNID. PREST. DE SERV. DE APOYO AL DIAG. Y TRAT.- SERV. DE APOYO AL TRAT. - ODONTOLOGIA 4 | METAX | 600434 | S/S | MA | 2017 | 8 | 10 | X | 0 | 0 | 0 | 0 | 0 | 0 | 0 | 0 | 0 | X | 0 | 0 | 0 | 0 | 0
256 | TACHO DE METAL (MAYOR A 1/4 UIT) | TACHO DE METAL (MAYOR A 1/4 UIT) | UNIDAD DE INGENIERÍA CLÍNICA, HOSPITALARIA Y SERVICIOS | OFICINA DE ADMINISTRACIÓN- UIHYS.- INFRAESTRUCT.- SALA DE ESP 6 CONS EXT P2 | METAX | 600434 | S/S | MA | 2017 | 8 | 10 | X | 0 | 0 | 0 | 0 | 0 | 0 | 0 | 0 | 0 | X | 0 | 0 | 0 | 0 | 0
257 | TACHO DE METAL (MAYOR A 1/4 UIT) | TACHO DE METAL (MAYOR A 1/4 UIT) | UNIDAD DE INGENIERÍA CLÍNICA, HOSPITALARIA Y SERVICIOS | OFICINA DE ADMINISTRACIÓN- UIHYS.- INFRAESTRUCT.- SALA DE ESP 5 CONS EXT P2 | METAX | 600434 | S/S | MA | 2017 | 8 | 10 | X | 0 | 0 | 0 | 0 | 0 | 0 | 0 | 0 | 0 | X | 0 | 0 | 0 | 0 | 0
258 | TACHO DE METAL (MAYOR A 1/4 UIT) | TACHO DE METAL (MAYOR A 1/4 UIT) | UNIDAD DE CONSULTA EXTERNA | UNID. PREST. DE SERV. DE ESP. QUIR.- SERV OTRAS ESPEC. QUIR. - SALA DE CITOSCOPIA | METAX | 600434 | S/S | MA | 2017 | 8 | 10 | X | 0 | 0 | 0 | 0 | 0 | 0 | 0 | 0 | 0 | X | 0 | 0 | 0 | 0 | 0
259 | TACHO DE METAL (MAYOR A 1/4 UIT) | TACHO DE METAL (MAYOR A 1/4 UIT) | PATRIMONIO | OFICINA DE ADMINISTRACIÓN- UNIDAD DE LOGÍSTICA- PATRIMONIO- CUSTODIA | METAX | 600434 | S/S | MA | 2017 | 8 | 10 | X | 0 | 0 | 0 | 0 | 0 | 0 | 0 | 0 | 0 | X | 0 | 0 | 0 | 0 | 0
260 | TACHO DE METAL (MAYOR A 1/4 UIT) | TACHO DE METAL (MAYOR A 1/4 UIT) | PATRIMONIO | OFICINA DE ADMINISTRACIÓN- UNIDAD DE LOGÍSTICA- PATRIMONIO- CUSTODIA | METAX | 600434 | S/S | MA | 2017 | 8 | 10 | X | 0 | 0 | 0 | 0 | 0 | 0 | 0 | 0 | 0 | X | 0 | 0 | 0 | 0 | 0
261 | TACHO DE METAL (MAYOR A 1/4 UIT) | TACHO DE METAL (MAYOR A 1/4 UIT) | PATRIMONIO | OFICINA DE ADMINISTRACIÓN- UNIDAD DE LOGÍSTICA- PATRIMONIO- CUSTODIA | METAX | 600434 | S/S | MA | 2017 | 8 | 10 | X | 0 | 0 | 0 | 0 | 0 | 0 | 0 | 0 | 0 | X | 0 | 0 | 0 | 0 | 0
262 | TACHO DE METAL (MAYOR A 1/4 UIT) | TACHO DE METAL (MAYOR A 1/4 UIT) | UNIDAD DE CONSULTA EXTERNA | UNID. PREST. DE SERV DE ESPEC. CLIN..-SERV. OTRAS ESPEC. MED. CLIN.- CONS. DE CARDIOLOGIA 2 | METAX | 600434 | S/S | MA | 2017 | 8 | 10 | X | 0 | 0 | 0 | 0 | 0 | 0 | 0 | 0 | 0 | X | 0 | 0 | 0 | 0 | 0
263 | TACHO DE METAL (MAYOR A 1/4 UIT) | TACHO DE METAL (MAYOR A 1/4 UIT) | UNIDAD DE HOSPITALIZACION DE GINECO OBSTETRICIA | UNID. PREST. DE SERV. DE GINE. OBST.- JEFATURA | METAX | 600434 | S/S | MA | 2017 | 8 | 10 | X | 0 | 0 | 0 | 0 | 0 | 0 | 0 | 0 | 0 | X | 0 | 0 | 0 | 0 | 0
264 | TACHO DE METAL (MAYOR A 1/4 UIT) | TACHO DE METAL (MAYOR A 1/4 UIT) | DIRECCIÓN EJECUTIVA | DIRECCION EJECUTIVA - SALA DE REUNIONES 2 | METAX | 600434 | S/S | MA | 2017 | 8 | 10 | X | 0 | 0 | 0 | 0 | 0 | 0 | 0 | 0 | 0 | X | 0 | 0 | 0 | 0 | 0
265 | TACHO DE METAL (MAYOR A 1/4 UIT) | TACHO DE METAL (MAYOR A 1/4 UIT) | PATRIMONIO | OFICINA DE ADMINISTRACIÓN- UNIDAD DE LOGÍSTICA- PATRIMONIO- CUSTODIA | METAX | 600434 | S/S | MA | 2017 | 8 | 10 | X | 0 | 0 | 0 | 0 | 0 | 0 | 0 | 0 | 0 | X | 0 | 0 | 0 | 0 | 0
266 | TACHO DE METAL (MAYOR A 1/4 UIT) | TACHO DE METAL (MAYOR A 1/4 UIT) | UNIDAD DE HOPITALIZACION DE MEDICINA | UNID. PREST. DE SERV. DE ESPEC. CLIN.- SERV. MEDIC. INT.-HAB. A318 PSIQUIATRÍA,PSICOTERAPIA | METAX | 600434 | S/S | MA | 2017 | 8 | 10 | X | 0 | 0 | 0 | 0 | 0 | 0 | 0 | 0 | 0 | X | 0 | 0 | 0 | 0 | 0
267 | TACHO DE METAL (MAYOR A 1/4 UIT) | TACHO DE METAL (MAYOR A 1/4 UIT) | PATRIMONIO | OFICINA DE ADMINISTRACIÓN- UNIDAD DE LOGÍSTICA- PATRIMONIO- CUSTODIA | METAX | 600434 | S/S | MA | 2017 | 8 | 10 | X | 0 | 0 | 0 | 0 | 0 | 0 | 0 | 0 | 0 | X | 0 | 0 | 0 | 0 | 0
268 | TACHO DE METAL (MAYOR A 1/4 UIT) | TACHO DE METAL (MAYOR A 1/4 UIT) | UNIDAD DE CONSULTA EXTERNA | UNID. PREST. DE SERV. DE ESP. QUIR.- SERV OTRAS ESPEC. QUIR. -UNID FUNC DE OFTAL.CAMPIMET. PROC. 2 | METAX | 600434 | S/S | MA | 2017 | 8 | 10 | X | 0 | 0 | 0 | 0 | 0 | 0 | 0 | 0 | 0 | X | 0 | 0 | 0 | 0 | 0
269 | TACHO DE METAL (MAYOR A 1/4 UIT) | TACHO DE METAL (MAYOR A 1/4 UIT) | UNIDAD DE CONSULTA EXTERNA | UNID. PREST. DE SERV DE ESPEC. CLIN..-SERV. OTRAS ESPEC. MED. CLIN.- SALA DE ENDOSCOPIA BAJA | METAX | 600434 | S/S | MA | 2017 | 8 | 10 | X | 0 | 0 | 0 | 0 | 0 | 0 | 0 | 0 | 0 | X | 0 | 0 | 0 | 0 | 0
270 | TACHO DE METAL (MAYOR A 1/4 UIT) | TACHO DE METAL (MAYOR A 1/4 UIT) | PATRIMONIO | OFICINA DE ADMINISTRACIÓN- UNIDAD DE LOGÍSTICA- PATRIMONIO- CUSTODIA | METAX | 600434 | S/S | MA | 2017 | 8 | 10 | X | 0 | 0 | 0 | 0 | 0 | 0 | 0 | 0 | 0 | X | 0 | 0 | 0 | 0 | 0
271 | TACHO DE METAL (MAYOR A 1/4 UIT) | TACHO DE METAL (MAYOR A 1/4 UIT) | UNIDAD DE INGENIERÍA CLÍNICA, HOSPITALARIA Y SERVICIOS | OFICINA DE ADMINISTRACIÓN- UIHYS.- INFRAESTRUCT.- SALA DE ESP 1 CONS EXT P2 | METAX | 600434 | S/S | MA | 2017 | 8 | 10 | X | 0 | 0 | 0 | 0 | 0 | 0 | 0 | 0 | 0 | X | 0 | 0 | 0 | 0 | 0
272 | TACHO DE METAL (MAYOR A 1/4 UIT) | TACHO DE METAL (MAYOR A 1/4 UIT) | UNIDAD DE ODONTOESTOMATOLOGIA CLINICA Y QUIRURGICA | UNID. PREST. DE SERV. DE APOYO AL DIAG. Y TRAT.- SERV. DE APOYO AL TRAT. - PSICOLOGIA | METAX | 600434 | S/S | MA | 2017 | 8 | 10 | X | 0 | 0 | 0 | 0 | 0 | 0 | 0 | 0 | 0 | X | 0 | 0 | 0 | 0 | 0
273 | TACHO DE METAL (MAYOR A 1/4 UIT) | TACHO DE METAL (MAYOR A 1/4 UIT) | PATRIMONIO | OFICINA DE ADMINISTRACIÓN- UNIDAD DE LOGÍSTICA- PATRIMONIO- CUSTODIA | METAX | 600434 | S/S | MA | 2017 | 8 | 10 | X | 0 | 0 | 0 | 0 | 0 | 0 | 0 | 0 | 0 | X | 0 | 0 | 0 | 0 | 0
274 | TACHO DE METAL (MAYOR A 1/4 UIT) | TACHO DE METAL (MAYOR A 1/4 UIT) | UNIDAD DE ASESORIA JURIDICA | UNIDAD DE ASESORIA LEGAL - OFIC. DE APOYO ASESORIA JURIDICA 1 | METAX | 600434 | S/S | MA | 2017 | 8 | 10 | X | 0 | 0 | 0 | 0 | 0 | 0 | 0 | 0 | 0 | X | 0 | 0 | 0 | 0 | 0
275 | TACHO DE METAL (MAYOR A 1/4 UIT) | TACHO DE METAL (MAYOR A 1/4 UIT) | UNIDAD DE HOSPITALIZACION DE GINECO OBSTETRICIA | UNID. PREST. DE SERV. DE GINE. OBST.- SECRETARIA | METAX | 600434 | S/S | MA | 2017 | 8 | 10 | X | 0 | 0 | 0 | 0 | 0 | 0 | 0 | 0 | 0 | X | 0 | 0 | 0 | 0 | 0
276 | TACHO DE METAL (MAYOR A 1/4 UIT) | TACHO DE METAL (MAYOR A 1/4 UIT) | PATRIMONIO | OFICINA DE ADMINISTRACIÓN- UNIDAD DE LOGÍSTICA- PATRIMONIO- CUSTODIA | METAX | 600434 | S/S | MA | 2017 | 8 | 10 | X | 0 | 0 | 0 | 0 | 0 | 0 | 0 | 0 | 0 | X | 0 | 0 | 0 | 0 | 0
277 | TACHO DE METAL (MAYOR A 1/4 UIT) | TACHO DE METAL (MAYOR A 1/4 UIT) | UNIDAD DE LOGÍSTICA | OFICINA DE ADMINISTRACIÓN- UNIDAD DE LOGÍSTICA- JEFATURA | METAX | 600434 | S/S | MA | 2017 | 8 | 10 | X | 0 | 0 | 0 | 0 | 0 | 0 | 0 | 0 | 0 | X | 0 | 0 | 0 | 0 | 0
278 | TACHO DE METAL (MAYOR A 1/4 UIT) | TACHO DE METAL (MAYOR A 1/4 UIT) | UNIDAD DE CONSULTA EXTERNA | UNID. PREST. DE SERV DE ESPEC. CLIN..-SERV. OTRAS ESPEC. MED. CLIN.- SALA DE ENDOSCOPIA BAJA | METAX | 600434 | S/S | MA | 2017 | 8 | 10 | X | 0 | 0 | 0 | 0 | 0 | 0 | 0 | 0 | 0 | X | 0 | 0 | 0 | 0 | 0
279 | TACHO DE METAL (MAYOR A 1/4 UIT) | TACHO DE METAL (MAYOR A 1/4 UIT) | ORGANO DE CONTROL INSTITUCIONAL | ORGANO DE CONTROL - APOYO | METAX | 600434 | S/S | MA | 2017 | 8 | 10 | X | 0 | 0 | 0 | 0 | 0 | 0 | 0 | 0 | 0 | X | 0 | 0 | 0 | 0 | 0
280 | TACHO DE METAL (MAYOR A 1/4 UIT) | TACHO DE METAL (MAYOR A 1/4 UIT) | SERVICIO DE EMERGENCIA | UNID. PREST. DE SERV. DE EMERG. Y CUID. CRIT.- SERV. DE EMERG.- ALMACEN DE DESASTRES EMED | METAX | 600434 | S/S | MA | 2017 | 8 | 10 | X | 0 | 0 | 0 | 0 | 0 | 0 | 0 | 0 | 0 | X | 0 | 0 | 0 | 0 | 0
281 | TACHO DE METAL (MAYOR A 1/4 UIT) | TACHO DE METAL (MAYOR A 1/4 UIT) | UNIDAD DE CONSULTA EXTERNA | UNID. PREST. DE SERV DE ESPEC. CLIN..-SERV. OTRAS ESPEC. MED. CLIN.- CONS. DE ENDOCRINOLOGIA | METAX | 600434 | S/S | MA | 2017 | 8 | 10 | X | 0 | 0 | 0 | 0 | 0 | 0 | 0 | 0 | 0 | X | 0 | 0 | 0 | 0 | 0
282 | TACHO DE METAL (MAYOR A 1/4 UIT) | TACHO DE METAL (MAYOR A 1/4 UIT) | UNIDAD DE HOPITALIZACION DE MEDICINA | UNID. PREST. DE SERV. DE ESPEC. CLIN.- SERV. MEDIC. INT.-HAB. A318 PSIQUIATRÍA,PSICOTERAPIA | METAX | 600434 | S/S | MA | 2017 | 8 | 10 | X | 0 | 0 | 0 | 0 | 0 | 0 | 0 | 0 | 0 | X | 0 | 0 | 0 | 0 | 0
283 | TACHO DE METAL (MAYOR A 1/4 UIT) | TACHO DE METAL (MAYOR A 1/4 UIT) | UNIDAD DE INGENIERÍA CLÍNICA, HOSPITALARIA Y SERVICIOS | OFICINA DE ADMINISTRACIÓN- UIHYS.- INFRAESTRUCT.- SALA DE ESP 2 CONS EXT P2 | METAX | 600434 | S/S | MA | 2017 | 8 | 10 | X | 0 | 0 | 0 | 0 | 0 | 0 | 0 | 0 | 0 | X | 0 | 0 | 0 | 0 | 0
284 | TACHO DE METAL (MAYOR A 1/4 UIT) | TACHO DE METAL (MAYOR A 1/4 UIT) | PATRIMONIO | OFICINA DE ADMINISTRACIÓN- UNIDAD DE LOGÍSTICA- PATRIMONIO- CUSTODIA | METAX | 600434 | S/S | MA | 2017 | 8 | 10 | X | 0 | 0 | 0 | 0 | 0 | 0 | 0 | 0 | 0 | X | 0 | 0 | 0 | 0 | 0
285 | TACHO DE METAL (MAYOR A 1/4 UIT) | TACHO DE METAL (MAYOR A 1/4 UIT) | PATRIMONIO | OFICINA DE ADMINISTRACIÓN- UNIDAD DE LOGÍSTICA- PATRIMONIO- CUSTODIA | METAX | 600434 | S/S | MA | 2017 | 8 | 10 | X | 0 | 0 | 0 | 0 | 0 | 0 | 0 | 0 | 0 | X | 0 | 0 | 0 | 0 | 0
286 | TACHO DE METAL (MAYOR A 1/4 UIT) | TACHO DE METAL (MAYOR A 1/4 UIT) | UNIDAD DE ONCOLOGIA | UNIDAD DE ONCOLOGIA- SALA DE APOYO AL PACIENTE 1 | METAX | 6000434 | S/S | MA | 2017 | 8 | 10 | X | 0 | 0 | 0 | 0 | 0 | 0 | 0 | 0 | 0 | X | 0 | 0 | 0 | 0 | 0
287 | TACHO DE METAL (MAYOR A 1/4 UIT) | TACHO DE METAL (MAYOR A 1/4 UIT) | UNIDAD DE CONSULTA EXTERNA | UNID. PREST. DE SERV DE ESPEC. CLIN..-SERV. OTRAS ESPEC. MED. CLIN.- CONS. DE PSIQUIATRIA | METAX | 600434 | S/S | MA | 2017 | 8 | 10 | X | 0 | 0 | 0 | 0 | 0 | 0 | 0 | 0 | 0 | X | 0 | 0 | 0 | 0 | 0
288 | TACHO DE METAL (MAYOR A 1/4 UIT) | TACHO DE METAL (MAYOR A 1/4 UIT) | UNIDAD DE ODONTOESTOMATOLOGIA CLINICA Y QUIRURGICA | UNID. PREST. DE SERV. DE APOYO AL DIAG. Y TRAT.- SERV. DE APOYO AL TRAT. - ODONTOLOGIA 1 | METAX | 600434 | S/S | MA | 2017 | 8 | 10 | X | 0 | 0 | 0 | 0 | 0 | 0 | 0 | 0 | 0 | X | 0 | 0 | 0 | 0 | 0
289 | TACHO DE METAL (MAYOR A 1/4 UIT) | TACHO DE METAL (MAYOR A 1/4 UIT) | UNIDAD DE CONSULTA EXTERNA | UNID. PREST. DE SERV DE ESPEC. CLIN..-SERV. OTRAS ESPEC. MED. CLIN.- SALA DE PRUEBA DE ESFUERZO | METAX | 600434 | S/S | MA | 2017 | 8 | 10 | X | 0 | 0 | 0 | 0 | 0 | 0 | 0 | 0 | 0 | X | 0 | 0 | 0 | 0 | 0
290 | TACHO DE METAL (MAYOR A 1/4 UIT) | TACHO DE METAL (MAYOR A 1/4 UIT) | UNIDAD DE ODONTOESTOMATOLOGIA CLINICA Y QUIRURGICA | UNID. PREST. DE SERV. DE APOYO AL DIAG. Y TRAT.- SERV. DE APOYO AL TRAT. - ODONTOLOGIA 3 | METAX | 600434 | S/S | MA | 2017 | 8 | 10 | X | 0 | 0 | 0 | 0 | 0 | 0 | 0 | 0 | 0 | X | 0 | 0 | 0 | 0 | 0
291 | TACHO DE METAL (MAYOR A 1/4 UIT) | TACHO DE METAL (MAYOR A 1/4 UIT) | UNIDAD DE ODONTOESTOMATOLOGIA CLINICA Y QUIRURGICA | UNID. PREST. DE SERV. DE APOYO AL DIAG. Y TRAT.- SERV. DE APOYO AL TRAT. - ODONTOLOGIA 4 | METAX | 600434 | S/S | MA | 2017 | 8 | 10 | X | 0 | 0 | 0 | 0 | 0 | 0 | 0 | 0 | 0 | X | 0 | 0 | 0 | 0 | 0
292 | TACHO DE METAL (MAYOR A 1/4 UIT) | TACHO DE METAL (MAYOR A 1/4 UIT) | UNIDAD DE INGENIERÍA CLÍNICA, HOSPITALARIA Y SERVICIOS | OFICINA DE ADMINISTRACIÓN- UIHYS.- INFRAESTRUCT.- SALA DE ESPERA PAT. CLIN. | METAX | 600434 | S/S | MA | 2017 | 8 | 10 | X | 0 | 0 | 0 | 0 | 0 | 0 | 0 | 0 | 0 | X | 0 | 0 | 0 | 0 | 0
293 | TACHO DE METAL (MAYOR A 1/4 UIT) | TACHO DE METAL (MAYOR A 1/4 UIT) | UNIDAD DE CUIDADOS CRITICOS DE NEONATOLOGIA | UNID. PREST. DE SERV. DE PED. Y NEONAT. - SERV. DE NEO. CUID. CRIT. DEL NEO.- JEFATURA NEONATOLOGIA | METAX | 600434 | S/S | MA | 2017 | 8 | 10 | X | 0 | 0 | 0 | 0 | 0 | 0 | 0 | 0 | 0 | X | 0 | 0 | 0 | 0 | 0
294 | TACHO DE METAL (MAYOR A 1/4 UIT) | TACHO DE METAL (MAYOR A 1/4 UIT) | UNIDAD DE CUIDADOS CRITICOS DE NEONATOLOGIA | UNID. PREST. DE SERV. DE PED. Y NEONAT. - SERV. DE NEO. CUID. CRIT. DEL NEO.- JEFAT. ENFERM. UCI NEO | METAX | 600434 | S/S | MA | 2017 | 8 | 10 | X | 0 | 0 | 0 | 0 | 0 | 0 | 0 | 0 | 0 | X | 0 | 0 | 0 | 0 | 0
295 | TACHO DE METAL (MAYOR A 1/4 UIT) | TACHO DE METAL (MAYOR A 1/4 UIT) | UNIDAD DE CUIDADOS CRITICOS DE NEONATOLOGIA | UNID. PREST. DE SERV. DE PED. Y NEONAT. - SERV. DE NEO. CUID. CRIT. DEL NEO.- VESTIDOR MUJERES | METAX | 600434 | S/S | MA | 2017 | 8 | 10 | X | 0 | 0 | 0 | 0 | 0 | 0 | 0 | 0 | 0 | X | 0 | 0 | 0 | 0 | 0
296 | TACHO DE METAL (MAYOR A 1/4 UIT) | TACHO DE METAL (MAYOR A 1/4 UIT) | UNIDAD DE HOSPITALIZACION DE GINECO OBSTETRICIA | UNID. PREST. DE SERV. DE GINE. OBST.- SERV. DE OBST.- RECEPCION Y CONTROL | METAX | 600434 | S/S | MA | 2017 | 8 | 10 | X | 0 | 0 | 0 | 0 | 0 | 0 | 0 | 0 | 0 | X | 0 | 0 | 0 | 0 | 0
297 | TACHO DE METAL (MAYOR A 1/4 UIT) | TACHO DE METAL (MAYOR A 1/4 UIT) | DEPARTAMENTO DE ARTICULACIÓN PRESTACIONAL | UNID. DE ARTIC. PRESTACIONAL - JEFATURA | METAX | 600434 | S/S | MA | 2017 | 8 | 10 | X | 0 | 0 | 0 | 0 | 0 | 0 | 0 | 0 | 0 | X | 0 | 0 | 0 | 0 | 0
298 | TACHO DE METAL (MAYOR A 1/4 UIT) | TACHO DE METAL (MAYOR A 1/4 UIT) | UNIDAD DE HOSPITALIZACION DE GINECO OBSTETRICIA | UNID. PREST. DE SERV. DE GINE. OBST.- SERV. DE OBST.- ESTAR DE PERSONAL | METAX | 600434 | S/S | MA | 2017 | 8 | 10 | X | 0 | 0 | 0 | 0 | 0 | 0 | 0 | 0 | 0 | X | 0 | 0 | 0 | 0 | 0
299 | TACHO DE METAL (MAYOR A 1/4 UIT) | TACHO DE METAL (MAYOR A 1/4 UIT) | UNIDAD DE INGENIERÍA CLÍNICA, HOSPITALARIA Y SERVICIOS | OFICINA DE ADMINISTRACIÓN- UIHYS.- INFRAESTRUCT.- DUCTO SUBTERRANEO | METAX | 600434 | S/S | MA | 2017 | 8 | 10 | X | 0 | 0 | 0 | 0 | 0 | 0 | 0 | 0 | 0 | X | 0 | 0 | 0 | 0 | 0
300 | TACHO DE METAL (MAYOR A 1/4 UIT) | TACHO DE METAL (MAYOR A 1/4 UIT) | UNIDAD DE ANESTESIOLOGIA | UNID. PREST. DE SERV. DE ESP. QUIR.- SERV DE ANEST. Y CENT. QUIR.- JEFATURA DE CENTRO QUIRURGICO | METAX | 600434 | S/S | MA | 2017 | 8 | 10 | X | 0 | 0 | 0 | 0 | 0 | 0 | 0 | 0 | 0 | X | 0 | 0 | 0 | 0 | 0
301 | TACHO DE METAL (MAYOR A 1/4 UIT) | TACHO DE METAL (MAYOR A 1/4 UIT) | UNIDAD DE ANESTESIOLOGIA | UNID. PREST. DE SERV. DE ESP. QUIR.- SERV DE ANEST. Y CENT. QUIR.- SALA DE ESPERA FAMILIARES | METAX | 600434 | S/S | MA | 2017 | 8 | 10 | X | 0 | 0 | 0 | 0 | 0 | 0 | 0 | 0 | 0 | X | 0 | 0 | 0 | 0 | 0
302 | TACHO DE METAL (MAYOR A 1/4 UIT) | TACHO DE METAL (MAYOR A 1/4 UIT) | UNIDAD DE ANESTESIOLOGIA | UNID. PREST. DE SERV. DE ESP. QUIR.- SERV DE ANEST. Y CENT. QUIR.- PROGRAMA DE OPERACIONES | METAX | 600434 | S/S | MA | 2017 | 8 | 10 | X | 0 | 0 | 0 | 0 | 0 | 0 | 0 | 0 | 0 | X | 0 | 0 | 0 | 0 | 0
303 | TACHO DE METAL (MAYOR A 1/4 UIT) | TACHO DE METAL (MAYOR A 1/4 UIT) | SERVICIO DE ENFERMERIA | SERVICIO DE ENFERMERIA - SECRETARIA | METAX | 600434 | S/S | MA | 2017 | 8 | 10 | X | 0 | 0 | 0 | 0 | 0 | 0 | 0 | 0 | 0 | X | 0 | 0 | 0 | 0 | 0
304 | TACHO DE METAL (MAYOR A 1/4 UIT) | TACHO DE METAL (MAYOR A 1/4 UIT) | UNIDAD DE ANESTESIOLOGIA | UNID. PREST. DE SERV. DE ESP. QUIR.- SERV DE ANEST. Y CENT. QUIR.- JEFATURA DE CENTRO QUIRURGICO | METAX | 600434 | S/S | MA | 2017 | 8 | 10 | X | 0 | 0 | 0 | 0 | 0 | 0 | 0 | 0 | 0 | X | 0 | 0 | 0 | 0 | 0
305 | TACHO DE METAL (MAYOR A 1/4 UIT) | TACHO DE METAL (MAYOR A 1/4 UIT) | UNIDAD DE ANESTESIOLOGIA | UNID. PREST. DE SERV. DE ESP. QUIR.- SERV DE ANEST. Y CENT. QUIR.- SALA DE REUNIONES | METAX | 600434 | S/S | MA | 2017 | 8 | 10 | X | 0 | 0 | 0 | 0 | 0 | 0 | 0 | 0 | 0 | X | 0 | 0 | 0 | 0 | 0
306 | TACHO DE METAL (MAYOR A 1/4 UIT) | TACHO DE METAL (MAYOR A 1/4 UIT) | UNIDAD DE ANESTESIOLOGIA | UNID. PREST. DE SERV. DE ESP. QUIR.- SERV DE ANEST. Y CENT. QUIR.- CONTROL DE ENFERMERAS | METAX | 600434 | S/S | MA | 2017 | 8 | 10 | X | 0 | 0 | 0 | 0 | 0 | 0 | 0 | 0 | 0 | X | 0 | 0 | 0 | 0 | 0
307 | TACHO DE METAL (MAYOR A 1/4 UIT) | TACHO DE METAL (MAYOR A 1/4 UIT) | UNIDAD DE CONSULTA EXTERNA | UNID. PREST. DE SERV. DE ESP. QUIR.- SERV OTRAS ESPEC. QUIR. - AUDIOMETRIA 1 | METAX | 600434 | S/S | MA | 2017 | 8 | 10 | X | 0 | 0 | 0 | 0 | 0 | 0 | 0 | 0 | 0 | X | 0 | 0 | 0 | 0 | 0
308 | TACHO DE METAL (MAYOR A 1/4 UIT) | TACHO DE METAL (MAYOR A 1/4 UIT) | UNIDAD DE INGENIERÍA CLÍNICA, HOSPITALARIA Y SERVICIOS | OFICINA DE ADMINISTRACIÓN- UIHYS.- SERV. COMPL.- LAVAND. -DEP. DE INSUMOS | METAX | 600434 | S/S | MA | 2017 | 8 | 10 | X | 0 | 0 | 0 | 0 | 0 | 0 | 0 | 0 | 0 | X | 0 | 0 | 0 | 0 | 0
309 | TACHO DE METAL (MAYOR A 1/4 UIT) | TACHO DE METAL (MAYOR A 1/4 UIT) | UNIDAD DE ANESTESIOLOGIA | UNID. PREST. DE SERV. DE ESP. QUIR.- SERV DE ANEST. Y CENT. QUIR.- ANESTESIOLOGO | METAX | 600434 | S/S | MA | 2017 | 8 | 10 | X | 0 | 0 | 0 | 0 | 0 | 0 | 0 | 0 | 0 | X | 0 | 0 | 0 | 0 | 0
310 | TACHO DE METAL (MAYOR A 1/4 UIT) | TACHO DE METAL (MAYOR A 1/4 UIT) | UNIDAD DE ANESTESIOLOGIA | UNID. PREST. DE SERV. DE ESP. QUIR.- SERV DE ANEST. Y CENT. QUIR.- RECEPCION Y CLASIFICACION-ESTERIL | METAX | 600434 | S/S | MA | 2017 | 8 | 10 | X | 0 | 0 | 0 | 0 | 0 | 0 | 0 | 0 | 0 | X | 0 | 0 | 0 | 0 | 0
311 | TACHO DE METAL (MAYOR A 1/4 UIT) | TACHO DE METAL (MAYOR A 1/4 UIT) | UNIDAD DE ANESTESIOLOGIA | UNID. PREST. DE SERV. DE ESP. QUIR.- SERV DE ANEST. Y CENT. QUIR.- JEFATURA DE ESTERILIZACION | METAX | 600434 | S/S | MA | 2017 | 8 | 10 | X | 0 | 0 | 0 | 0 | 0 | 0 | 0 | 0 | 0 | X | 0 | 0 | 0 | 0 | 0
312 | TACHO DE METAL (MAYOR A 1/4 UIT) | TACHO DE METAL (MAYOR A 1/4 UIT) | UNIDAD DE ANESTESIOLOGIA | UNID. PREST. DE SERV. DE ESP. QUIR.- SERV DE ANEST. Y CENT. QUIR.- JEFATURA DE ESTERILIZACION | METAX | 600434 | S/S | MA | 2017 | 8 | 10 | X | 0 | 0 | 0 | 0 | 0 | 0 | 0 | 0 | 0 | X | 0 | 0 | 0 | 0 | 0
313 | TACHO DE METAL (MAYOR A 1/4 UIT) | TACHO DE METAL (MAYOR A 1/4 UIT) | DIRECCIÓN EJECUTIVA | DIRECCION EJECUTIVA- SALA SITUACIONAL | METAX | 600434 | S/S | MA | 2017 | 8 | 10 | X | 0 | 0 | 0 | 0 | 0 | 0 | 0 | 0 | 0 | X | 0 | 0 | 0 | 0 | 0
314 | TACHO DE METAL (MAYOR A 1/4 UIT) | TACHO DE METAL (MAYOR A 1/4 UIT) | UNIDAD DE INTELIGENCIA SANITARIA | SERV. DE EPIDEMIOLOGIA HOSP. Y DE SANEAMIENTO - SECRETARÍA | METAX | 600434 | S/S | MA | 2017 | 8 | 10 | X | 0 | 0 | 0 | 0 | 0 | 0 | 0 | 0 | 0 | X | 0 | 0 | 0 | 0 | 0
315 | TACHO DE METAL (MAYOR A 1/4 UIT) | TACHO DE METAL (MAYOR A 1/4 UIT) | DIRECCIÓN EJECUTIVA | DIRECCION EJECUTIVA - DIRECCIÓN | METAX | 600434 | S/S | MA | 2017 | 8 | 10 | X | 0 | 0 | 0 | 0 | 0 | 0 | 0 | 0 | 0 | X | 0 | 0 | 0 | 0 | 0
316 | TACHO DE METAL (MAYOR A 1/4 UIT) | TACHO DE METAL (MAYOR A 1/4 UIT) | DIRECCIÓN EJECUTIVA | DIRECCION EJECUTIVA - SALA DE REUINONES 1 | METAX | 600434 | S/S | MA | 2017 | 8 | 10 | X | 0 | 0 | 0 | 0 | 0 | 0 | 0 | 0 | 0 | X | 0 | 0 | 0 | 0 | 0
317 | TACHO DE METAL (MAYOR A 1/4 UIT) | TACHO DE METAL (MAYOR A 1/4 UIT) | DIRECCIÓN EJECUTIVA | DIRECCION EJECUTIVA- GESTIÓN CLÍNICA | SIN MARCA | 600434 | S/S | MA | 2017 | 8 | 10 | X | 0 | 0 | 0 | 0 | 0 | 0 | 0 | 0 | 0 | X | 0 | 0 | 0 | 0 | 0
318 | TACHO DE METAL (MAYOR A 1/4 UIT) | TACHO DE METAL (MAYOR A 1/4 UIT) | UNIDAD DE ANESTESIOLOGIA | UNID. PREST. DE SERV. DE ESP. QUIR.- SERV DE ANEST. Y CENT. QUIR.- JEFATURA DE CENTRO QUIRURGICO | METAX | 600434 | S/S | MA | 2017 | 8 | 10 | X | 0 | 0 | 0 | 0 | 0 | 0 | 0 | 0 | 0 | X | 0 | 0 | 0 | 0 | 0
319 | TACHO DE METAL (MAYOR A 1/4 UIT) | TACHO DE METAL (MAYOR A 1/4 UIT) | DIRECCIÓN EJECUTIVA | DIRECCION EJECUTIVA- SECRETARÍA | METAX | 600434 | S/S | MA | 2017 | 8 | 10 | X | 0 | 0 | 0 | 0 | 0 | 0 | 0 | 0 | 0 | X | 0 | 0 | 0 | 0 | 0
320 | TACHO DE METAL (MAYOR A 1/4 UIT) | TACHO DE METAL (MAYOR A 1/4 UIT) | DIRECCIÓN EJECUTIVA | DIRECCION EJECUTIVA - SALA DE REUNIONES 2 | METAX | 600434 | S/S | MA | 2017 | 8 | 10 | X | 0 | 0 | 0 | 0 | 0 | 0 | 0 | 0 | 0 | X | 0 | 0 | 0 | 0 | 0
321 | TACHO DE METAL (MAYOR A 1/4 UIT) | TACHO DE METAL (MAYOR A 1/4 UIT) | DIRECCIÓN EJECUTIVA | DIRECCION EJECUTIVA- SALA SITUACIONAL | METAX | 600434 | S/S | MA | 2017 | 8 | 10 | X | 0 | 0 | 0 | 0 | 0 | 0 | 0 | 0 | 0 | X | 0 | 0 | 0 | 0 | 0
322 | TACHO DE METAL (MAYOR A 1/4 UIT) | TACHO DE METAL (MAYOR A 1/4 UIT) | UNIDAD DE INTELIGENCIA SANITARIA | SERV. DE EPIDEMIOLOGIA HOSP. Y DE SANEAMIENTO - SECRETARÍA | METAX | 600434 | S/S | MA | 2017 | 8 | 10 | X | 0 | 0 | 0 | 0 | 0 | 0 | 0 | 0 | 0 | X | 0 | 0 | 0 | 0 | 0
323 | TACHO DE METAL (MAYOR A 1/4 UIT) | TACHO DE METAL (MAYOR A 1/4 UIT) | DIRECCIÓN EJECUTIVA | DIRECCION EJECUTIVA- LIBRE | METAX | 600434 | S/S | MA | 2017 | 8 | 10 | X | 0 | 0 | 0 | 0 | 0 | 0 | 0 | 0 | 0 | X | 0 | 0 | 0 | 0 | 0
324 | TACHO DE METAL (MAYOR A 1/4 UIT) | TACHO DE METAL (MAYOR A 1/4 UIT) | ORGANO DE CONTROL INSTITUCIONAL | ORGANO DE CONTROL - SECRETARIA | METAX | 600434 | S/S | MA | 2017 | 8 | 10 | X | 0 | 0 | 0 | 0 | 0 | 0 | 0 | 0 | 0 | X | 0 | 0 | 0 | 0 | 0
325 | TACHO DE METAL (MAYOR A 1/4 UIT) | TACHO DE METAL (MAYOR A 1/4 UIT) | UNIDAD DE INTELIGENCIA SANITARIA | SERV. DE EPIDEMIOLOGIA HOSP. Y DE SANEAMIENTO - OFIC. DE APOYO DE EPIDEMIOLOGIA | METAX | 600434 | S/S | MA | 2017 | 8 | 10 | X | 0 | 0 | 0 | 0 | 0 | 0 | 0 | 0 | 0 | X | 0 | 0 | 0 | 0 | 0
326 | TACHO DE METAL (MAYOR A 1/4 UIT) | TACHO DE METAL (MAYOR A 1/4 UIT) | UNIDAD DE LOGÍSTICA | OFICINA DE ADMINISTRACIÓN- UNIDAD DE LOGÍSTICA- PROGRAMACIÓN | METAX | 600434 | S/S | MA | 2017 | 8 | 10 | X | 0 | 0 | 0 | 0 | 0 | 0 | 0 | 0 | 0 | X | 0 | 0 | 0 | 0 | 0
327 | TACHO DE METAL (MAYOR A 1/4 UIT) | TACHO DE METAL (MAYOR A 1/4 UIT) | ORGANO DE CONTROL INSTITUCIONAL | ORGANO DE CONTROL - JEFATURA | METAX | 600434 | S/S | MA | 2017 | 8 | 10 | X | 0 | 0 | 0 | 0 | 0 | 0 | 0 | 0 | 0 | X | 0 | 0 | 0 | 0 | 0
328 | TACHO DE METAL (MAYOR A 1/4 UIT) | TACHO DE METAL (MAYOR A 1/4 UIT) | UNIDAD DE INTELIGENCIA SANITARIA | SERV. DE EPIDEMIOLOGIA HOSP. Y DE SANEAMIENTO - OFIC. DE APOYO DE EPIDEMIOLOGIA | METAX | 600434 | S/S | MA | 2017 | 8 | 10 | X | 0 | 0 | 0 | 0 | 0 | 0 | 0 | 0 | 0 | X | 0 | 0 | 0 | 0 | 0
329 | TACHO DE METAL (MAYOR A 1/4 UIT) | TACHO DE METAL (MAYOR A 1/4 UIT) | UNIDAD DE INTELIGENCIA SANITARIA | SERV. DE EPIDEMIOLOGIA HOSP. Y DE SANEAMIENTO - JEFATURA | METAX | 600434 | S/S | MA | 2017 | 8 | 10 | X | 0 | 0 | 0 | 0 | 0 | 0 | 0 | 0 | 0 | X | 0 | 0 | 0 | 0 | 0
330 | TACHO DE METAL (MAYOR A 1/4 UIT) | TACHO DE METAL (MAYOR A 1/4 UIT) | DIRECCIÓN EJECUTIVA | DIRECCION EJECUTIVA - ACERVO DOCUMENTARIO | METAX | 600434 | S/S | MA | 2017 | 8 | 10 | X | 0 | 0 | 0 | 0 | 0 | 0 | 0 | 0 | 0 | X | 0 | 0 | 0 | 0 | 0
331 | TACHO DE METAL (MAYOR A 1/4 UIT) | TACHO DE METAL (MAYOR A 1/4 UIT) | DIRECCIÓN EJECUTIVA | DIRECCION EJECUTIVA - ACERVO DOCUMENTARIO | METAX | 600434 | S/S | MA | 2017 | 8 | 10 | X | 0 | 0 | 0 | 0 | 0 | 0 | 0 | 0 | 0 | X | 0 | 0 | 0 | 0 | 0
332 | TACHO DE METAL (MAYOR A 1/4 UIT) | TACHO DE METAL (MAYOR A 1/4 UIT) | UNIDAD DE COMUNICACIONES E IMAGEN INSTITUCIONAL | UNIDAD DE COMUN. E IMAGEN INSTITUCIONAL - AREA DE TRABAJO | METAX | 600434 | S/S | MA | 2017 | 8 | 10 | X | 0 | 0 | 0 | 0 | 0 | 0 | 0 | 0 | 0 | X | 0 | 0 | 0 | 0 | 0
333 | TACHO DE METAL (MAYOR A 1/4 UIT) | TACHO DE METAL (MAYOR A 1/4 UIT) | UNIDAD DE INTELIGENCIA SANITARIA | SERV. DE EPIDEMIOLOGIA HOSP. Y DE SANEAMIENTO - OFIC. DE APOYO DE EPIDEMIOLOGIA | METAX | 600434 | S/S | MA | 2017 | 8 | 10 | X | 0 | 0 | 0 | 0 | 0 | 0 | 0 | 0 | 0 | X | 0 | 0 | 0 | 0 | 0
334 | TACHO DE METAL (MAYOR A 1/4 UIT) | TACHO DE METAL (MAYOR A 1/4 UIT) | DIRECCIÓN EJECUTIVA | DIRECCION EJECUTIVA- LIBRE | METAX | 600434 | S/S | MA | 2017 | 8 | 10 | X | 0 | 0 | 0 | 0 | 0 | 0 | 0 | 0 | 0 | X | 0 | 0 | 0 | 0 | 0
335 | TACHO DE METAL (MAYOR A 1/4 UIT) | TACHO DE METAL (MAYOR A 1/4 UIT) | UNIDAD DE ANESTESIOLOGIA | UNID. PREST. DE SERV. DE ESP. QUIR.- SERV DE ANEST. Y CENT. QUIR.- JEFATURA DE CENTRO QUIRURGICO | METAX | 600434 | S/S | MA | 2017 | 8 | 10 | X | 0 | 0 | 0 | 0 | 0 | 0 | 0 | 0 | 0 | X | 0 | 0 | 0 | 0 | 0
336 | TACHO DE METAL (MAYOR A 1/4 UIT) | TACHO DE METAL (MAYOR A 1/4 UIT) | UNIDAD DE INGENIERÍA CLÍNICA, HOSPITALARIA Y SERVICIOS | OFICINA DE ADMINISTRACIÓN- UIHYS.- INFRAESTRUCT.- HALL DE INGRESO | METAX | 600434 | S/S | MA | 2017 | 8 | 10 | X | 0 | 0 | 0 | 0 | 0 | 0 | 0 | 0 | 0 | X | 0 | 0 | 0 | 0 | 0
337 | TACHO DE METAL (MAYOR A 1/4 UIT) | TACHO DE METAL (MAYOR A 1/4 UIT) | UNIDAD DE INGENIERÍA CLÍNICA, HOSPITALARIA Y SERVICIOS | OFICINA DE ADMINISTRACIÓN- UIHYS.- INFRAESTRUCT.- SALA DE ESPERA PAT. CLIN. | METAX | 600434 | S/S | MA | 2017 | 8 | 10 | X | 0 | 0 | 0 | 0 | 0 | 0 | 0 | 0 | 0 | X | 0 | 0 | 0 | 0 | 0
338 | TACHO DE METAL (MAYOR A 1/4 UIT) | TACHO DE METAL (MAYOR A 1/4 UIT) | UNIDAD DE INGENIERÍA CLÍNICA, HOSPITALARIA Y SERVICIOS | OFICINA DE ADMINISTRACIÓN- UIHYS.- INFRAESTRUCT.- HALL DE INGRESO | METAX | 600434 | S/S | MA | 2017 | 8 | 10 | X | 0 | 0 | 0 | 0 | 0 | 0 | 0 | 0 | 0 | X | 0 | 0 | 0 | 0 | 0
339 | TACHO DE METAL (MAYOR A 1/4 UIT) | TACHO DE METAL (MAYOR A 1/4 UIT) | UNIDAD DE INGENIERÍA CLÍNICA, HOSPITALARIA Y SERVICIOS | OFICINA DE ADMINISTRACIÓN- UIHYS.- INFRAESTRUCT.- HALL DE INGRESO | METAX | 600434 | S/S | MA | 2017 | 8 | 10 | X | 0 | 0 | 0 | 0 | 0 | 0 | 0 | 0 | 0 | X | 0 | 0 | 0 | 0 | 0
340 | TACHO DE METAL (MAYOR A 1/4 UIT) | TACHO DE METAL (MAYOR A 1/4 UIT) | UNIDAD DE INGENIERÍA CLÍNICA, HOSPITALARIA Y SERVICIOS | OFICINA DE ADMINISTRACIÓN- UIHYS.- INFRAESTRUCT.- SALA DE ESP 4 HOSP. 4TO P | METAX | 600434 | S/S | MA | 2017 | 8 | 10 | X | 0 | 0 | 0 | 0 | 0 | 0 | 0 | 0 | 0 | X | 0 | 0 | 0 | 0 | 0
341 | TACHO DE METAL (MAYOR A 1/4 UIT) | TACHO DE METAL (MAYOR A 1/4 UIT) | UNIDAD DE INGENIERÍA CLÍNICA, HOSPITALARIA Y SERVICIOS | OFICINA DE ADMINISTRACIÓN- UIHYS.- INFRAESTRUCT.- SALA DE ESP 4 HOSP. 4TO P | METAX | 600434 | S/S | MA | 2017 | 8 | 10 | X | 0 | 0 | 0 | 0 | 0 | 0 | 0 | 0 | 0 | X | 0 | 0 | 0 | 0 | 0
342 | TACHO DE METAL (MAYOR A 1/4 UIT) | TACHO DE METAL (MAYOR A 1/4 UIT) | UNIDAD DE INGENIERÍA CLÍNICA, HOSPITALARIA Y SERVICIOS | OFICINA DE ADMINISTRACIÓN- UIHYS.- INFRAESTRUCT.- SALA DE ESPERA PAT. CLIN. | METAX | 600434 | S/S | MA | 2017 | 8 | 10 | X | 0 | 0 | 0 | 0 | 0 | 0 | 0 | 0 | 0 | X | 0 | 0 | 0 | 0 | 0
343 | TACHO DE METAL (MAYOR A 1/4 UIT) | TACHO DE METAL (MAYOR A 1/4 UIT) | UNIDAD DE INGENIERÍA CLÍNICA, HOSPITALARIA Y SERVICIOS | OFICINA DE ADMINISTRACIÓN- UIHYS.- INFRAESTRUCT.- SALA DE ESPERA PAT. CLIN. | METAX | 600434 | S/S | MA | 2017 | 8 | 10 | X | 0 | 0 | 0 | 0 | 0 | 0 | 0 | 0 | 0 | X | 0 | 0 | 0 | 0 | 0
344 | TACHO DE METAL (MAYOR A 1/4 UIT) | TACHO DE METAL (MAYOR A 1/4 UIT) | UNIDAD DE INGENIERÍA CLÍNICA, HOSPITALARIA Y SERVICIOS | OFICINA DE ADMINISTRACIÓN- UIHYS.- INFRAESTRUCT.- SALA DE ESPERA PAT. CLIN. | METAX | 600434 | S/S | MA | 2017 | 8 | 10 | X | 0 | 0 | 0 | 0 | 0 | 0 | 0 | 0 | 0 | X | 0 | 0 | 0 | 0 | 0
345 | TACHO DE METAL (MAYOR A 1/4 UIT) | TACHO DE METAL (MAYOR A 1/4 UIT) | UNIDAD DE CONSULTA EXTERNA | UNID. PREST. DE SERV DE ESPEC. CLIN..-SERV. OTRAS ESPEC. MED. CLIN.- CONS. PROG. INFECTOLOGIA | METAX | D-7i | S/S | MA | 2017 | 8 | 10 | X | 0 | 0 | 0 | 0 | 0 | 0 | 0 | 0 | 0 | X | 0 | 0 | 0 | 0 | 0
346 | TACHO DE METAL (MAYOR A 1/4 UIT) | TACHO DE METAL (MAYOR A 1/4 UIT) | UNIDAD DE PATOLOGIA CLINICA, PATOLOGIA ANATOMICA, HEMOTERAPIA Y BANCO DE SANGRE | UNID. PREST. DE SERV. DE APOYO AL DIAG. Y TRAT.- SERV DE PATOL. CLIN. - LAB. DE MICROBIOLOGIA | METAX | D-7i | S/S | MA | 2017 | 8 | 10 | X | 0 | 0 | 0 | 0 | 0 | 0 | 0 | 0 | 0 | X | 0 | 0 | 0 | 0 | 0
347 | TACHO DE METAL (MAYOR A 1/4 UIT) | TACHO DE METAL (MAYOR A 1/4 UIT) | UNIDAD DE PATOLOGIA CLINICA, PATOLOGIA ANATOMICA, HEMOTERAPIA Y BANCO DE SANGRE | UNID. PREST. DE SERV. DE APOYO AL DIAG. Y TRAT.- SERV DE PATOL. CLIN. - LABORATORIO DE EMERGENCIA | METAX | D-7i | S/S | MA | 2017 | 8 | 10 | X | 0 | 0 | 0 | 0 | 0 | 0 | 0 | 0 | 0 | X | 0 | 0 | 0 | 0 | 0
348 | TACHO DE METAL (MAYOR A 1/4 UIT) | TACHO DE METAL (MAYOR A 1/4 UIT) | UNIDAD DE CONSULTA EXTERNA | UNID. PREST. DE SERV DE ESPEC. CLIN.- SERV. OTRAS ESPEC. MED. CLIN.- TRIAJE 1 ENFERMERIA | METAX | D-7i | S/S | MA | 2017 | 8 | 10 | X | 0 | 0 | 0 | 0 | 0 | 0 | 0 | 0 | 0 | X | 0 | 0 | 0 | 0 | 0
349 | TACHO DE METAL (MAYOR A 1/4 UIT) | TACHO DE METAL (MAYOR A 1/4 UIT) | UNIDAD DE HOSPITALIZACION DE PEDIATRIA | UNID. PREST. DE SERV. DE PED. Y NEONAT. - SERV. DE PEDIAT.- HAB. A406 HOSPITALIZACION | METAX | D-7i | S/S | MA | 2017 | 8 | 10 | X | 0 | 0 | 0 | 0 | 0 | 0 | 0 | 0 | 0 | X | 0 | 0 | 0 | 0 | 0
350 | TACHO DE METAL (MAYOR A 1/4 UIT) | TACHO DE METAL (MAYOR A 1/4 UIT) | UNIDAD DE ODONTOESTOMATOLOGIA CLINICA Y QUIRURGICA | UNID. PREST. DE SERV. DE APOYO AL DIAG. Y TRAT.- SERV. DE APOYO AL TRAT. - ODONTOLOGIA 1 | METAX | D-7i | S/S | MA | 2017 | 8 | 10 | X | 0 | 0 | 0 | 0 | 0 | 0 | 0 | 0 | 0 | X | 0 | 0 | 0 | 0 | 0
351 | TACHO DE METAL (MAYOR A 1/4 UIT) | TACHO DE METAL (MAYOR A 1/4 UIT) | UNIDAD DE CONSULTA EXTERNA | UNID. PREST. DE SERV DE ESPEC. CLIN..-SERV. OTRAS ESPEC. MED. CLIN.- SALA DE ENDOSCOPIAS ALTAS | METAX | D-7i | S/S | MA | 2017 | 8 | 10 | X | 0 | 0 | 0 | 0 | 0 | 0 | 0 | 0 | 0 | X | 0 | 0 | 0 | 0 | 0
352 | TACHO DE METAL (MAYOR A 1/4 UIT) | TACHO DE METAL (MAYOR A 1/4 UIT) | UNIDAD DE HOSPITALIZACION DE PEDIATRIA | UNID. PREST. DE SERV. DE PED. Y NEONAT. - SERV. DE PEDIAT.- ATENCION DE NIÑOS Y NEONATO CRED | METAX | D-7i | S/S | MA | 2017 | 8 | 10 | X | 0 | 0 | 0 | 0 | 0 | 0 | 0 | 0 | 0 | X | 0 | 0 | 0 | 0 | 0
353 | TACHO DE METAL (MAYOR A 1/4 UIT) | TACHO DE METAL (MAYOR A 1/4 UIT) | UNIDAD DE HOSPITALIZACION DE PEDIATRIA | UNID. PREST. DE SERV. DE PED. Y NEONAT. - SERV. DE PEDIAT.- ATENCION DE NIÑOS Y NEONATO PAI | METAX | D-7i | S/S | MA | 2017 | 8 | 10 | X | 0 | 0 | 0 | 0 | 0 | 0 | 0 | 0 | 0 | X | 0 | 0 | 0 | 0 | 0
354 | TACHO DE METAL (MAYOR A 1/4 UIT) | TACHO DE METAL (MAYOR A 1/4 UIT) | UNIDAD DE HOSPITALIZACION DE PEDIATRIA | UNID. PREST. DE SERV. DE PED. Y NEONAT. - SERV. DE PEDIAT.- CONSULTA PEDIATRIA 1 CONS EXT | METAX | D-7i | S/S | MA | 2017 | 8 | 10 | X | 0 | 0 | 0 | 0 | 0 | 0 | 0 | 0 | 0 | X | 0 | 0 | 0 | 0 | 0
355 | TACHO DE METAL (MAYOR A 1/4 UIT) | TACHO DE METAL (MAYOR A 1/4 UIT) | UNIDAD DE CONSULTA EXTERNA | UNID. PREST. DE SERV DE ESPEC. CLIN.- SERV. OTRAS ESPEC. MED. CLIN.- CONSULTORIO DE NUTRICION | METAX | D-7i | S/S | MA | 2017 | 8 | 10 | X | 0 | 0 | 0 | 0 | 0 | 0 | 0 | 0 | 0 | X | 0 | 0 | 0 | 0 | 0
356 | TACHO DE METAL (MAYOR A 1/4 UIT) | TACHO DE METAL (MAYOR A 1/4 UIT) | UNIDAD DE CONSULTA EXTERNA | UNID. PREST. DE SERV DE ESPEC. CLIN..-SERV. OTRAS ESPEC. MED. CLIN.- CONSULTA DE HEMATOLOGIA | METAX | D-7i | S/S | MA | 2017 | 8 | 10 | X | 0 | 0 | 0 | 0 | 0 | 0 | 0 | 0 | 0 | X | 0 | 0 | 0 | 0 | 0
357 | TACHO DE METAL (MAYOR A 1/4 UIT) | TACHO DE METAL (MAYOR A 1/4 UIT) | UNIDAD DE CONSULTA EXTERNA | UNID. PREST. DE SERV. DE ESP. QUIR.- SERV OTRAS ESPEC. QUIR. - CONSULTORIO DE NEUROCIRUGIA | METAX | D-7i | S/S | MA | 2017 | 8 | 10 | X | 0 | 0 | 0 | 0 | 0 | 0 | 0 | 0 | 0 | X | 0 | 0 | 0 | 0 | 0
358 | TACHO DE METAL (MAYOR A 1/4 UIT) | TACHO DE METAL (MAYOR A 1/4 UIT) | SERVICIO DE ATENCION Y ORIENTACION AL USUARIO | DEP. DE ARTIC. PRESTACIONAL - SERV. DE ATENCIÓN Y ORIENTACIÓN AL USUARIO.- PAUS INFORMES | METAX | D-7I | S/S | MA | 2017 | 8 | 10 | X | 0 | 0 | 0 | 0 | 0 | 0 | 0 | 0 | 0 | X | 0 | 0 | 0 | 0 | 0
359 | TACHO DE METAL (MAYOR A 1/4 UIT) | TACHO DE METAL (MAYOR A 1/4 UIT) | UNIDAD DE HOSPITALIZACION DE PEDIATRIA | UNID. PREST. DE SERV. DE PED. Y NEONAT. - SERV. DE PEDIAT.- TRIAJE DE PEDIATRÍA CONS. EXT | METAX | D-7i | S/S | MA | 2017 | 8 | 10 | X | 0 | 0 | 0 | 0 | 0 | 0 | 0 | 0 | 0 | X | 0 | 0 | 0 | 0 | 0
360 | TACHO DE METAL (MAYOR A 1/4 UIT) | TACHO DE METAL (MAYOR A 1/4 UIT) | UNIDAD DE CONSULTA EXTERNA | UNID. PREST. DE SERV. DE ESP. QUIR.- SERV OTRAS ESPEC. QUIR. - SALA DE ELECTROENCEFALOGRAFIA | METAX | D-7i | S/S | MA | 2017 | 8 | 10 | X | 0 | 0 | 0 | 0 | 0 | 0 | 0 | 0 | 0 | X | 0 | 0 | 0 | 0 | 0
361 | TACHO DE METAL (MAYOR A 1/4 UIT) | TACHO DE METAL (MAYOR A 1/4 UIT) | UNIDAD DE CONSULTA EXTERNA | UNID. PREST. DE SERV DE ESPEC. CLIN.- SERV. OTRAS ESPEC. MED. CLIN.- TRIAJE 1 ENFERMERIA | METAX | D-7i | S/S | MA | 2017 | 8 | 10 | X | 0 | 0 | 0 | 0 | 0 | 0 | 0 | 0 | 0 | X | 0 | 0 | 0 | 0 | 0
362 | TACHO DE METAL (MAYOR A 1/4 UIT) | TACHO DE METAL (MAYOR A 1/4 UIT) | UNIDAD DE PATOLOGIA CLINICA, PATOLOGIA ANATOMICA, HEMOTERAPIA Y BANCO DE SANGRE | UNID. PREST. DE SERV. DE APOYO AL DIAG. Y TRAT.- SERV DE PATOL. CLIN. - CUBICULO RECOLEC. DE MUESTRA | METAX | D-7i | S/S | MA | 2017 | 8 | 10 | X | 0 | 0 | 0 | 0 | 0 | 0 | 0 | 0 | 0 | X | 0 | 0 | 0 | 0 | 0
363 | TACHO DE METAL (MAYOR A 1/4 UIT) | TACHO DE METAL (MAYOR A 1/4 UIT) | UNIDAD DE HOSPITALIZACION DE GINECO OBSTETRICIA | UNID. PREST. DE SERV. DE GINE. OBST.- SERV. DE OBST.- PLANIFICACION FAMILIAR CONS. EXT. | METAX | D-7i | S/S | MA | 2017 | 8 | 10 | X | 0 | 0 | 0 | 0 | 0 | 0 | 0 | 0 | 0 | X | 0 | 0 | 0 | 0 | 0
364 | TACHO DE METAL (MAYOR A 1/4 UIT) | TACHO DE METAL (MAYOR A 1/4 UIT) | UNIDAD DE CONSULTA EXTERNA | UNID. PREST. DE SERV. DE GINE. OBST.- SERV. DE GIN.OBST.- CONSULRORIO GIINECOLOGIA 1 CONS EXT | METAX | D-7i | S/S | MA | 2017 | 8 | 10 | X | 0 | 0 | 0 | 0 | 0 | 0 | 0 | 0 | 0 | X | 0 | 0 | 0 | 0 | 0
365 | TACHO DE METAL (MAYOR A 1/4 UIT) | TACHO DE METAL (MAYOR A 1/4 UIT) | UNIDAD DE HOSPITALIZACION DE GINECO OBSTETRICIA | UNID. PREST. DE SERV. DE GINE. OBST.- SERV. DE OBST.- CONSULT. ADOLEC. INFERTILIDAD CONS EXT | METAX | D-7i | S/S | MA | 2017 | 8 | 10 | X | 0 | 0 | 0 | 0 | 0 | 0 | 0 | 0 | 0 | X | 0 | 0 | 0 | 0 | 0
366 | TACHO DE METAL (MAYOR A 1/4 UIT) | TACHO DE METAL (MAYOR A 1/4 UIT) | UNIDAD DE CONSULTA EXTERNA | UNID. PREST. DE SERV. DE GINE. OBST.- SERV. DE GIN.OBST.- CONSULRORIO GINECOLOGIA 3 CONS EXT | METAX | D-7i | S/S | MA | 2017 | 8 | 10 | X | 0 | 0 | 0 | 0 | 0 | 0 | 0 | 0 | 0 | X | 0 | 0 | 0 | 0 | 0
367 | TACHO DE METAL (MAYOR A 1/4 UIT) | TACHO DE METAL (MAYOR A 1/4 UIT) | UNIDAD DE HOSPITALIZACION DE GINECO OBSTETRICIA | UNID. PREST. DE SERV. DE GINE. OBST.- SERV. DE GIN.OBST.- ESTACION DE ENFERMERAS 6- HOSPITALIZACIÓN | METAX | D-7i | S/S | MA | 2017 | 8 | 10 | X | 0 | 0 | 0 | 0 | 0 | 0 | 0 | 0 | 0 | X | 0 | 0 | 0 | 0 | 0
368 | TACHO DE METAL (MAYOR A 1/4 UIT) | TACHO DE METAL (MAYOR A 1/4 UIT) | UNIDAD DE HOSPITALIZACION DE GINECO OBSTETRICIA | UNID. PREST. DE SERV. DE GINE. OBST.- SERV. DE OBST.- PSICOPROFILAXIS Y ESTIM. PRENATAL CONS.EXT | METAX | D-7I | S/S | MA | 2017 | 8 | 10 | X | 0 | 0 | 0 | 0 | 0 | 0 | 0 | 0 | 0 | X | 0 | 0 | 0 | 0 | 0
369 | TACHO DE METAL (MAYOR A 1/4 UIT) | TACHO DE METAL (MAYOR A 1/4 UIT) | UNIDAD DE CONSULTA EXTERNA | UNID. PREST. DE SERV. DE GINE. OBST.- SERV. DE GIN.OBST.- CONSULRORIO GIINECOLOGIA 1 CONS EXT | METAX | D-7i | S/S | MA | 2017 | 8 | 10 | X | 0 | 0 | 0 | 0 | 0 | 0 | 0 | 0 | 0 | X | 0 | 0 | 0 | 0 | 0
370 | TACHO DE METAL (MAYOR A 1/4 UIT) | TACHO DE METAL (MAYOR A 1/4 UIT) | UNIDAD DE FARMACIA | SERVICIO DE FARMACIA - RECEPCION Y DESPACHO | METAX | D-7i | S/S | MA | 2017 | 8 | 10 | X | 0 | 0 | 0 | 0 | 0 | 0 | 0 | 0 | 0 | X | 0 | 0 | 0 | 0 | 0
371 | TACHO DE METAL (MAYOR A 1/4 UIT) | TACHO DE METAL (MAYOR A 1/4 UIT) | UNIDAD DE PATOLOGIA CLINICA, PATOLOGIA ANATOMICA, HEMOTERAPIA Y BANCO DE SANGRE | UNID. PREST. DE SERV. DE APOYO AL DIAG. Y TRAT.- SERV DE PATOL. CLIN. - LAB. DE HEMATOLOGIA | METAX | D-7i | S/S | MA | 2017 | 8 | 10 | X | 0 | 0 | 0 | 0 | 0 | 0 | 0 | 0 | 0 | X | 0 | 0 | 0 | 0 | 0
372 | TACHO DE METAL (MAYOR A 1/4 UIT) | TACHO DE METAL (MAYOR A 1/4 UIT) | UNIDAD DE CONSULTA EXTERNA | UNID. PREST. DE SERV DE ESPEC. CLIN..-SERV. OTRAS ESPEC. MED. CLIN.- SALA DE ELECTROCARDIOLOGIA | METAX | D-7i | S/S | MA | 2017 | 8 | 10 | X | 0 | 0 | 0 | 0 | 0 | 0 | 0 | 0 | 0 | X | 0 | 0 | 0 | 0 | 0
373 | TACHO DE METAL (MAYOR A 1/4 UIT) | TACHO DE METAL (MAYOR A 1/4 UIT) | UNIDAD DE PATOLOGIA CLINICA, PATOLOGIA ANATOMICA, HEMOTERAPIA Y BANCO DE SANGRE | UNID. PREST. DE SERV. DE APOYO AL DIAG. Y TRAT.- SERV DE PATOL. CLIN. - LAB DE BIOQUIMICA | METAX | D-7i | S/S | MA | 2017 | 8 | 10 | X | 0 | 0 | 0 | 0 | 0 | 0 | 0 | 0 | 0 | X | 0 | 0 | 0 | 0 | 0
374 | TACHO DE METAL (MAYOR A 1/4 UIT) | TACHO DE METAL (MAYOR A 1/4 UIT) | UNIDAD DE HOSPITALIZACION DE PEDIATRIA | UNID. PREST. DE SERV. DE PED. Y NEONAT. - SERV. DE PEDIAT.- HAB. A405 HOSPITALIZACION | METAX | D-7i | S/S | MA | 2017 | 8 | 10 | X | 0 | 0 | 0 | 0 | 0 | 0 | 0 | 0 | 0 | X | 0 | 0 | 0 | 0 | 0
375 | TACHO DE METAL (MAYOR A 1/4 UIT) | TACHO DE METAL (MAYOR A 1/4 UIT) | UNIDAD DE PATOLOGIA CLINICA, PATOLOGIA ANATOMICA, HEMOTERAPIA Y BANCO DE SANGRE | UNID. PREST. DE SERV. DE APOYO AL DIAG. Y TRAT.- SERV DE PATOL. CLIN. - LAB. DE HEMATOLOGIA | METAX | D-7i | S/S | MA | 2017 | 8 | 10 | X | 0 | 0 | 0 | 0 | 0 | 0 | 0 | 0 | 0 | X | 0 | 0 | 0 | 0 | 0
376 | TACHO DE METAL (MAYOR A 1/4 UIT) | TACHO DE METAL (MAYOR A 1/4 UIT) | UNIDAD DE PATOLOGIA CLINICA, PATOLOGIA ANATOMICA, HEMOTERAPIA Y BANCO DE SANGRE | UNID. PREST. DE SERV. DE APOYO AL DIAG. Y TRAT.- SERV DE PATOL. CLIN. - LAB. DE MICROBIOLOGIA | METAX | D-7i | S/S | MA | 2017 | 8 | 10 | X | 0 | 0 | 0 | 0 | 0 | 0 | 0 | 0 | 0 | X | 0 | 0 | 0 | 0 | 0
377 | TACHO DE METAL (MAYOR A 1/4 UIT) | TACHO DE METAL (MAYOR A 1/4 UIT) | UNIDAD DE PATOLOGIA CLINICA, PATOLOGIA ANATOMICA, HEMOTERAPIA Y BANCO DE SANGRE | UNID. PREST. DE SERV. DE APOYO AL DIAG. Y TRAT.- SERV DE PATOL. CLIN. - LAB DE BIOQUIMICA | METAX | D-7i | S/S | MA | 2017 | 8 | 10 | X | 0 | 0 | 0 | 0 | 0 | 0 | 0 | 0 | 0 | X | 0 | 0 | 0 | 0 | 0
378 | TACHO DE METAL (MAYOR A 1/4 UIT) | TACHO DE METAL (MAYOR A 1/4 UIT) | UNIDAD DE PATOLOGIA CLINICA, PATOLOGIA ANATOMICA, HEMOTERAPIA Y BANCO DE SANGRE | UNID. PREST. DE SERV. DE APOYO AL DIAG. Y TRAT.- SERV DE PATOL. CLIN. - LAB. DE MICROBIOLOGIA | METAX | D-7i | S/S | MA | 2017 | 8 | 10 | X | 0 | 0 | 0 | 0 | 0 | 0 | 0 | 0 | 0 | X | 0 | 0 | 0 | 0 | 0
379 | TACHO DE METAL (MAYOR A 1/4 UIT) | TACHO DE METAL (MAYOR A 1/4 UIT) | UNIDAD DE PATOLOGIA CLINICA, PATOLOGIA ANATOMICA, HEMOTERAPIA Y BANCO DE SANGRE | UNID. PREST. DE SERV. DE APOYO AL DIAG. Y TRAT.- SERV DE PATOL. CLIN. - CUBICULO RECOLEC. DE MUESTRA | METAX | D-7i | S/S | MA | 2017 | 8 | 10 | X | 0 | 0 | 0 | 0 | 0 | 0 | 0 | 0 | 0 | X | 0 | 0 | 0 | 0 | 0
380 | TACHO DE METAL (MAYOR A 1/4 UIT) | TACHO DE METAL (MAYOR A 1/4 UIT) | UNIDAD DE PATOLOGIA CLINICA, PATOLOGIA ANATOMICA, HEMOTERAPIA Y BANCO DE SANGRE | UNID. PREST. DE SERV. DE APOYO AL DIAG. Y TRAT.- SERV DE PATOL. CLIN. - LAB. DE MICROBIOLOGIA | METAX | D-7i | S/S | MA | 2017 | 8 | 10 | X | 0 | 0 | 0 | 0 | 0 | 0 | 0 | 0 | 0 | X | 0 | 0 | 0 | 0 | 0
381 | TACHO DE METAL (MAYOR A 1/4 UIT) | TACHO DE METAL (MAYOR A 1/4 UIT) | UNIDAD DE PATOLOGIA CLINICA, PATOLOGIA ANATOMICA, HEMOTERAPIA Y BANCO DE SANGRE | UNID. PREST. DE SERV. DE APOYO AL DIAG. Y TRAT.- SERV DE PATOL. CLIN. - CULTIVO | METAX | D-7i | S/S | MA | 2017 | 8 | 10 | X | 0 | 0 | 0 | 0 | 0 | 0 | 0 | 0 | 0 | X | 0 | 0 | 0 | 0 | 0
382 | TACHO DE METAL (MAYOR A 1/4 UIT) | TACHO DE METAL (MAYOR A 1/4 UIT) | UNIDAD DE PATOLOGIA CLINICA, PATOLOGIA ANATOMICA, HEMOTERAPIA Y BANCO DE SANGRE | UNID. PREST. DE SERV. DE APOYO AL DIAG. Y TRAT.- SERV DE PATOL. CLIN. - LAB. DE INMUNOLOGIA | METAX | D-7i | S/S | MA | 2017 | 8 | 10 | X | 0 | 0 | 0 | 0 | 0 | 0 | 0 | 0 | 0 | X | 0 | 0 | 0 | 0 | 0
383 | TACHO DE METAL (MAYOR A 1/4 UIT) | TACHO DE METAL (MAYOR A 1/4 UIT) | UNIDAD DE PATOLOGIA CLINICA, PATOLOGIA ANATOMICA, HEMOTERAPIA Y BANCO DE SANGRE | UNID. PREST. DE SERV. DE APOYO AL DIAG. Y TRAT.- SERV DE HEMOT. - LAB. DE INMUNOHEMATOLOGIA | METAX | D-7i | S/S | MA | 2017 | 8 | 10 | X | 0 | 0 | 0 | 0 | 0 | 0 | 0 | 0 | 0 | X | 0 | 0 | 0 | 0 | 0
384 | TACHO DE METAL (MAYOR A 1/4 UIT) | TACHO DE METAL (MAYOR A 1/4 UIT) | UNIDAD DE PATOLOGIA CLINICA, PATOLOGIA ANATOMICA, HEMOTERAPIA Y BANCO DE SANGRE | UNID. PREST. DE SERV. DE APOYO AL DIAG. Y TRAT.- SERV DE PATOL. CLIN. - CUBICULO RECOLEC. DE MUESTRA | METAX | D-7i | S/S | MA | 2017 | 8 | 10 | X | 0 | 0 | 0 | 0 | 0 | 0 | 0 | 0 | 0 | X | 0 | 0 | 0 | 0 | 0
385 | TACHO DE METAL (MAYOR A 1/4 UIT) | TACHO DE METAL (MAYOR A 1/4 UIT) | UNIDAD DE PATOLOGIA CLINICA, PATOLOGIA ANATOMICA, HEMOTERAPIA Y BANCO DE SANGRE | UNID. PREST. DE SERV. DE APOYO AL DIAG. Y TRAT.- SERV DE PATOL. CLIN. - PREPAR. MED. Y REACT. | METAX | D-7i | S/S | MA | 2017 | 8 | 10 | X | 0 | 0 | 0 | 0 | 0 | 0 | 0 | 0 | 0 | X | 0 | 0 | 0 | 0 | 0
386 | TACHO DE METAL (MAYOR A 1/4 UIT) | TACHO DE METAL (MAYOR A 1/4 UIT) | UNIDAD DE PATOLOGIA CLINICA, PATOLOGIA ANATOMICA, HEMOTERAPIA Y BANCO DE SANGRE | UNID. PREST. DE SERV. DE APOYO AL DIAG. Y TRAT.- SERV DE PATOL. CLIN. - CUBICULO RECOLEC. DE MUESTRA | METAX | D-7i | S/S | MA | 2017 | 8 | 10 | X | 0 | 0 | 0 | 0 | 0 | 0 | 0 | 0 | 0 | X | 0 | 0 | 0 | 0 | 0
387 | TACHO DE METAL (MAYOR A 1/4 UIT) | TACHO DE METAL (MAYOR A 1/4 UIT) | UNIDAD DE PATOLOGIA CLINICA, PATOLOGIA ANATOMICA, HEMOTERAPIA Y BANCO DE SANGRE | UNID. PREST. DE SERV. DE APOYO AL DIAG. Y TRAT.- SERV DE PATOL. CLIN. - LAB. DE URIANALISIS | METAX | D-7i | S/S | MA | 2017 | 8 | 10 | X | 0 | 0 | 0 | 0 | 0 | 0 | 0 | 0 | 0 | X | 0 | 0 | 0 | 0 | 0
388 | TACHO DE METAL (MAYOR A 1/4 UIT) | TACHO DE METAL (MAYOR A 1/4 UIT) | UNIDAD DE PATOLOGIA CLINICA, PATOLOGIA ANATOMICA, HEMOTERAPIA Y BANCO DE SANGRE | UNID. PREST. DE SERV. DE APOYO AL DIAG. Y TRAT.- SERV DE PATOL. CLIN. - CUBICULO RECOLEC. DE MUESTRA | METAX | D-7i | S/S | MA | 2017 | 8 | 10 | X | 0 | 0 | 0 | 0 | 0 | 0 | 0 | 0 | 0 | X | 0 | 0 | 0 | 0 | 0
389 | TACHO DE METAL (MAYOR A 1/4 UIT) | TACHO DE METAL (MAYOR A 1/4 UIT) | UNIDAD DE PATOLOGIA CLINICA, PATOLOGIA ANATOMICA, HEMOTERAPIA Y BANCO DE SANGRE | UNID. PREST. DE SERV. DE APOYO AL DIAG. Y TRAT.- SERV DE PATOL. CLIN. - LAB. DE URIANALISIS | METAX | D-7i | S/S | MA | 2017 | 8 | 10 | X | 0 | 0 | 0 | 0 | 0 | 0 | 0 | 0 | 0 | X | 0 | 0 | 0 | 0 | 0
390 | TACHO DE METAL (MAYOR A 1/4 UIT) | TACHO DE METAL (MAYOR A 1/4 UIT) | UNIDAD DE PATOLOGIA CLINICA, PATOLOGIA ANATOMICA, HEMOTERAPIA Y BANCO DE SANGRE | UNID. PREST. DE SERV. DE APOYO AL DIAG. Y TRAT.- SERV DE PATOL. CLIN. - PREPAR. MED. Y REACT. | METAX | D-7i | S/S | MA | 2017 | 8 | 10 | X | 0 | 0 | 0 | 0 | 0 | 0 | 0 | 0 | 0 | X | 0 | 0 | 0 | 0 | 0
391 | TACHO DE METAL (MAYOR A 1/4 UIT) | TACHO DE METAL (MAYOR A 1/4 UIT) | UNIDAD DE PATOLOGIA CLINICA, PATOLOGIA ANATOMICA, HEMOTERAPIA Y BANCO DE SANGRE | UNID. PREST. DE SERV. DE APOYO AL DIAG. Y TRAT.- SERV DE HEMOT. - LAB. DE INMUNOHEMATOLOGIA | METAX | D-7i | S/S | MA | 2017 | 8 | 10 | X | 0 | 0 | 0 | 0 | 0 | 0 | 0 | 0 | 0 | X | 0 | 0 | 0 | 0 | 0
392 | TACHO DE METAL (MAYOR A 1/4 UIT) | TACHO DE METAL (MAYOR A 1/4 UIT) | UNIDAD DE PATOLOGIA CLINICA, PATOLOGIA ANATOMICA, HEMOTERAPIA Y BANCO DE SANGRE | UNID. PREST. DE SERV. DE APOYO AL DIAG. Y TRAT.- SERV DE HEMOT. - AREA DE LAVADO Y ESTERILIZACION | METAX | D-7i | S/S | MA | 2017 | 8 | 10 | X | 0 | 0 | 0 | 0 | 0 | 0 | 0 | 0 | 0 | X | 0 | 0 | 0 | 0 | 0
393 | TACHO DE METAL (MAYOR A 1/4 UIT) | TACHO DE METAL (MAYOR A 1/4 UIT) | UNIDAD DE PATOLOGIA CLINICA, PATOLOGIA ANATOMICA, HEMOTERAPIA Y BANCO DE SANGRE | UNID. PREST. DE SERV. DE APOYO AL DIAG. Y TRAT.- SERV DE ANAT. PATOL.-SALA DE AUTOPSIA (NECROPSIA) | METAX | D-7i | S/S | MA | 2017 | 8 | 10 | X | 0 | 0 | 0 | 0 | 0 | 0 | 0 | 0 | 0 | X | 0 | 0 | 0 | 0 | 0
394 | TACHO DE METAL (MAYOR A 1/4 UIT) | TACHO DE METAL (MAYOR A 1/4 UIT) | UNIDAD DE PATOLOGIA CLINICA, PATOLOGIA ANATOMICA, HEMOTERAPIA Y BANCO DE SANGRE | UNID. PREST. DE SERV. DE APOYO AL DIAG. Y TRAT.- SERV DE ANAT. PATOL.-SALA DE AUTOPSIA (NECROPSIA) | METAX | D-7i | S/S | MA | 2017 | 8 | 10 | X | 0 | 0 | 0 | 0 | 0 | 0 | 0 | 0 | 0 | X | 0 | 0 | 0 | 0 | 0
395 | TACHO DE METAL (MAYOR A 1/4 UIT) | TACHO DE METAL (MAYOR A 1/4 UIT) | UNIDAD DE PATOLOGIA CLINICA, PATOLOGIA ANATOMICA, HEMOTERAPIA Y BANCO DE SANGRE | UNID. PREST. DE SERV. DE APOYO AL DIAG. Y TRAT.- SERV DE ANAT. PATOL.- TRABAJO DE MICROSCOPIO 2 | METAX | D-7i | S/S | MA | 2017 | 8 | 10 | X | 0 | 0 | 0 | 0 | 0 | 0 | 0 | 0 | 0 | X | 0 | 0 | 0 | 0 | 0
396 | TACHO DE METAL (MAYOR A 1/4 UIT) | TACHO DE METAL (MAYOR A 1/4 UIT) | UNIDAD DE PATOLOGIA CLINICA, PATOLOGIA ANATOMICA, HEMOTERAPIA Y BANCO DE SANGRE | UNID. PREST. DE SERV. DE APOYO AL DIAG. Y TRAT.- SERV DE ANAT. PATOL.- LAB. DE CITOPATOLOGIA | METAX | D-7i | S/S | MA | 2017 | 8 | 10 | X | 0 | 0 | 0 | 0 | 0 | 0 | 0 | 0 | 0 | X | 0 | 0 | 0 | 0 | 0
397 | TACHO DE METAL (MAYOR A 1/4 UIT) | TACHO DE METAL (MAYOR A 1/4 UIT) | UNIDAD DE PATOLOGIA CLINICA, PATOLOGIA ANATOMICA, HEMOTERAPIA Y BANCO DE SANGRE | UNID. PREST. DE SERV. DE APOYO AL DIAG. Y TRAT.- SERV DE ANAT. PATOL.- ARCHIVO ANAT. PATOL. | METAX | D-7i | S/S | MA | 2017 | 8 | 10 | X | 0 | 0 | 0 | 0 | 0 | 0 | 0 | 0 | 0 | X | 0 | 0 | 0 | 0 | 0
398 | TACHO DE METAL (MAYOR A 1/4 UIT) | TACHO DE METAL (MAYOR A 1/4 UIT) | UNIDAD DE PATOLOGIA CLINICA, PATOLOGIA ANATOMICA, HEMOTERAPIA Y BANCO DE SANGRE | UNID. PREST. DE SERV. DE APOYO AL DIAG. Y TRAT.- SERV DE ANAT. PATOL.- TRABAJO DE MICROSCOPIO 1 | METAX | D-7i | S/S | MA | 2017 | 8 | 10 | X | 0 | 0 | 0 | 0 | 0 | 0 | 0 | 0 | 0 | X | 0 | 0 | 0 | 0 | 0
399 | TACHO DE METAL (MAYOR A 1/4 UIT) | TACHO DE METAL (MAYOR A 1/4 UIT) | UNIDAD DE PATOLOGIA CLINICA, PATOLOGIA ANATOMICA, HEMOTERAPIA Y BANCO DE SANGRE | UNID. PREST. DE SERV. DE APOYO AL DIAG. Y TRAT.- SERV DE ANAT. PATOL.- LAVADO Y ESTERILIZACION | METAX | D-7I | S/S | MA | 2017 | 8 | 10 | X | 0 | 0 | 0 | 0 | 0 | 0 | 0 | 0 | 0 | X | 0 | 0 | 0 | 0 | 0
400 | TACHO DE METAL (MAYOR A 1/4 UIT) | TACHO DE METAL (MAYOR A 1/4 UIT) | UNIDAD DE PATOLOGIA CLINICA, PATOLOGIA ANATOMICA, HEMOTERAPIA Y BANCO DE SANGRE | UNID. PREST. DE SERV. DE APOYO AL DIAG. Y TRAT.- SERV DE ANAT. PATOL.-LAB. DE HISTOPATOLOGIA | METAX | D-7i | S/S | MA | 2017 | 8 | 10 | X | 0 | 0 | 0 | 0 | 0 | 0 | 0 | 0 | 0 | X | 0 | 0 | 0 | 0 | 0
401 | TACHO DE METAL (MAYOR A 1/4 UIT) | TACHO DE METAL (MAYOR A 1/4 UIT) | UNIDAD DE PATOLOGIA CLINICA, PATOLOGIA ANATOMICA, HEMOTERAPIA Y BANCO DE SANGRE | UNID. PREST. DE SERV. DE APOYO AL DIAG. Y TRAT.- SERV DE ANAT. PATOL.-LAB. DE HISTOPATOLOGIA | METAX | D-7i | S/S | MA | 2017 | 8 | 10 | X | 0 | 0 | 0 | 0 | 0 | 0 | 0 | 0 | 0 | X | 0 | 0 | 0 | 0 | 0
402 | TACHO DE METAL (MAYOR A 1/4 UIT) | TACHO DE METAL (MAYOR A 1/4 UIT) | UNIDAD DE PATOLOGIA CLINICA, PATOLOGIA ANATOMICA, HEMOTERAPIA Y BANCO DE SANGRE | UNID. PREST. DE SERV. DE APOYO AL DIAG. Y TRAT.- SERV DE ANAT. PATOL.- PREPARACION DE CADAVERES | METAX | D-7i | S/S | MA | 2017 | 8 | 10 | X | 0 | 0 | 0 | 0 | 0 | 0 | 0 | 0 | 0 | X | 0 | 0 | 0 | 0 | 0
403 | TACHO DE METAL (MAYOR A 1/4 UIT) | TACHO DE METAL (MAYOR A 1/4 UIT) | UNIDAD DE DIAGNOSTICO POR IMAGENES | DAADYT - SADYBS - UDI - SALA DE RAYOS X - 2 | METAX | D-7i | S/S | MA | 2017 | 8 | 10 | X | 0 | 0 | 0 | 0 | 0 | 0 | 0 | 0 | 0 | X | 0 | 0 | 0 | 0 | 0
404 | TACHO DE METAL (MAYOR A 1/4 UIT) | TACHO DE METAL (MAYOR A 1/4 UIT) | UNIDAD DE DIAGNOSTICO POR IMAGENES | DAADYT - SADYBS - UDI - SALA DE ECOGRAFÍA 3 | METAX | D-7I | S/S | MA | 2017 | 8 | 10 | X | 0 | 0 | 0 | 0 | 0 | 0 | 0 | 0 | 0 | X | 0 | 0 | 0 | 0 | 0
405 | TACHO DE METAL (MAYOR A 1/4 UIT) | TACHO DE METAL (MAYOR A 1/4 UIT) | UNIDAD DE DIAGNOSTICO POR IMAGENES | DAADYT - SADYBS - UDI - ARCHIVO / ALMACÉN | METAX | D-7i | S/S | MA | 2017 | 8 | 10 | X | 0 | 0 | 0 | 0 | 0 | 0 | 0 | 0 | 0 | X | 0 | 0 | 0 | 0 | 0
406 | TACHO DE METAL (MAYOR A 1/4 UIT) | TACHO DE METAL (MAYOR A 1/4 UIT) | SERVICIO DE EMERGENCIA | UNID. PREST. DE SERV. DE EMERG. Y CUID. CRIT.- SERV. DE EMERG.- ESTACIÓN ENFERMERAS PEDIATRÍA | METAX | D-7I | S/S | MA | 2017 | 8 | 10 | X | 0 | 0 | 0 | 0 | 0 | 0 | 0 | 0 | 0 | X | 0 | 0 | 0 | 0 | 0
407 | TACHO DE METAL (MAYOR A 1/4 UIT) | TACHO DE METAL (MAYOR A 1/4 UIT) | UNIDAD DE CONSULTA EXTERNA | UNID. PREST. DE SERV DE ESPEC. CLIN..-SERV. OTRAS ESPEC. MED. CLIN.- SALA DE RECUPERACION | METAX | D-7i | S/S | MA | 2017 | 8 | 10 | X | 0 | 0 | 0 | 0 | 0 | 0 | 0 | 0 | 0 | X | 0 | 0 | 0 | 0 | 0
408 | TACHO DE METAL (MAYOR A 1/4 UIT) | TACHO DE METAL (MAYOR A 1/4 UIT) | UNIDAD DE PATOLOGIA CLINICA, PATOLOGIA ANATOMICA, HEMOTERAPIA Y BANCO DE SANGRE | UNID. PREST. DE SERV. DE APOYO AL DIAG. Y TRAT.- SERV DE PATOL. CLIN. - LAB. DE HEMATOLOGIA | METAX | D-7i | S/S | MA | 2017 | 8 | 10 | X | 0 | 0 | 0 | 0 | 0 | 0 | 0 | 0 | 0 | X | 0 | 0 | 0 | 0 | 0
409 | TACHO DE METAL (MAYOR A 1/4 UIT) | TACHO DE METAL (MAYOR A 1/4 UIT) | SERVICIO DE REFERENCIA Y CONTRAREFERENCIA | UNID. DE ARTIC. PRESTACIONAL - SERVICIO DE REFERENCIA Y CONTRAREFERENCIA - OFIC. EMERGENCIA B-108EM | METAX | D-7i | S/S | MA | 2017 | 8 | 10 | X | 0 | 0 | 0 | 0 | 0 | 0 | 0 | 0 | 0 | X | 0 | 0 | 0 | 0 | 0
410 | TACHO DE METAL (MAYOR A 1/4 UIT) | TACHO DE METAL (MAYOR A 1/4 UIT) | SERVICIO DE EMERGENCIA | UNID. PREST. DE SERV. DE EMERG. Y CUID. CRIT.- SERV. DE EMERG.- TRABAJO SUCIO 1 | METAX | D-7i | S/S | MA | 2017 | 8 | 10 | X | 0 | 0 | 0 | 0 | 0 | 0 | 0 | 0 | 0 | X | 0 | 0 | 0 | 0 | 0
411 | TACHO DE METAL (MAYOR A 1/4 UIT) | TACHO DE METAL (MAYOR A 1/4 UIT) | UNIDAD DE CONSULTA EXTERNA | UNID. PREST. DE SERV DE ESPEC. CLIN..-SERV. OTRAS ESPEC. MED. CLIN.- CONS. DE REUMATOLOGIA | METAX | D-7i | S/S | MA | 2017 | 8 | 10 | X | 0 | 0 | 0 | 0 | 0 | 0 | 0 | 0 | 0 | X | 0 | 0 | 0 | 0 | 0
412 | TACHO DE METAL (MAYOR A 1/4 UIT) | TACHO DE METAL (MAYOR A 1/4 UIT) | UNIDAD DE PATOLOGIA CLINICA, PATOLOGIA ANATOMICA, HEMOTERAPIA Y BANCO DE SANGRE | UNID. PREST. DE SERV. DE APOYO AL DIAG. Y TRAT.- SERV DE PATOL. CLIN. - LABORATORIO DE EMERGENCIA | METAX | D-7I | S/S | MA | 2017 | 8 | 10 | X | 0 | 0 | 0 | 0 | 0 | 0 | 0 | 0 | 0 | X | 0 | 0 | 0 | 0 | 0
413 | TACHO DE METAL (MAYOR A 1/4 UIT) | TACHO DE METAL (MAYOR A 1/4 UIT) | UNIDAD DE HOSPITALIZACION DE GINECO OBSTETRICIA | UNID. PREST. DE SERV. DE GINE. OBST.- SERV. DE GIN.OBST.- HAB A419 HOSPITALIZACION | METAX | D-7i | S/S | MA | 2017 | 8 | 10 | X | 0 | 0 | 0 | 0 | 0 | 0 | 0 | 0 | 0 | X | 0 | 0 | 0 | 0 | 0
414 | TACHO DE METAL (MAYOR A 1/4 UIT) | TACHO DE METAL (MAYOR A 1/4 UIT) | SERVICIO DE EMERGENCIA | UNID. PREST. DE SERV. DE EMERG. Y CUID. CRIT.- SERV. DE EMERG.- SALA OBSERVACIÓN AISLADOS 2 | METAX | D-7I | S/S | MA | 2017 | 8 | 10 | X | 0 | 0 | 0 | 0 | 0 | 0 | 0 | 0 | 0 | X | 0 | 0 | 0 | 0 | 0
415 | TACHO DE METAL (MAYOR A 1/4 UIT) | TACHO DE METAL (MAYOR A 1/4 UIT) | UNIDAD DE CONSULTA EXTERNA | UNID. PREST. DE SERV. DE ESP. QUIR.- SERV OTRAS ESPEC. QUIR. - SALA DE CITOSCOPIA | METAX | D-7I | S/S | MA | 2017 | 8 | 10 | X | 0 | 0 | 0 | 0 | 0 | 0 | 0 | 0 | 0 | X | 0 | 0 | 0 | 0 | 0
416 | TACHO DE METAL (MAYOR A 1/4 UIT) | TACHO DE METAL (MAYOR A 1/4 UIT) | SERVICIO DE EMERGENCIA | UNID. PREST. DE SERV. DE EMERG. Y CUID. CRIT.- SERV. DE EMERG.- ROPA SUCIA | METAX | D-7i | S/S | MA | 2017 | 8 | 10 | X | 0 | 0 | 0 | 0 | 0 | 0 | 0 | 0 | 0 | X | 0 | 0 | 0 | 0 | 0
417 | TACHO DE METAL (MAYOR A 1/4 UIT) | TACHO DE METAL (MAYOR A 1/4 UIT) | UNIDAD DE INGENIERÍA CLÍNICA, HOSPITALARIA Y SERVICIOS | OFICINA DE ADMINISTRACIÓN- UIHYS.- SERV. COMPL.- RESIDUOS SOLIDOS - AREA DE RESIDUOS SOLIDOS 1 | METAX | D-7i | S/S | MA | 2017 | 8 | 10 | X | 0 | 0 | 0 | 0 | 0 | 0 | 0 | 0 | 0 | X | 0 | 0 | 0 | 0 | 0
418 | TACHO DE METAL (MAYOR A 1/4 UIT) | TACHO DE METAL (MAYOR A 1/4 UIT) | UNIDAD DE HOSPITALIZACION DE GINECO OBSTETRICIA | UNID. PREST. DE SERV. DE GINE. OBST.- SERV. DE GIN.OBST.- HAB A427 HOSPITALIZACION | METAX | D-7I | S/S | MA | 2017 | 8 | 10 | X | 0 | 0 | 0 | 0 | 0 | 0 | 0 | 0 | 0 | X | 0 | 0 | 0 | 0 | 0
419 | TACHO DE METAL (MAYOR A 1/4 UIT) | TACHO DE METAL (MAYOR A 1/4 UIT) | UNIDAD DE PATOLOGIA CLINICA, PATOLOGIA ANATOMICA, HEMOTERAPIA Y BANCO DE SANGRE | UNID. PREST. DE SERV. DE APOYO AL DIAG. Y TRAT.- SERV DE PATOL. CLIN. -BASILOSCOPIO | METAX | D-7i | S/S | MA | 2017 | 8 | 10 | X | 0 | 0 | 0 | 0 | 0 | 0 | 0 | 0 | 0 | X | 0 | 0 | 0 | 0 | 0
420 | TACHO DE METAL (MAYOR A 1/4 UIT) | TACHO DE METAL (MAYOR A 1/4 UIT) | UNIDAD DE HOSPITALIZACION DE GINECO OBSTETRICIA | UNID. PREST. DE SERV. DE GINE. OBST.- SERV. DE GIN.OBST.- HAB A425 HOSPITALIZACION | METAX | D-7i | S/S | MA | 2017 | 8 | 10 | X | 0 | 0 | 0 | 0 | 0 | 0 | 0 | 0 | 0 | X | 0 | 0 | 0 | 0 | 0
421 | TACHO DE METAL (MAYOR A 1/4 UIT) | TACHO DE METAL (MAYOR A 1/4 UIT) | UNIDAD DE HOSPITALIZACION DE GINECO OBSTETRICIA | UNID. PREST. DE SERV. DE GINE. OBST.- SERV. DE GIN.OBST.- HAB A421 HOSPITALIZACION | METAX | D-7i | S/S | MA | 2017 | 8 | 10 | X | 0 | 0 | 0 | 0 | 0 | 0 | 0 | 0 | 0 | X | 0 | 0 | 0 | 0 | 0
422 | TACHO DE METAL (MAYOR A 1/4 UIT) | TACHO DE METAL (MAYOR A 1/4 UIT) | UNIDAD DE CONSULTA EXTERNA | UNID. PREST. DE SERV DE ESPEC. CLIN..-SERV. OTRAS ESPEC. MED. CLIN.- SALA DE ENDOSCOPIAS ALTAS | METAX | D-7i | S/S | MA | 2017 | 8 | 10 | X | 0 | 0 | 0 | 0 | 0 | 0 | 0 | 0 | 0 | X | 0 | 0 | 0 | 0 | 0
423 | TACHO DE METAL (MAYOR A 1/4 UIT) | TACHO DE METAL (MAYOR A 1/4 UIT) | UNIDAD DE HOSPITALIZACION DE GINECO OBSTETRICIA | UNID. PREST. DE SERV. DE GINE. OBST.- SERV. DE GIN.OBST.- HAB A423 HOSPITALIZACION | METAX | D-7i | S/S | MA | 2017 | 8 | 10 | X | 0 | 0 | 0 | 0 | 0 | 0 | 0 | 0 | 0 | X | 0 | 0 | 0 | 0 | 0
424 | TACHO DE METAL (MAYOR A 1/4 UIT) | TACHO DE METAL (MAYOR A 1/4 UIT) | UNIDAD DE CONSULTA EXTERNA | UNID. PREST. DE SERV. DE ESP. QUIR.- SERV OTRAS ESPEC. QUIR. - CONSULTORIO DE UROLOGIA 2 | METAX | D-7i | S/S | MA | 2017 | 8 | 10 | X | 0 | 0 | 0 | 0 | 0 | 0 | 0 | 0 | 0 | X | 0 | 0 | 0 | 0 | 0
425 | TACHO DE METAL (MAYOR A 1/4 UIT) | TACHO DE METAL (MAYOR A 1/4 UIT) | UNIDAD DE MEDICINA FISICA Y REHABILITACION | UNID. PREST. DE SERV. DE APOYO AL DIAG. Y TRAT.- SERV. DE MED. FIS. Y REHAB.- CONSULTORIO N° 1 | METAX | D-7i | S/S | MA | 2017 | 8 | 10 | X | 0 | 0 | 0 | 0 | 0 | 0 | 0 | 0 | 0 | X | 0 | 0 | 0 | 0 | 0
426 | TACHO DE METAL (MAYOR A 1/4 UIT) | TACHO DE METAL (MAYOR A 1/4 UIT) | UNIDAD DE FARMACIA | SERVICIO DE FARMACIA - FORMULAS PARENTERALES | METAX | D-7i | S/S | MA | 2017 | 8 | 10 | X | 0 | 0 | 0 | 0 | 0 | 0 | 0 | 0 | 0 | X | 0 | 0 | 0 | 0 | 0
427 | TACHO DE METAL (MAYOR A 1/4 UIT) | TACHO DE METAL (MAYOR A 1/4 UIT) | UNIDAD DE MEDICINA FISICA Y REHABILITACION | UNID. PREST. DE SERV. DE APOYO AL DIAG. Y TRAT.- SERV. DE MED. FIS. Y REHAB.- GIMNASIO GENERAL | METAX | D-7i | S/S | MA | 2017 | 8 | 10 | X | 0 | 0 | 0 | 0 | 0 | 0 | 0 | 0 | 0 | X | 0 | 0 | 0 | 0 | 0
428 | TACHO DE METAL (MAYOR A 1/4 UIT) | TACHO DE METAL (MAYOR A 1/4 UIT) | UNIDAD DE FARMACIA | SERVICIO DE FARMACIA - ALMACEN A TEMPERATURA AMBIENTE | METAX | D-7i | S/S | MA | 2017 | 8 | 10 | X | 0 | 0 | 0 | 0 | 0 | 0 | 0 | 0 | 0 | X | 0 | 0 | 0 | 0 | 0
429 | TACHO DE METAL (MAYOR A 1/4 UIT) | TACHO DE METAL (MAYOR A 1/4 UIT) | UNIDAD DE NUTRICION Y DIETETICA | UNID. PREST. DE SERV. DE APOYO AL DIAG. Y TRAT.- SERV. DE NUTRIC. Y DIETET. - FORMULAS ENTERALES | METAX | D-7i | S/S | MA | 2017 | 8 | 10 | X | 0 | 0 | 0 | 0 | 0 | 0 | 0 | 0 | 0 | X | 0 | 0 | 0 | 0 | 0
430 | TACHO DE METAL (MAYOR A 1/4 UIT) | TACHO DE METAL (MAYOR A 1/4 UIT) | UNIDAD DE NUTRICION Y DIETETICA | UNID. PREST. DE SERV. DE APOYO AL DIAG. Y TRAT.- SERV. DE NUTRIC. Y DIETET. - FORMULAS ENTERALES | METAX | D-7i | S/S | MA | 2017 | 8 | 10 | X | 0 | 0 | 0 | 0 | 0 | 0 | 0 | 0 | 0 | X | 0 | 0 | 0 | 0 | 0
431 | TACHO DE METAL (MAYOR A 1/4 UIT) | TACHO DE METAL (MAYOR A 1/4 UIT) | UNIDAD DE CONSULTA EXTERNA | UNID. PREST. DE SERV. DE ESP. QUIR.- SERV OTRAS ESPEC. QUIR. - SALA DE ELECTROENCEFALOGRAFIA | METAX | D-7i | S/S | MA | 2017 | 8 | 10 | X | 0 | 0 | 0 | 0 | 0 | 0 | 0 | 0 | 0 | X | 0 | 0 | 0 | 0 | 0
432 | TACHO DE METAL (MAYOR A 1/4 UIT) | TACHO DE METAL (MAYOR A 1/4 UIT) | UNIDAD DE CONSULTA EXTERNA | UNID. PREST. DE SERV DE ESPEC. CLIN..-SERV. OTRAS ESPEC. MED. CLIN.- CONS. DE NEUMOLOGIA | METAX | D-7i | S/S | MA | 2017 | 8 | 10 | X | 0 | 0 | 0 | 0 | 0 | 0 | 0 | 0 | 0 | X | 0 | 0 | 0 | 0 | 0
433 | TACHO DE METAL (MAYOR A 1/4 UIT) | TACHO DE METAL (MAYOR A 1/4 UIT) | UNIDAD DE CONSULTA EXTERNA | UNID. PREST. DE SERV DE ESPEC. CLIN..-SERV. OTRAS ESPEC. MED. CLIN.- CONS. CARDIOLOGIA | METAX | D-7i | S/S | MA | 2017 | 8 | 10 | X | 0 | 0 | 0 | 0 | 0 | 0 | 0 | 0 | 0 | X | 0 | 0 | 0 | 0 | 0
434 | TACHO DE METAL (MAYOR A 1/4 UIT) | TACHO DE METAL (MAYOR A 1/4 UIT) | UNIDAD DE CONSULTA EXTERNA | UNID. PREST. DE SERV. DE ESP. QUIR.- SERV OTRAS ESPEC. QUIR. - CONSULTORIO DE UROLOGIA 1 | METAX | D-7i | S/S | MA | 2017 | 8 | 10 | X | 0 | 0 | 0 | 0 | 0 | 0 | 0 | 0 | 0 | X | 0 | 0 | 0 | 0 | 0
435 | TACHO DE METAL (MAYOR A 1/4 UIT) | TACHO DE METAL (MAYOR A 1/4 UIT) | UNIDAD DE CONSULTA EXTERNA | UNID. PREST. DE SERV DE ESPEC. CLIN..-SERV. OTRAS ESPEC. MED. CLIN.- CONS. DE NEUROLOGIA | METAX | D-7i | S/S | MA | 2017 | 8 | 10 | X | 0 | 0 | 0 | 0 | 0 | 0 | 0 | 0 | 0 | X | 0 | 0 | 0 | 0 | 0
436 | TACHO DE METAL (MAYOR A 1/4 UIT) | TACHO DE METAL (MAYOR A 1/4 UIT) | UNIDAD DE CONSULTA EXTERNA | UNID. PREST. DE SERV. DE ESP. QUIR.- SERV OTRAS ESPEC. QUIR. - SALA DE CITOSCOPIA | METAX | D-7i | S/S | MA | 2017 | 8 | 10 | X | 0 | 0 | 0 | 0 | 0 | 0 | 0 | 0 | 0 | X | 0 | 0 | 0 | 0 | 0
437 | TACHO DE METAL (MAYOR A 1/4 UIT) | TACHO DE METAL (MAYOR A 1/4 UIT) | UNIDAD DE CONSULTA EXTERNA | UNID. PREST. DE SERV. DE ESP. QUIR.- SERV OTRAS ESPEC. QUIR. -UNID FUNC DE OFTAL. PROC MEN LASER 2 | METAX | D-7i | S/S | MA | 2017 | 8 | 10 | X | 0 | 0 | 0 | 0 | 0 | 0 | 0 | 0 | 0 | X | 0 | 0 | 0 | 0 | 0
438 | TACHO DE METAL (MAYOR A 1/4 UIT) | TACHO DE METAL (MAYOR A 1/4 UIT) | UNIDAD DE CONSULTA EXTERNA | UNID. PREST. DE SERV. DE ESP. QUIR.- SERV OTRAS ESPEC. QUIR. -UNID FUNC DE OFTAL.PROC MEN LASER 1 | METAX | D-7i | S/S | MA | 2017 | 8 | 10 | X | 0 | 0 | 0 | 0 | 0 | 0 | 0 | 0 | 0 | X | 0 | 0 | 0 | 0 | 0
439 | TACHO DE METAL (MAYOR A 1/4 UIT) | TACHO DE METAL (MAYOR A 1/4 UIT) | UNIDAD DE CONSULTA EXTERNA | UNID. PREST. DE SERV. DE ESP. QUIR.- SERV OTRAS ESPEC. QUIR. - CONSULTORIO OTORRINO 2 | METAX | D-7i | S/S | MA | 2017 | 8 | 10 | X | 0 | 0 | 0 | 0 | 0 | 0 | 0 | 0 | 0 | X | 0 | 0 | 0 | 0 | 0
440 | TACHO DE METAL (MAYOR A 1/4 UIT) | TACHO DE METAL (MAYOR A 1/4 UIT) | UNIDAD DE CONSULTA EXTERNA | UNID. PREST. DE SERV. DE ESP. QUIR.- SERV OTRAS ESPEC. QUIR. -UNID FUNC DE OFTAL.CAMPIMET. PROC. 2 | METAX | D-7i | S/S | MA | 2017 | 8 | 10 | X | 0 | 0 | 0 | 0 | 0 | 0 | 0 | 0 | 0 | X | 0 | 0 | 0 | 0 | 0
441 | TACHO DE METAL (MAYOR A 1/4 UIT) | TACHO DE METAL (MAYOR A 1/4 UIT) | UNIDAD DE CONSULTA EXTERNA | UNID. PREST. DE SERV. DE ESP. QUIR.- SERV OTRAS ESPEC. QUIR. -UNID FUNC DE OFTAL.CAMPIMET. PROC. 1 | METAX | D-7i | S/S | MA | 2017 | 8 | 10 | X | 0 | 0 | 0 | 0 | 0 | 0 | 0 | 0 | 0 | X | 0 | 0 | 0 | 0 | 0
442 | TACHO DE METAL (MAYOR A 1/4 UIT) | TACHO DE METAL (MAYOR A 1/4 UIT) | UNIDAD DE CONSULTA EXTERNA | UNID. PREST. DE SERV. DE ESP. QUIR.- SERV OTRAS ESPEC. QUIR. -UNID FUNC DE OFTAL.CONS. OFTALM.2 | METAX | D-7i | S/S | MA | 2017 | 8 | 10 | X | 0 | 0 | 0 | 0 | 0 | 0 | 0 | 0 | 0 | X | 0 | 0 | 0 | 0 | 0
443 | TACHO DE METAL (MAYOR A 1/4 UIT) | TACHO DE METAL (MAYOR A 1/4 UIT) | UNIDAD DE CONSULTA EXTERNA | UNID. PREST. DE SERV. DE ESP. QUIR.- SERV OTRAS ESPEC. QUIR. -UNID FUNC DE OFTAL.CONS OFTALM. 1 | METAX | D-7i | S/S | MA | 2017 | 8 | 10 | X | 0 | 0 | 0 | 0 | 0 | 0 | 0 | 0 | 0 | X | 0 | 0 | 0 | 0 | 0
444 | TACHO DE METAL (MAYOR A 1/4 UIT) | TACHO DE METAL (MAYOR A 1/4 UIT) | UNIDAD DE CONSULTA EXTERNA | UNID. PREST. DE SERV. DE ESP. QUIR.- SERV OTRAS ESPEC. QUIR. - AUDIOMETRIA 2 | METAX | D-7i | S/S | MA | 2017 | 8 | 10 | X | 0 | 0 | 0 | 0 | 0 | 0 | 0 | 0 | 0 | X | 0 | 0 | 0 | 0 | 0
445 | TACHO DE METAL (MAYOR A 1/4 UIT) | TACHO DE METAL (MAYOR A 1/4 UIT) | UNIDAD DE CONSULTA EXTERNA | UNID. PREST. DE SERV DE ESPEC. CLIN.- SERV. OTRAS ESPEC. MED. CLIN.- C.E. GERIATRÍA | SIN MARCA | D-7I | S/S | MA | 2017 | 8 | 10 | X | 0 | 0 | 0 | 0 | 0 | 0 | 0 | 0 | 0 | X | 0 | 0 | 0 | 0 | 0
446 | TACHO DE METAL (MAYOR A 1/4 UIT) | TACHO DE METAL (MAYOR A 1/4 UIT) | UNIDAD DE CONSULTA EXTERNA | UNID. PREST. DE SERV. DE ESP. QUIR.- SERV OTRAS ESPEC. QUIR. - CONSULTORIO OTORRINO 1 | METAX | D-7i | S/S | MA | 2017 | 8 | 10 | X | 0 | 0 | 0 | 0 | 0 | 0 | 0 | 0 | 0 | X | 0 | 0 | 0 | 0 | 0
447 | TACHO DE METAL (MAYOR A 1/4 UIT) | TACHO DE METAL (MAYOR A 1/4 UIT) | UNIDAD DE CONSULTA EXTERNA | UNID. PREST. DE SERV. DE ESP. QUIR.- SERV OTRAS ESPEC. QUIR. - AUDIOMETRIA 1 | METAX | D-7i | S/S | MA | 2017 | 8 | 10 | X | 0 | 0 | 0 | 0 | 0 | 0 | 0 | 0 | 0 | X | 0 | 0 | 0 | 0 | 0
448 | TACHO DE METAL (MAYOR A 1/4 UIT) | TACHO DE METAL (MAYOR A 1/4 UIT) | UNIDAD DE CONSULTA EXTERNA | UNID. PREST. DE SERV. DE ESP. QUIR.- SERV OTRAS ESPEC. QUIR. -CIRUGIA RECONS. CABEZA Y CUELLO | METAX | D-7i | S/S | MA | 2017 | 8 | 10 | X | 0 | 0 | 0 | 0 | 0 | 0 | 0 | 0 | 0 | X | 0 | 0 | 0 | 0 | 0
449 | TACHO DE METAL (MAYOR A 1/4 UIT) | TACHO DE METAL (MAYOR A 1/4 UIT) | UNIDAD DE CONSULTA EXTERNA | UNID. PREST. DE SERV. DE ESP. QUIR.- SERV OTRAS ESPEC. QUIR. - AUDIOMETRIA 2 | METAX | D-7i | S/S | MA | 2017 | 8 | 10 | X | 0 | 0 | 0 | 0 | 0 | 0 | 0 | 0 | 0 | X | 0 | 0 | 0 | 0 | 0
450 | TACHO DE METAL (MAYOR A 1/4 UIT) | TACHO DE METAL (MAYOR A 1/4 UIT) | UNIDAD DE CONSULTA EXTERNA | UNID. PREST. DE SERV DE ESPEC. CLIN..-SERV. OTRAS ESPEC. MED. CLIN.- SALA DE ENDOSCOPIA BAJA | METAX | D-7i | S/S | MA | 2017 | 8 | 10 | X | 0 | 0 | 0 | 0 | 0 | 0 | 0 | 0 | 0 | X | 0 | 0 | 0 | 0 | 0
451 | TACHO DE METAL (MAYOR A 1/4 UIT) | TACHO DE METAL (MAYOR A 1/4 UIT) | UNIDAD DE CONSULTA EXTERNA | UNID. PREST. DE SERV DE ESPEC. CLIN..-SERV. OTRAS ESPEC. MED. CLIN.- CONS.GASTROENTEROLOGIA | METAX | D-7i | S/S | MA | 2017 | 8 | 10 | X | 0 | 0 | 0 | 0 | 0 | 0 | 0 | 0 | 0 | X | 0 | 0 | 0 | 0 | 0
452 | TACHO DE METAL (MAYOR A 1/4 UIT) | TACHO DE METAL (MAYOR A 1/4 UIT) | UNIDAD DE CONSULTA EXTERNA | UNID. PREST. DE SERV. DE ESP. QUIR.- SERV OTRAS ESPEC. QUIR. -UNID FUNC DE OFTAL.CONS OFTALM. 1 | METAX | D-7i | S/S | MA | 2017 | 8 | 10 | X | 0 | 0 | 0 | 0 | 0 | 0 | 0 | 0 | 0 | X | 0 | 0 | 0 | 0 | 0
453 | TACHO DE METAL (MAYOR A 1/4 UIT) | TACHO DE METAL (MAYOR A 1/4 UIT) | UNIDAD DE CONSULTA EXTERNA | UNID. PREST. DE SERV. DE ESP. QUIR.- SERV OTRAS ESPEC. QUIR. - SALA DE PROCEDIMIENTOS MULTIPLES | METAX | D-7i | S/S | MA | 2017 | 8 | 10 | X | 0 | 0 | 0 | 0 | 0 | 0 | 0 | 0 | 0 | X | 0 | 0 | 0 | 0 | 0
454 | TACHO DE METAL (MAYOR A 1/4 UIT) | TACHO DE METAL (MAYOR A 1/4 UIT) | UNIDAD DE CONSULTA EXTERNA | UNID. PREST. DE SERV. DE ESP. QUIR.- SERV OTRAS ESPEC. QUIR. -CIRUGIA GRAL. CONS. EXT. | METAX | D-7I | S/S | MA | 2017 | 8 | 10 | X | 0 | 0 | 0 | 0 | 0 | 0 | 0 | 0 | 0 | X | 0 | 0 | 0 | 0 | 0
455 | TACHO DE METAL (MAYOR A 1/4 UIT) | TACHO DE METAL (MAYOR A 1/4 UIT) | UNIDAD DE CONSULTA EXTERNA | UNID. PREST. DE SERV DE ESPEC. CLIN..-SERV. OTRAS ESPEC. MED. CLIN.- MEDICINA INTERNA 2 | METAX | D-7i | S/S | MA | 2017 | 8 | 10 | X | 0 | 0 | 0 | 0 | 0 | 0 | 0 | 0 | 0 | X | 0 | 0 | 0 | 0 | 0
456 | TACHO DE METAL (MAYOR A 1/4 UIT) | TACHO DE METAL (MAYOR A 1/4 UIT) | UNIDAD DE CONSULTA EXTERNA | UNID. PREST. DE SERV DE ESPEC. CLIN..-SERV. OTRAS ESPEC. MED. CLIN.- CONS. DE NEFROLOGIA | METAX | D-7I | S/S | MA | 2017 | 8 | 10 | X | 0 | 0 | 0 | 0 | 0 | 0 | 0 | 0 | 0 | X | 0 | 0 | 0 | 0 | 0
457 | TACHO DE METAL (MAYOR A 1/4 UIT) | TACHO DE METAL (MAYOR A 1/4 UIT) | UNIDAD DE CONSULTA EXTERNA | UNID. PREST. DE SERV DE ESPEC. CLIN..-SERV. OTRAS ESPEC. MED. CLIN.- CONS. DE ENDOCRINOLOGIA | METAX | D-7i | S/S | MA | 2017 | 8 | 10 | X | 0 | 0 | 0 | 0 | 0 | 0 | 0 | 0 | 0 | X | 0 | 0 | 0 | 0 | 0
458 | TACHO DE METAL (MAYOR A 1/4 UIT) | TACHO DE METAL (MAYOR A 1/4 UIT) | UNIDAD DE ODONTOESTOMATOLOGIA CLINICA Y QUIRURGICA | UNID. PREST. DE SERV. DE APOYO AL DIAG. Y TRAT.- SERV. DE APOYO AL TRAT. - ODONTOLOGIA 1 | METAX | D-7i | S/S | MA | 2017 | 8 | 10 | X | 0 | 0 | 0 | 0 | 0 | 0 | 0 | 0 | 0 | X | 0 | 0 | 0 | 0 | 0
459 | TACHO DE METAL (MAYOR A 1/4 UIT) | TACHO DE METAL (MAYOR A 1/4 UIT) | UNIDAD DE ODONTOESTOMATOLOGIA CLINICA Y QUIRURGICA | UNID. PREST. DE SERV. DE APOYO AL DIAG. Y TRAT.- SERV. DE APOYO AL TRAT. - ODONTOLOGIA 2 | METAX | D-7i | S/S | MA | 2017 | 8 | 10 | X | 0 | 0 | 0 | 0 | 0 | 0 | 0 | 0 | 0 | X | 0 | 0 | 0 | 0 | 0
460 | TACHO DE METAL (MAYOR A 1/4 UIT) | TACHO DE METAL (MAYOR A 1/4 UIT) | UNIDAD DE ODONTOESTOMATOLOGIA CLINICA Y QUIRURGICA | UNID. PREST. DE SERV. DE APOYO AL DIAG. Y TRAT.- SERV. DE APOYO AL TRAT. - ODONTOLOGIA 3 | METAX | D-7I | S/S | MA | 2017 | 8 | 10 | X | 0 | 0 | 0 | 0 | 0 | 0 | 0 | 0 | 0 | X | 0 | 0 | 0 | 0 | 0
461 | TACHO DE METAL (MAYOR A 1/4 UIT) | TACHO DE METAL (MAYOR A 1/4 UIT) | UNIDAD DE ODONTOESTOMATOLOGIA CLINICA Y QUIRURGICA | UNID. PREST. DE SERV. DE APOYO AL DIAG. Y TRAT.- SERV. DE APOYO AL TRAT. - ODONTOLOGIA 4 | METAX | D-7i | S/S | MA | 2017 | 8 | 10 | X | 0 | 0 | 0 | 0 | 0 | 0 | 0 | 0 | 0 | X | 0 | 0 | 0 | 0 | 0
462 | TACHO DE METAL (MAYOR A 1/4 UIT) | TACHO DE METAL (MAYOR A 1/4 UIT) | UNIDAD DE ONCOLOGIA | UNIDAD DE ONCOLOGIA - CONSULTORIO DE CIRUGIA ONCOLOGICA | METAX | D-7i | S/S | MA | 2017 | 8 | 10 | X | 0 | 0 | 0 | 0 | 0 | 0 | 0 | 0 | 0 | X | 0 | 0 | 0 | 0 | 0
463 | TACHO DE METAL (MAYOR A 1/4 UIT) | TACHO DE METAL (MAYOR A 1/4 UIT) | UNIDAD DE CUIDADOS CRITICOS DEL ADULTO | UNID. PREST. DE SERV. DE EMERG. Y CUID. CRIT.- SERV CUID CRIT ADUL.- JEFATURA DE ENFERMERIA | METAX | D-7i | S/S | MA | 2017 | 8 | 10 | X | 0 | 0 | 0 | 0 | 0 | 0 | 0 | 0 | 0 | X | 0 | 0 | 0 | 0 | 0
464 | TACHO DE METAL (MAYOR A 1/4 UIT) | TACHO DE METAL (MAYOR A 1/4 UIT) | UNIDAD DE CUIDADOS CRITICOS DE PEDIATRIA | UNID. PREST. DE SERV. DE EMERG. Y CUID. CRIT.- SERV CUID CRIT PEDIAT.- UCI PEDIATRICO | METAX | D-7i | S/S | MA | 2017 | 8 | 10 | X | 0 | 0 | 0 | 0 | 0 | 0 | 0 | 0 | 0 | X | 0 | 0 | 0 | 0 | 0
465 | TACHO DE METAL (MAYOR A 1/4 UIT) | TACHO DE METAL (MAYOR A 1/4 UIT) | UNIDAD DE CUIDADOS CRITICOS DE PEDIATRIA | UNID. PREST. DE SERV. DE EMERG. Y CUID. CRIT.- SERV CUID CRIT PEDIAT.- UCI PEDIATRICO | METAX | D-7i | S/S | MA | 2017 | 8 | 10 | X | 0 | 0 | 0 | 0 | 0 | 0 | 0 | 0 | 0 | X | 0 | 0 | 0 | 0 | 0
466 | TACHO DE METAL (MAYOR A 1/4 UIT) | TACHO DE METAL (MAYOR A 1/4 UIT) | UNIDAD DE CONSULTA EXTERNA | UNID. PREST. DE SERV DE ESPEC. CLIN..-SERV. OTRAS ESPEC. MED. CLIN.- CONS. DE REUMATOLOGIA | METAX | D-7i | S/S | MA | 2017 | 8 | 10 | X | 0 | 0 | 0 | 0 | 0 | 0 | 0 | 0 | 0 | X | 0 | 0 | 0 | 0 | 0
467 | TACHO DE METAL (MAYOR A 1/4 UIT) | TACHO DE METAL (MAYOR A 1/4 UIT) | UNIDAD DE CONSULTA EXTERNA | UNID. PREST. DE SERV DE ESPEC. CLIN..-SERV. OTRAS ESPEC. MED. CLIN.- SALA DE PRUEBA DE ESFUERZO | METAX | D-7i | S/S | MA | 2017 | 8 | 10 | X | 0 | 0 | 0 | 0 | 0 | 0 | 0 | 0 | 0 | X | 0 | 0 | 0 | 0 | 0
468 | TACHO DE METAL (MAYOR A 1/4 UIT) | TACHO DE METAL (MAYOR A 1/4 UIT) | UNIDAD DE HOSPITALIZACION DE PEDIATRIA | UNID. PREST. DE SERV. DE PED. Y NEONAT. - SERV. DE PEDIAT.- HAB. A410 AISLADOS HOSPIT. | METAX | D-7I | S/S | MA | 2017 | 8 | 10 | X | 0 | 0 | 0 | 0 | 0 | 0 | 0 | 0 | 0 | X | 0 | 0 | 0 | 0 | 0
469 | TACHO DE METAL (MAYOR A 1/4 UIT) | TACHO DE METAL (MAYOR A 1/4 UIT) | UNIDAD DE CONSULTA EXTERNA | UNID. PREST. DE SERV. DE ESP. QUIR.- SERV OTRAS ESPEC. QUIR. -UNID FUNC DE OFTAL.PROC MEN LASER 1 | METAX | D-7i | S/S | MA | 2017 | 8 | 10 | X | 0 | 0 | 0 | 0 | 0 | 0 | 0 | 0 | 0 | X | 0 | 0 | 0 | 0 | 0
470 | TACHO DE METAL (MAYOR A 1/4 UIT) | TACHO DE METAL (MAYOR A 1/4 UIT) | UNIDAD DE CONSULTA EXTERNA | UNID. PREST. DE SERV DE ESPEC. CLIN..-SERV. OTRAS ESPEC. MED. CLIN.- CONS. DE NEUROLOGIA | METAX | D-7i | S/S | MA | 2017 | 8 | 10 | X | 0 | 0 | 0 | 0 | 0 | 0 | 0 | 0 | 0 | X | 0 | 0 | 0 | 0 | 0
471 | TACHO DE METAL (MAYOR A 1/4 UIT) | TACHO DE METAL (MAYOR A 1/4 UIT) | UNIDAD DE CONSULTA EXTERNA | UNID. PREST. DE SERV DE ESPEC. CLIN..-SERV. OTRAS ESPEC. MED. CLIN.- CONS. DE CARDIOLOGIA 2 | METAX | D-7i | S/S | MA | 2017 | 8 | 10 | X | 0 | 0 | 0 | 0 | 0 | 0 | 0 | 0 | 0 | X | 0 | 0 | 0 | 0 | 0
472 | TACHO DE METAL (MAYOR A 1/4 UIT) | TACHO DE METAL (MAYOR A 1/4 UIT) | UNIDAD DE CONSULTA EXTERNA | UNID. PREST. DE SERV. DE ESP. QUIR.- SERV OTRAS ESPEC. QUIR. -UNID FUNC DE OFTAL.CAMPIMET. PROC. 1 | METAX | D-7i | S/S | MA | 2017 | 8 | 10 | X | 0 | 0 | 0 | 0 | 0 | 0 | 0 | 0 | 0 | X | 0 | 0 | 0 | 0 | 0
473 | TACHO DE METAL (MAYOR A 1/4 UIT) | TACHO DE METAL (MAYOR A 1/4 UIT) | UNIDAD DE PATOLOGIA CLINICA, PATOLOGIA ANATOMICA, HEMOTERAPIA Y BANCO DE SANGRE | UNID. PREST. DE SERV. DE APOYO AL DIAG. Y TRAT.- SERV DE PATOL. CLIN. - CULTIVO | METAX | D-7i | S/S | MA | 2017 | 8 | 10 | X | 0 | 0 | 0 | 0 | 0 | 0 | 0 | 0 | 0 | X | 0 | 0 | 0 | 0 | 0
474 | TACHO DE METAL (MAYOR A 1/4 UIT) | TACHO DE METAL (MAYOR A 1/4 UIT) | UNIDAD DE HOSPITALIZACION DE PEDIATRIA | UNID. PREST. DE SERV. DE PED. Y NEONAT. - SERV. DE PEDIAT.- HAB. A408 HOSPITALIZACION | METAX | D-7i | S/S | MA | 2017 | 8 | 10 | X | 0 | 0 | 0 | 0 | 0 | 0 | 0 | 0 | 0 | X | 0 | 0 | 0 | 0 | 0
475 | TACHO DE METAL (MAYOR A 1/4 UIT) | TACHO DE METAL (MAYOR A 1/4 UIT) | UNIDAD DE CONSULTA EXTERNA | UNID. PREST. DE SERV DE ESPEC. CLIN..-SERV. OTRAS ESPEC. MED. CLIN.- SALA DE BRONCOFIBROSCOPIA | METAX | D-7i | S/S | MA | 2017 | 8 | 10 | X | 0 | 0 | 0 | 0 | 0 | 0 | 0 | 0 | 0 | X | 0 | 0 | 0 | 0 | 0
476 | TACHO DE METAL (MAYOR A 1/4 UIT) | TACHO DE METAL (MAYOR A 1/4 UIT) | UNIDAD DE HOSPITALIZACION DE PEDIATRIA | UNID. PREST. DE SERV. DE PED. Y NEONAT. - SERV. DE PEDIAT.- HAB. A406 HOSPITALIZACION | METAX | D-7i | S/S | MA | 2017 | 8 | 10 | X | 0 | 0 | 0 | 0 | 0 | 0 | 0 | 0 | 0 | X | 0 | 0 | 0 | 0 | 0
477 | TACHO DE METAL (MAYOR A 1/4 UIT) | TACHO DE METAL (MAYOR A 1/4 UIT) | UNIDAD DE CONSULTA EXTERNA | UNID. PREST. DE SERV. DE ESP. QUIR.- SERV OTRAS ESPEC. QUIR. -UNID FUNC DE OFTAL.CONS. OFTALM.2 | METAX | D-7i | S/S | MA | 2017 | 8 | 10 | X | 0 | 0 | 0 | 0 | 0 | 0 | 0 | 0 | 0 | X | 0 | 0 | 0 | 0 | 0
478 | TACHO DE METAL (MAYOR A 1/4 UIT) | TACHO DE METAL (MAYOR A 1/4 UIT) | UNIDAD DE CONSULTA EXTERNA | UNID. PREST. DE SERV. DE ESP. QUIR.- SERV OTRAS ESPEC. QUIR. -UNID FUNC DE OFTAL.CAMPIMET. PROC. 2 | METAX | D-7i | S/S | MA | 2017 | 8 | 10 | X | 0 | 0 | 0 | 0 | 0 | 0 | 0 | 0 | 0 | X | 0 | 0 | 0 | 0 | 0
479 | TACHO DE METAL (MAYOR A 1/4 UIT) | TACHO DE METAL (MAYOR A 1/4 UIT) | UNIDAD DE CONSULTA EXTERNA | UNID. PREST. DE SERV. DE ESP. QUIR.- SERV OTRAS ESPEC. QUIR. - CONSULTORIO DE UROLOGIA 1 | METAX | D-7i | S/S | MA | 2017 | 8 | 10 | X | 0 | 0 | 0 | 0 | 0 | 0 | 0 | 0 | 0 | X | 0 | 0 | 0 | 0 | 0
480 | TACHO DE METAL (MAYOR A 1/4 UIT) | TACHO DE METAL (MAYOR A 1/4 UIT) | UNIDAD DE CONSULTA EXTERNA | UNID. PREST. DE SERV. DE ESP. QUIR.- SERV OTRAS ESPEC. QUIR. -ANESTESIOLOGIA CONS. EXT. | METAX | D-7i | S/S | MA | 2017 | 8 | 10 | X | 0 | 0 | 0 | 0 | 0 | 0 | 0 | 0 | 0 | X | 0 | 0 | 0 | 0 | 0
481 | TACHO DE METAL (MAYOR A 1/4 UIT) | TACHO DE METAL (MAYOR A 1/4 UIT) | UNIDAD DE CONSULTA EXTERNA | UNID. PREST. DE SERV DE ESPEC. CLIN..-SERV. OTRAS ESPEC. MED. CLIN.- CONS. CARDIOLOGIA | METAX | D-7i | S/S | MA | 2017 | 8 | 10 | X | 0 | 0 | 0 | 0 | 0 | 0 | 0 | 0 | 0 | X | 0 | 0 | 0 | 0 | 0
482 | TACHO DE METAL (MAYOR A 1/4 UIT) | TACHO DE METAL (MAYOR A 1/4 UIT) | UNIDAD DE CUIDADOS CRITICOS DE NEONATOLOGIA | UNID. PREST. DE SERV. DE PED. Y NEONAT. - SERV. DE NEO. CUID. CRIT. DEL NEO.- ANTE CAMARA 2 | METAX | D-7i | S/S | MA | 2017 | 8 | 10 | X | 0 | 0 | 0 | 0 | 0 | 0 | 0 | 0 | 0 | X | 0 | 0 | 0 | 0 | 0
483 | TACHO DE METAL (MAYOR A 1/4 UIT) | TACHO DE METAL (MAYOR A 1/4 UIT) | UNIDAD DE CONSULTA EXTERNA | UNID. PREST. DE SERV. DE ESP. QUIR.- SERV OTRAS ESPEC. QUIR. -SALA DE NASOENDOSCOPIA | METAX | D-7I | S/S | MA | 2017 | 8 | 10 | X | 0 | 0 | 0 | 0 | 0 | 0 | 0 | 0 | 0 | X | 0 | 0 | 0 | 0 | 0
484 | TACHO DE METAL (MAYOR A 1/4 UIT) | TACHO DE METAL (MAYOR A 1/4 UIT) | UNIDAD DE HOSPITALIZACION DE GINECO OBSTETRICIA | UNID. PREST. DE SERV. DE GINE. OBST.- SERV. DE OBST.- SALA DE MONITOREO FETAL | METAX | D-7I | S/S | MA | 2017 | 8 | 10 | X | 0 | 0 | 0 | 0 | 0 | 0 | 0 | 0 | 0 | X | 0 | 0 | 0 | 0 | 0
485 | TACHO DE METAL (MAYOR A 1/4 UIT) | TACHO DE METAL (MAYOR A 1/4 UIT) | UNIDAD DE ANESTESIOLOGIA | UNID. PREST. DE SERV. DE ESP. QUIR.- SERV DE ANEST. Y CENT. QUIR.- ANESTESIOLOGO | METAX | D-7I | S/S | MA | 2017 | 8 | 10 | X | 0 | 0 | 0 | 0 | 0 | 0 | 0 | 0 | 0 | X | 0 | 0 | 0 | 0 | 0
486 | TACHO DE METAL (MAYOR A 1/4 UIT) | TACHO DE METAL (MAYOR A 1/4 UIT) | UNIDAD DE HOSPITALIZACION DE PEDIATRIA | UNID. PREST. DE SERV. DE PED. Y NEONAT. - SERV. DE PEDIAT.- HAB. A410 AISLADOS HOSPIT. | METAX | D-7i | S/S | MA | 2017 | 8 | 10 | X | 0 | 0 | 0 | 0 | 0 | 0 | 0 | 0 | 0 | X | 0 | 0 | 0 | 0 | 0
487 | TACHO DE METAL (MAYOR A 1/4 UIT) | TACHO DE METAL (MAYOR A 1/4 UIT) | UNIDAD DE HOSPITALIZACION DE PEDIATRIA | UNID. PREST. DE SERV. DE PED. Y NEONAT. - SERV. DE PEDIAT.- HAB. A406 HOSPITALIZACION | METAX | D-7i | S/S | MA | 2017 | 8 | 10 | X | 0 | 0 | 0 | 0 | 0 | 0 | 0 | 0 | 0 | X | 0 | 0 | 0 | 0 | 0
488 | TACHO DE METAL (MAYOR A 1/4 UIT) | TACHO DE METAL (MAYOR A 1/4 UIT) | UNIDAD DE HOSPITALIZACION DE PEDIATRIA | UNID. PREST. DE SERV. DE PED. Y NEONAT. - SERV. DE PEDIAT.- ESTAC. ENFERM. 3 HOSP | METAX | D-7i | S/S | MA | 2017 | 8 | 10 | X | 0 | 0 | 0 | 0 | 0 | 0 | 0 | 0 | 0 | X | 0 | 0 | 0 | 0 | 0
489 | TACHO DE METAL (MAYOR A 1/4 UIT) | TACHO DE METAL (MAYOR A 1/4 UIT) | UNIDAD DE HOSPITALIZACION DE PEDIATRIA | UNID. PREST. DE SERV. DE PED. Y NEONAT. - SERV. DE PEDIAT.- HAB. A401 HOSPITALIZACION | METAX | D-7i | S/S | MA | 2017 | 8 | 10 | X | 0 | 0 | 0 | 0 | 0 | 0 | 0 | 0 | 0 | X | 0 | 0 | 0 | 0 | 0
490 | TACHO DE METAL (MAYOR A 1/4 UIT) | TACHO DE METAL (MAYOR A 1/4 UIT) | UNIDAD DE CUIDADOS CRITICOS DE NEONATOLOGIA | UNID. PREST. DE SERV. DE PED. Y NEONAT. - SERV. DE NEO. CUID. CRIT. DEL NEO.- SALA DE AMAMANTAR HOSP | METAX | D-7i | S/S | MA | 2017 | 8 | 10 | X | 0 | 0 | 0 | 0 | 0 | 0 | 0 | 0 | 0 | X | 0 | 0 | 0 | 0 | 0
491 | TACHO DE METAL (MAYOR A 1/4 UIT) | TACHO DE METAL (MAYOR A 1/4 UIT) | UNIDAD DE ONCOLOGIA | UNIDAD DE ONCOLOGIA - CONSULTORIO DE ONCOLOGIA MEDICA | METAX | D-7I | S/S | MA | 2017 | 8 | 10 | X | 0 | 0 | 0 | 0 | 0 | 0 | 0 | 0 | 0 | X | 0 | 0 | 0 | 0 | 0
492 | TACHO DE METAL (MAYOR A 1/4 UIT) | TACHO DE METAL (MAYOR A 1/4 UIT) | UNIDAD DE HOSPITALIZACION DE PEDIATRIA | UNID. PREST. DE SERV. DE PED. Y NEONAT. - SERV. DE PEDIAT.- HAB. A401 HOSPITALIZACION | METAX | D-7I | S/S | MA | 2017 | 8 | 10 | X | 0 | 0 | 0 | 0 | 0 | 0 | 0 | 0 | 0 | X | 0 | 0 | 0 | 0 | 0
493 | TACHO DE METAL (MAYOR A 1/4 UIT) | TACHO DE METAL (MAYOR A 1/4 UIT) | UNIDAD DE CONSULTA EXTERNA | UNID. PREST. DE SERV DE ESPEC. CLIN..-SERV. OTRAS ESPEC. MED. CLIN.- SALA DE BRONCOFIBROSCOPIA | METAX | D-7i | S/S | MA | 2017 | 8 | 10 | X | 0 | 0 | 0 | 0 | 0 | 0 | 0 | 0 | 0 | X | 0 | 0 | 0 | 0 | 0
494 | TACHO DE METAL (MAYOR A 1/4 UIT) | TACHO DE METAL (MAYOR A 1/4 UIT) | UNIDAD DE CONSULTA EXTERNA | UNID. PREST. DE SERV. DE ESP. QUIR.- SERV OTRAS ESPEC. QUIR. -UNID FUNC DE OFTAL. PROC MEN LASER 2 | METAX | D-7i | S/S | MA | 2017 | 8 | 10 | X | 0 | 0 | 0 | 0 | 0 | 0 | 0 | 0 | 0 | X | 0 | 0 | 0 | 0 | 0
495 | TACHO DE METAL (MAYOR A 1/4 UIT) | TACHO DE METAL (MAYOR A 1/4 UIT) | UNIDAD DE HOSPITALIZACION DE GINECO OBSTETRICIA | UNID. PREST. DE SERV. DE GINE. OBST.- SERV. DE OBST.- CUARTO SEPTICO | METAX | D-7i | S/S | MA | 2017 | 8 | 10 | X | 0 | 0 | 0 | 0 | 0 | 0 | 0 | 0 | 0 | X | 0 | 0 | 0 | 0 | 0
496 | TACHO DE METAL (MAYOR A 1/4 UIT) | TACHO DE METAL (MAYOR A 1/4 UIT) | UNIDAD DE HOSPITALIZACION DE PEDIATRIA | UNID. PREST. DE SERV. DE PED. Y NEONAT. - SERV. DE PEDIAT.- HAB. A403 HOSPITALIZACION | METAX | D-7i | S/S | MA | 2017 | 8 | 10 | X | 0 | 0 | 0 | 0 | 0 | 0 | 0 | 0 | 0 | X | 0 | 0 | 0 | 0 | 0
497 | TACHO DE METAL (MAYOR A 1/4 UIT) | TACHO DE METAL (MAYOR A 1/4 UIT) | UNIDAD DE HOSPITALIZACION DE PEDIATRIA | UNID. PREST. DE SERV. DE PED. Y NEONAT. - SERV. DE PEDIAT.- HAB. A406 HOSPITALIZACION | METAX | D-7i | S/S | MA | 2017 | 8 | 10 | X | 0 | 0 | 0 | 0 | 0 | 0 | 0 | 0 | 0 | X | 0 | 0 | 0 | 0 | 0
498 | TACHO DE METAL (MAYOR A 1/4 UIT) | TACHO DE METAL (MAYOR A 1/4 UIT) | UNIDAD DE HOSPITALIZACION DE GINECO OBSTETRICIA | UNID. PREST. DE SERV. DE GINE. OBST.- JEFATURA | METAX | D-7i | S/S | MA | 2017 | 8 | 10 | X | 0 | 0 | 0 | 0 | 0 | 0 | 0 | 0 | 0 | X | 0 | 0 | 0 | 0 | 0
499 | TACHO DE METAL (MAYOR A 1/4 UIT) | TACHO DE METAL (MAYOR A 1/4 UIT) | UNIDAD DE CONSULTA EXTERNA | UNID. PREST. DE SERV DE ESPEC. CLIN..-SERV. OTRAS ESPEC. MED. CLIN.- CONS. DE NEUMOLOGIA | METAX | D-7I | S/S | MA | 2017 | 8 | 10 | X | 0 | 0 | 0 | 0 | 0 | 0 | 0 | 0 | 0 | X | 0 | 0 | 0 | 0 | 0
500 | TACHO DE METAL (MAYOR A 1/4 UIT) | TACHO DE METAL (MAYOR A 1/4 UIT) | UNIDAD DE ANESTESIOLOGIA | UNID. PREST. DE SERV. DE ESP. QUIR.- SERV DE ANEST. Y CENT. QUIR.- ALM. DE EQUIPO ESTERIL-ESTERILIZ | METAX | D-7I | S/S | MA | 2017 | 8 | 10 | X | 0 | 0 | 0 | 0 | 0 | 0 | 0 | 0 | 0 | X | 0 | 0 | 0 | 0 | 0
501 | TACHO DE METAL (MAYOR A 1/4 UIT) | TACHO DE METAL (MAYOR A 1/4 UIT) | UNIDAD DE ANESTESIOLOGIA | UNID. PREST. DE SERV. DE ESP. QUIR.- SERV DE ANEST. Y CENT. QUIR.- CONTROL DE ENFERMERAS | METAX | D-7I | S/S | MA | 2017 | 8 | 10 | X | 0 | 0 | 0 | 0 | 0 | 0 | 0 | 0 | 0 | X | 0 | 0 | 0 | 0 | 0
502 | TACHO DE METAL (MAYOR A 1/4 UIT) | TACHO DE METAL (MAYOR A 1/4 UIT) | UNIDAD DE ANESTESIOLOGIA | UNID. PREST. DE SERV. DE ESP. QUIR.- SERV DE ANEST. Y CENT. QUIR.- RAYOS X PORTATIL | METAX | D-7I | S/S | MA | 2017 | 8 | 10 | X | 0 | 0 | 0 | 0 | 0 | 0 | 0 | 0 | 0 | X | 0 | 0 | 0 | 0 | 0
503 | TACHO DE METAL (MAYOR A 1/4 UIT) | TACHO DE METAL (MAYOR A 1/4 UIT) | UNIDAD DE ANESTESIOLOGIA | UNID. PREST. DE SERV. DE ESP. QUIR.- SERV DE ANEST. Y CENT. QUIR.- SALA DE OPERAC. EMERGENCIA | METAX | D-7I | S/S | MA | 2017 | 8 | 10 | X | 0 | 0 | 0 | 0 | 0 | 0 | 0 | 0 | 0 | X | 0 | 0 | 0 | 0 | 0
504 | TACHO DE METAL (MAYOR A 1/4 UIT) | TACHO DE METAL (MAYOR A 1/4 UIT) | UNIDAD DE ANESTESIOLOGIA | UNID. PREST. DE SERV. DE ESP. QUIR.- SERV DE ANEST. Y CENT. QUIR.- SALA DE CESAREA | METAX | D-7I | S/S | MA | 2017 | 8 | 10 | X | 0 | 0 | 0 | 0 | 0 | 0 | 0 | 0 | 0 | X | 0 | 0 | 0 | 0 | 0
505 | TACHO DE METAL (MAYOR A 1/4 UIT) | TACHO DE METAL (MAYOR A 1/4 UIT) | UNIDAD DE ANESTESIOLOGIA | UNID. PREST. DE SERV. DE ESP. QUIR.- SERV DE ANEST. Y CENT. QUIR.- RAYOS X PORTATIL | METAX | D-7I | S/S | MA | 2017 | 8 | 10 | X | 0 | 0 | 0 | 0 | 0 | 0 | 0 | 0 | 0 | X | 0 | 0 | 0 | 0 | 0
506 | TACHO DE METAL (MAYOR A 1/4 UIT) | TACHO DE METAL (MAYOR A 1/4 UIT) | UNIDAD DE ANESTESIOLOGIA | UNID. PREST. DE SERV. DE ESP. QUIR.- SERV DE ANEST. Y CENT. QUIR.- RAYOS X PORTATIL | METAX | D-7I | S/S | MA | 2017 | 8 | 10 | X | 0 | 0 | 0 | 0 | 0 | 0 | 0 | 0 | 0 | X | 0 | 0 | 0 | 0 | 0
507 | TACHO DE METAL (MAYOR A 1/4 UIT) | TACHO DE METAL (MAYOR A 1/4 UIT) | UNIDAD DE ANESTESIOLOGIA | UNID. PREST. DE SERV. DE ESP. QUIR.- SERV DE ANEST. Y CENT. QUIR.- SALA DE OPERAC. CIRUGIA MAYOR 1 | METAX | D-7I | S/S | MA | 2017 | 8 | 10 | X | 0 | 0 | 0 | 0 | 0 | 0 | 0 | 0 | 0 | X | 0 | 0 | 0 | 0 | 0
508 | TACHO DE METAL (MAYOR A 1/4 UIT) | TACHO DE METAL (MAYOR A 1/4 UIT) | UNIDAD DE ANESTESIOLOGIA | UNID. PREST. DE SERV. DE ESP. QUIR.- SERV DE ANEST. Y CENT. QUIR.- LAVADO Y DESINFECCION -ESTERILIZA | METAX | D-7I | S/S | MA | 2017 | 8 | 10 | X | 0 | 0 | 0 | 0 | 0 | 0 | 0 | 0 | 0 | X | 0 | 0 | 0 | 0 | 0
509 | TACHO DE METAL (MAYOR A 1/4 UIT) | TACHO DE METAL (MAYOR A 1/4 UIT) | UNIDAD DE HOSPITALIZACION DE PEDIATRIA | UNID. PREST. DE SERV. DE PED. Y NEONAT. - JEFATURA | METAX | D-7I | S/S | MA | 2017 | 8 | 10 | X | 0 | 0 | 0 | 0 | 0 | 0 | 0 | 0 | 0 | X | 0 | 0 | 0 | 0 | 0
510 | TACHO DE METAL (MAYOR A 1/4 UIT) | TACHO DE METAL (MAYOR A 1/4 UIT) | UNIDAD DE ANESTESIOLOGIA | UNID. PREST. DE SERV. DE ESP. QUIR.- SERV DE ANEST. Y CENT. QUIR.- RAYOS X PORTATIL | METAX | D-7I | S/S | MA | 2017 | 8 | 10 | X | 0 | 0 | 0 | 0 | 0 | 0 | 0 | 0 | 0 | X | 0 | 0 | 0 | 0 | 0
511 | TACHO DE METAL (MAYOR A 1/4 UIT) | TACHO DE METAL (MAYOR A 1/4 UIT) | UNIDAD DE ANESTESIOLOGIA | UNID. PREST. DE SERV. DE ESP. QUIR.- SERV DE ANEST. Y CENT. QUIR.- SALA DE OPERACIONES | METAX | D-7I | S/S | MA | 2017 | 8 | 10 | X | 0 | 0 | 0 | 0 | 0 | 0 | 0 | 0 | 0 | X | 0 | 0 | 0 | 0 | 0
512 | TACHO DE METAL (MAYOR A 1/4 UIT) | TACHO DE METAL (MAYOR A 1/4 UIT) | UNIDAD DE CONSULTA EXTERNA | UNID. PREST. DE SERV. DE ESP. QUIR.- SERV OTRAS ESPEC. QUIR. - CONSULTORIO OTORRINO 1 | METAX | D-7I | S/S | MA | 2017 | 8 | 10 | X | 0 | 0 | 0 | 0 | 0 | 0 | 0 | 0 | 0 | X | 0 | 0 | 0 | 0 | 0
513 | TACHO DE METAL (MAYOR A 1/4 UIT) | TACHO DE METAL (MAYOR A 1/4 UIT) | UNIDAD DE ANESTESIOLOGIA | UNID. PREST. DE SERV. DE ESP. QUIR.- SERV DE ANEST. Y CENT. QUIR.- ESATCION DE ENFERMERAS | METAX | D-7I | S/S | MA | 2017 | 8 | 10 | X | 0 | 0 | 0 | 0 | 0 | 0 | 0 | 0 | 0 | X | 0 | 0 | 0 | 0 | 0
514 | TACHO DE METAL (MAYOR A 1/4 UIT) | TACHO DE METAL (MAYOR A 1/4 UIT) | UNIDAD DE ANESTESIOLOGIA | UNID. PREST. DE SERV. DE ESP. QUIR.- SERV DE ANEST. Y CENT. QUIR.- VESTIDOR MUJERES ESTERILIZACION | METAX | D-7i | S/S | MA | 2017 | 8 | 10 | X | 0 | 0 | 0 | 0 | 0 | 0 | 0 | 0 | 0 | X | 0 | 0 | 0 | 0 | 0
515 | TACHO DE METAL (MAYOR A 1/4 UIT) | TACHO DE METAL (MAYOR A 1/4 UIT) | UNIDAD DE ANESTESIOLOGIA | UNID. PREST. DE SERV. DE ESP. QUIR.- SERV DE ANEST. Y CENT. QUIR.- VESTIDOR HOMBRES ESTERILIZACION | METAX | D-7i | S/S | MA | 2017 | 8 | 10 | X | 0 | 0 | 0 | 0 | 0 | 0 | 0 | 0 | 0 | X | 0 | 0 | 0 | 0 | 0
516 | TACHO DE METAL (MAYOR A 1/4 UIT) | TACHO DE METAL (MAYOR A 1/4 UIT) | UNIDAD DE PATOLOGIA CLINICA, PATOLOGIA ANATOMICA, HEMOTERAPIA Y BANCO DE SANGRE | UNID. PREST. DE SERV. DE APOYO AL DIAG. Y TRAT.- SERV DE PATOL. CLIN. - CUBICULO RECOLEC. DE MUESTRA | METAX | D-7I | S/S | MA | 2017 | 8 | 10 | X | 0 | 0 | 0 | 0 | 0 | 0 | 0 | 0 | 0 | X | 0 | 0 | 0 | 0 | 0
517 | TACHO DE METAL (MAYOR A 1/4 UIT) | TACHO DE METAL (MAYOR A 1/4 UIT) | UNIDAD DE DIAGNOSTICO POR IMAGENES | DAADYT - SADYBS - UDI - CORREDOR | METAX | D-7i | S/S | MA | 2017 | 8 | 10 | X | 0 | 0 | 0 | 0 | 0 | 0 | 0 | 0 | 0 | X | 0 | 0 | 0 | 0 | 0
518 | TACHO DE METAL (MAYOR A 1/4 UIT) | TACHO DE METAL (MAYOR A 1/4 UIT) | UNIDAD DE HOSPITALIZACION DE CIRUGIA | UNID. PREST. DE SERV. DE ESP. QUIR.- SERV DE CIRUG. GEN. - HAB. AISLADOS MEDICINA HOSPITALIZACION | METAX | D-7i | S/S | MA | 2017 | 8 | 10 | X | 0 | 0 | 0 | 0 | 0 | 0 | 0 | 0 | 0 | X | 0 | 0 | 0 | 0 | 0
519 | TACHO DE METAL (MAYOR A 1/4 UIT) | TACHO DE METAL (MAYOR A 1/4 UIT) | UNIDAD DE HOPITALIZACION DE MEDICINA | UNID. PREST. DE SERV DE ESPEC. CLIN..-SERV. MEDIC. INT.- ESTACION DE ENFERM 1 | METAX | D-7i | S/S | MA | 2017 | 8 | 10 | X | 0 | 0 | 0 | 0 | 0 | 0 | 0 | 0 | 0 | X | 0 | 0 | 0 | 0 | 0
520 | TACHO DE METAL (MAYOR A 1/4 UIT) | TACHO DE METAL (MAYOR A 1/4 UIT) | UNIDAD DE HOSPITALIZACION DE CIRUGIA | UNID. PREST. DE SERV. DE ESP. QUIR.- SERV DE CIRUG. GEN. - ESTAC. DE ENFERMERAS 2 | METAX | D-7i | S/S | MA | 2017 | 8 | 10 | X | 0 | 0 | 0 | 0 | 0 | 0 | 0 | 0 | 0 | X | 0 | 0 | 0 | 0 | 0
521 | TACHO DE METAL (MAYOR A 1/4 UIT) | TACHO DE METAL (MAYOR A 1/4 UIT) | UNIDAD DE NUTRICION Y DIETETICA | UNID. PREST. DE SERV. DE APOYO AL DIAG. Y TRAT.- SERV. DE NUTRIC. Y DIETET. - REPOSTERO 2 3ER PISO | METAX | D-7i | S/S | MA | 2017 | 8 | 10 | X | 0 | 0 | 0 | 0 | 0 | 0 | 0 | 0 | 0 | X | 0 | 0 | 0 | 0 | 0
522 | TACHO DE METAL (MAYOR A 1/4 UIT) | TACHO DE METAL (MAYOR A 1/4 UIT) | UNIDAD DE CUIDADOS CRITICOS DE NEONATOLOGIA | UNID. PREST. DE SERV. DE PED. Y NEONAT. - SERV. DE NEO. CUID. CRIT. DEL NEO.- ESTAC. DE ENFER. 4 HOS | METAX | D-7i | S/S | MA | 2017 | 8 | 10 | X | 0 | 0 | 0 | 0 | 0 | 0 | 0 | 0 | 0 | X | 0 | 0 | 0 | 0 | 0
523 | TACHO DE METAL (MAYOR A 1/4 UIT) | TACHO DE METAL (MAYOR A 1/4 UIT) | UNIDAD DE CUIDADOS CRITICOS DE NEONATOLOGIA | UNID. PREST. DE SERV. DE PED. Y NEONAT. - SERV. DE NEO. CUID. CRIT. DEL NEO.- BAÑO DE ARTESA HOSPI | METAX | D-7i | S/S | MA | 2017 | 8 | 10 | X | 0 | 0 | 0 | 0 | 0 | 0 | 0 | 0 | 0 | X | 0 | 0 | 0 | 0 | 0
524 | TACHO DE METAL (MAYOR A 1/4 UIT) | TACHO DE METAL (MAYOR A 1/4 UIT) | UNIDAD DE CUIDADOS CRITICOS DE NEONATOLOGIA | UNID. PREST. DE SERV. DE PED. Y NEONAT. - SERV. DE NEO. CUID. CRIT. DEL NEO.- ESTAC. DE ENFER. 4 HOS | METAX | D-7i | S/S | MA | 2017 | 8 | 10 | X | 0 | 0 | 0 | 0 | 0 | 0 | 0 | 0 | 0 | X | 0 | 0 | 0 | 0 | 0
525 | TACHO DE METAL (MAYOR A 1/4 UIT) | TACHO DE METAL (MAYOR A 1/4 UIT) | UNIDAD DE HOSPITALIZACION DE PEDIATRIA | UNID. PREST. DE SERV. DE PED. Y NEONAT. - JEFATURA | METAX | D-7i | S/S | MA | 2017 | 8 | 10 | X | 0 | 0 | 0 | 0 | 0 | 0 | 0 | 0 | 0 | X | 0 | 0 | 0 | 0 | 0
526 | TACHO DE METAL (MAYOR A 1/4 UIT) | TACHO DE METAL (MAYOR A 1/4 UIT) | UNIDAD DE HOSPITALIZACION DE PEDIATRIA | UNID. PREST. DE SERV. DE PED. Y NEONAT. - SERV. DE PEDIAT.- TRABAJO SUCIO 3 HOSPI | METAX | D-7i | S/S | MA | 2017 | 8 | 10 | X | 0 | 0 | 0 | 0 | 0 | 0 | 0 | 0 | 0 | X | 0 | 0 | 0 | 0 | 0
527 | TACHO DE METAL (MAYOR A 1/4 UIT) | TACHO DE METAL (MAYOR A 1/4 UIT) | UNIDAD DE NUTRICION Y DIETETICA | UNID. PREST. DE SERV. DE APOYO AL DIAG. Y TRAT.- SERV. DE NUTRIC. Y DIETET. - REPOSTERO 4 4TO PISO | METAX | D-7i | S/S | MA | 2017 | 8 | 10 | X | 0 | 0 | 0 | 0 | 0 | 0 | 0 | 0 | 0 | X | 0 | 0 | 0 | 0 | 0
528 | TACHO DE METAL (MAYOR A 1/4 UIT) | TACHO DE METAL (MAYOR A 1/4 UIT) | UNIDAD DE CUIDADOS CRITICOS DE NEONATOLOGIA | UNID. PREST. DE SERV. DE PED. Y NEONAT. - SERV. DE NEO. CUID. CRIT. DEL NEO.- ESTAC. DE ENFER. 4 HOS | METAX | D-7i | S/S | MA | 2017 | 8 | 10 | X | 0 | 0 | 0 | 0 | 0 | 0 | 0 | 0 | 0 | X | 0 | 0 | 0 | 0 | 0
529 | TACHO DE METAL (MAYOR A 1/4 UIT) | TACHO DE METAL (MAYOR A 1/4 UIT) | UNIDAD DE HOSPITALIZACION DE PEDIATRIA | UNID. PREST. DE SERV. DE PED. Y NEONAT. - SERV. DE PEDIAT.- HAB. A410 AISLADOS HOSPIT. | METAX | D-7i | S/S | MA | 2017 | 8 | 10 | X | 0 | 0 | 0 | 0 | 0 | 0 | 0 | 0 | 0 | X | 0 | 0 | 0 | 0 | 0
530 | TACHO DE METAL (MAYOR A 1/4 UIT) | TACHO DE METAL (MAYOR A 1/4 UIT) | UNIDAD DE CUIDADOS CRITICOS DE NEONATOLOGIA | UNID. PREST. DE SERV. DE PED. Y NEONAT. - SERV. DE NEO. CUID. CRIT. DEL NEO.- ESTAC. DE ENFER. 4 HOS | METAX | D-7i | S/S | MA | 2017 | 8 | 10 | X | 0 | 0 | 0 | 0 | 0 | 0 | 0 | 0 | 0 | X | 0 | 0 | 0 | 0 | 0
531 | TACHO DE METAL (MAYOR A 1/4 UIT) | TACHO DE METAL (MAYOR A 1/4 UIT) | UNIDAD DE HOSPITALIZACION DE PEDIATRIA | UNID. PREST. DE SERV. DE PED. Y NEONAT. - SERV. DE PEDIAT.- ESTAC. ENFERM. 3 HOSP | METAX | D-7i | S/S | MA | 2017 | 8 | 10 | X | 0 | 0 | 0 | 0 | 0 | 0 | 0 | 0 | 0 | X | 0 | 0 | 0 | 0 | 0
532 | TACHO DE METAL (MAYOR A 1/4 UIT) | TACHO DE METAL (MAYOR A 1/4 UIT) | UNIDAD DE HOSPITALIZACION DE PEDIATRIA | UNID. PREST. DE SERV. DE PED. Y NEONAT. - SERV. DE PEDIAT.- HAB. A408 HOSPITALIZACION | METAX | D-7i | S/S | MA | 2017 | 8 | 10 | X | 0 | 0 | 0 | 0 | 0 | 0 | 0 | 0 | 0 | X | 0 | 0 | 0 | 0 | 0
533 | TACHO DE METAL (MAYOR A 1/4 UIT) | TACHO DE METAL (MAYOR A 1/4 UIT) | UNIDAD DE HOSPITALIZACION DE GINECO OBSTETRICIA | UNID. PREST. DE SERV. DE GINE. OBST.- SERV. DE GIN.OBST.- ESTACION DE ENFERMERAS 6- HOSPITALIZACIÓN | METAX | D-7i | S/S | MA | 2017 | 8 | 10 | X | 0 | 0 | 0 | 0 | 0 | 0 | 0 | 0 | 0 | X | 0 | 0 | 0 | 0 | 0
534 | TACHO DE METAL (MAYOR A 1/4 UIT) | TACHO DE METAL (MAYOR A 1/4 UIT) | UNIDAD DE HOSPITALIZACION DE GINECO OBSTETRICIA | UNID. PREST. DE SERV. DE GINE. OBST.- SERV. DE GIN.OBST.- HAB AISLADOS HOSPITALIZACION | METAX | D-7i | S/S | MA | 2017 | 8 | 10 | X | 0 | 0 | 0 | 0 | 0 | 0 | 0 | 0 | 0 | X | 0 | 0 | 0 | 0 | 0
535 | TACHO DE METAL (MAYOR A 1/4 UIT) | TACHO DE METAL (MAYOR A 1/4 UIT) | UNIDAD DE HOSPITALIZACION DE GINECO OBSTETRICIA | UNID. PREST. DE SERV. DE GINE. OBST.- SERV. DE OBST.- ESTACION DE ENFERMERAS 5- HOSPITALIZACIÓN | METAX | D-7i | S/S | MA | 2017 | 8 | 10 | X | 0 | 0 | 0 | 0 | 0 | 0 | 0 | 0 | 0 | X | 0 | 0 | 0 | 0 | 0
536 | TACHO DE METAL (MAYOR A 1/4 UIT) | TACHO DE METAL (MAYOR A 1/4 UIT) | UNIDAD DE NUTRICION Y DIETETICA | UNID. PREST. DE SERV. DE APOYO AL DIAG. Y TRAT.- SERV. DE NUTRIC. Y DIETET. - REPOSTERO 3 4TO PISO | METAX | D-7i | S/S | MA | 2017 | 8 | 10 | X | 0 | 0 | 0 | 0 | 0 | 0 | 0 | 0 | 0 | X | 0 | 0 | 0 | 0 | 0
537 | TACHO DE METAL (MAYOR A 1/4 UIT) | TACHO DE METAL (MAYOR A 1/4 UIT) | UNIDAD DE INGENIERÍA CLÍNICA, HOSPITALARIA Y SERVICIOS | OFICINA DE ADMINISTRACIÓN- UIHYS.- INFRAESTRUCT.- SALA DE ESPERA SECT. E P1 | METAX | MC-16a | S/S | MA | 2017 | 8 | 10 | X | 0 | 0 | 0 | 0 | 0 | 0 | 0 | 0 | 0 | X | 0 | 0 | 0 | 0 | 0
538 | TACHO DE METAL (MAYOR A 1/4 UIT) | TACHO DE METAL (MAYOR A 1/4 UIT) | UNIDAD DE TECNOLOGIAS DE LA INFORMACION | UTIE - SECRETARIA | METAX | MC-16a | S/S | MA | 2017 | 8 | 10 | X | 0 | 0 | 0 | 0 | 0 | 0 | 0 | 0 | 0 | X | 0 | 0 | 0 | 0 | 0
539 | TACHO DE METAL (MAYOR A 1/4 UIT) | TACHO DE METAL (MAYOR A 1/4 UIT) | UNIDAD DE INTELIGENCIA SANITARIA | UIS - AREA DE ESTADÍSTICA | METAX | MC-16a | S/S | MA | 2017 | 8 | 10 | X | 0 | 0 | 0 | 0 | 0 | 0 | 0 | 0 | 0 | X | 0 | 0 | 0 | 0 | 0
540 | TACHO DE METAL (MAYOR A 1/4 UIT) | TACHO DE METAL (MAYOR A 1/4 UIT) | UNIDAD DE CONSULTA EXTERNA | UNID. PREST. DE SERV. DE ESP. QUIR.- SERV OTRAS ESPEC. QUIR. - SALA DE YESOS | METAX | MC-16a | S/S | MA | 2017 | 8 | 10 | X | 0 | 0 | 0 | 0 | 0 | 0 | 0 | 0 | 0 | X | 0 | 0 | 0 | 0 | 0
541 | TACHO DE METAL (MAYOR A 1/4 UIT) | TACHO DE METAL (MAYOR A 1/4 UIT) | UNIDAD DE CONSULTA EXTERNA | UNID. PREST. DE SERV. DE ESP. QUIR.- SERV OTRAS ESPEC. QUIR. - SALA DE YESOS | METAX | MC-16a | S/S | MA | 2017 | 8 | 10 | X | 0 | 0 | 0 | 0 | 0 | 0 | 0 | 0 | 0 | X | 0 | 0 | 0 | 0 | 0
542 | TACHO DE METAL (MAYOR A 1/4 UIT) | TACHO DE METAL (MAYOR A 1/4 UIT) | UNIDAD DE SEGUROS | UNIDAD DE SEGUROS - MODULO DE AUDITORIA CONSULTA EXTERNA | METAX | MC-16a | S/S | MA | 2017 | 8 | 10 | X | 0 | 0 | 0 | 0 | 0 | 0 | 0 | 0 | 0 | X | 0 | 0 | 0 | 0 | 0
543 | TACHO DE METAL (MAYOR A 1/4 UIT) | TACHO DE METAL (MAYOR A 1/4 UIT) | UNIDAD DE SEGUROS | UNIDAD DE SEGUROS - MODULO DE AUDITORIA CONSULTA EXTERNA | METAX | MC-16a | 150414-2317 | MA | 2017 | 8 | 10 | X | 0 | 0 | 0 | 0 | 0 | 0 | 0 | 0 | 0 | X | 0 | 0 | 0 | 0 | 0
544 | TACHO DE METAL (MAYOR A 1/4 UIT) | TACHO DE METAL (MAYOR A 1/4 UIT) | UNIDAD DE FARMACIA | SERVICIO DE FARMACIA - RECEPCION DE RECETAS Y DESPACHO DE MEDICAMENTOS | METAX | MC-16a | S/S | MA | 2017 | 8 | 10 | X | 0 | 0 | 0 | 0 | 0 | 0 | 0 | 0 | 0 | X | 0 | 0 | 0 | 0 | 0
545 | TACHO DE METAL (MAYOR A 1/4 UIT) | TACHO DE METAL (MAYOR A 1/4 UIT) | UNIDAD DE FARMACIA | SERVICIO DE FARMACIA - JEFATURA | METAX | MC-16a | S/S | MA | 2017 | 8 | 10 | X | 0 | 0 | 0 | 0 | 0 | 0 | 0 | 0 | 0 | X | 0 | 0 | 0 | 0 | 0
546 | TACHO DE METAL (MAYOR A 1/4 UIT) | TACHO DE METAL (MAYOR A 1/4 UIT) | UNIDAD DE FARMACIA | SERVICIO DE FARMACIA - JEFATURA | METAX | MC-16a | S/S | MA | 2017 | 8 | 10 | X | 0 | 0 | 0 | 0 | 0 | 0 | 0 | 0 | 0 | X | 0 | 0 | 0 | 0 | 0
547 | TACHO DE METAL (MAYOR A 1/4 UIT) | TACHO DE METAL (MAYOR A 1/4 UIT) | UNIDAD DE FARMACIA | SERVICIO DE FARMACIA - RECEPCION | METAX | MC-16a | S/S | MA | 2017 | 8 | 10 | X | 0 | 0 | 0 | 0 | 0 | 0 | 0 | 0 | 0 | X | 0 | 0 | 0 | 0 | 0
548 | TACHO DE METAL (MAYOR A 1/4 UIT) | TACHO DE METAL (MAYOR A 1/4 UIT) | UNIDAD DE FARMACIA | SERVICIO DE FARMACIA - OFIC. JEFATURA DE ALMACEN | METAX | MC-16a | S/S | MA | 2017 | 8 | 10 | X | 0 | 0 | 0 | 0 | 0 | 0 | 0 | 0 | 0 | X | 0 | 0 | 0 | 0 | 0
549 | TACHO DE METAL (MAYOR A 1/4 UIT) | TACHO DE METAL (MAYOR A 1/4 UIT) | UNIDAD DE FARMACIA | SERVICIO DE FARMACIA - RECEPCION Y DESPACHO | METAX | MC-16a | 150414-2399 | MA | 2017 | 8 | 10 | X | 0 | 0 | 0 | 0 | 0 | 0 | 0 | 0 | 0 | X | 0 | 0 | 0 | 0 | 0
550 | TACHO DE METAL (MAYOR A 1/4 UIT) | TACHO DE METAL (MAYOR A 1/4 UIT) | UNIDAD DE PATOLOGIA CLINICA, PATOLOGIA ANATOMICA, HEMOTERAPIA Y BANCO DE SANGRE | UNID. PREST. DE SERV. DE APOYO AL DIAG. Y TRAT.- SERV DE HEMOT. - ALMACENAMIENTO -30°C | METAX | MC-16a | S/S | MA | 2017 | 8 | 10 | X | 0 | 0 | 0 | 0 | 0 | 0 | 0 | 0 | 0 | X | 0 | 0 | 0 | 0 | 0
551 | TACHO DE METAL (MAYOR A 1/4 UIT) | TACHO DE METAL (MAYOR A 1/4 UIT) | UNIDAD DE PATOLOGIA CLINICA, PATOLOGIA ANATOMICA, HEMOTERAPIA Y BANCO DE SANGRE | UNID. PREST. DE SERV. DE APOYO AL DIAG. Y TRAT.- SERV DE PATOL. CLIN. -BASILOSCOPIO | METAX | MC-16a | 150414-2364 | MA | 2017 | 8 | 10 | X | 0 | 0 | 0 | 0 | 0 | 0 | 0 | 0 | 0 | X | 0 | 0 | 0 | 0 | 0
552 | TACHO DE METAL (MAYOR A 1/4 UIT) | TACHO DE METAL (MAYOR A 1/4 UIT) | UNIDAD DE PATOLOGIA CLINICA, PATOLOGIA ANATOMICA, HEMOTERAPIA Y BANCO DE SANGRE | UNID. PREST. DE SERV. DE APOYO AL DIAG. Y TRAT.- SERV DE PATOL. CLIN. - PREPARACION DE MEDIOS | METAX | MC-16a | 150414-2362 | MA | 2017 | 8 | 10 | X | 0 | 0 | 0 | 0 | 0 | 0 | 0 | 0 | 0 | X | 0 | 0 | 0 | 0 | 0
553 | TACHO DE METAL (MAYOR A 1/4 UIT) | TACHO DE METAL (MAYOR A 1/4 UIT) | UNIDAD DE PATOLOGIA CLINICA, PATOLOGIA ANATOMICA, HEMOTERAPIA Y BANCO DE SANGRE | UNID. PREST. DE SERV. DE APOYO AL DIAG. Y TRAT.- SERV DE HEMOT. - ALMACENAMIENTO +2ºC A +6ºC | METAX | MC-16a | S/S | MA | 2017 | 8 | 10 | X | 0 | 0 | 0 | 0 | 0 | 0 | 0 | 0 | 0 | X | 0 | 0 | 0 | 0 | 0
554 | TACHO DE METAL (MAYOR A 1/4 UIT) | TACHO DE METAL (MAYOR A 1/4 UIT) | UNIDAD DE PATOLOGIA CLINICA, PATOLOGIA ANATOMICA, HEMOTERAPIA Y BANCO DE SANGRE | UNID. PREST. DE SERV. DE APOYO AL DIAG. Y TRAT.- SERV DE HEMOT. - ALMACENAMIENTO -30°C | METAX | MC-16a | 150414-2359 | MA | 2017 | 8 | 10 | X | 0 | 0 | 0 | 0 | 0 | 0 | 0 | 0 | 0 | X | 0 | 0 | 0 | 0 | 0
555 | TACHO DE METAL (MAYOR A 1/4 UIT) | TACHO DE METAL (MAYOR A 1/4 UIT) | UNIDAD DE PATOLOGIA CLINICA, PATOLOGIA ANATOMICA, HEMOTERAPIA Y BANCO DE SANGRE | UNID. PREST. DE SERV. DE APOYO AL DIAG. Y TRAT.- SERV DE PATOL. CLIN. - ADMISION Y RECEPCION | METAX | MC-16a | 150414-2357 | MA | 2017 | 8 | 10 | X | 0 | 0 | 0 | 0 | 0 | 0 | 0 | 0 | 0 | X | 0 | 0 | 0 | 0 | 0
556 | TACHO DE METAL (MAYOR A 1/4 UIT) | TACHO DE METAL (MAYOR A 1/4 UIT) | UNIDAD DE PATOLOGIA CLINICA, PATOLOGIA ANATOMICA, HEMOTERAPIA Y BANCO DE SANGRE | UNID. PREST. DE SERV. DE APOYO AL DIAG. Y TRAT.- SERV DE HEMOT. - ALMACENAMIENTO -30°C | METAX | MC-16a | 150414-2349 | MA | 2017 | 8 | 10 | X | 0 | 0 | 0 | 0 | 0 | 0 | 0 | 0 | 0 | X | 0 | 0 | 0 | 0 | 0
557 | TACHO DE METAL (MAYOR A 1/4 UIT) | TACHO DE METAL (MAYOR A 1/4 UIT) | UNIDAD DE PATOLOGIA CLINICA, PATOLOGIA ANATOMICA, HEMOTERAPIA Y BANCO DE SANGRE | UNID. PREST. DE SERV. DE APOYO AL DIAG. Y TRAT.- SERV DE ANAT. PATOL.- SALA DE ENTREGA DE CADAVERES | METAX | MC-16a | S/S | MA | 2017 | 8 | 10 | X | 0 | 0 | 0 | 0 | 0 | 0 | 0 | 0 | 0 | X | 0 | 0 | 0 | 0 | 0
558 | TACHO DE METAL (MAYOR A 1/4 UIT) | TACHO DE METAL (MAYOR A 1/4 UIT) | UNIDAD DE DIAGNOSTICO POR IMAGENES | DAADYT - SADYBS - UDI - SALA TÉCNICA | METAX | MC-16a | S/S | MA | 2017 | 8 | 10 | X | 0 | 0 | 0 | 0 | 0 | 0 | 0 | 0 | 0 | X | 0 | 0 | 0 | 0 | 0
559 | TACHO DE METAL (MAYOR A 1/4 UIT) | TACHO DE METAL (MAYOR A 1/4 UIT) | UNIDAD DE DIAGNOSTICO POR IMAGENES | DAADYT - SADYBS - UDI - SALA DE LECTURA E INTERPRETACIÓN | METAX | MC-16a | S/S | MA | 2017 | 8 | 10 | X | 0 | 0 | 0 | 0 | 0 | 0 | 0 | 0 | 0 | X | 0 | 0 | 0 | 0 | 0
560 | TACHO DE METAL (MAYOR A 1/4 UIT) | TACHO DE METAL (MAYOR A 1/4 UIT) | UNIDAD DE DIAGNOSTICO POR IMAGENES | DAADYT - SADYBS - UDI - SALA DE MAMOGRAFÍA 1 | METAX | MC-16a | S/S | MA | 2017 | 8 | 10 | X | 0 | 0 | 0 | 0 | 0 | 0 | 0 | 0 | 0 | X | 0 | 0 | 0 | 0 | 0
561 | TACHO DE METAL (MAYOR A 1/4 UIT) | TACHO DE METAL (MAYOR A 1/4 UIT) | UNIDAD DE DIAGNOSTICO POR IMAGENES | DAADYT - SADYBS - UDI - SALA DE MAMOGRAFÍA 2 | METAX | MC-16a | S/S | MA | 2017 | 8 | 10 | X | 0 | 0 | 0 | 0 | 0 | 0 | 0 | 0 | 0 | X | 0 | 0 | 0 | 0 | 0
562 | TACHO DE METAL (MAYOR A 1/4 UIT) | TACHO DE METAL (MAYOR A 1/4 UIT) | UNIDAD DE DIAGNOSTICO POR IMAGENES | DAADYT - SADYBS - UDI - SALA DE ECOGRAFÍA 2 | METAX | MC-16a | S/S | MA | 2017 | 8 | 10 | X | 0 | 0 | 0 | 0 | 0 | 0 | 0 | 0 | 0 | X | 0 | 0 | 0 | 0 | 0
563 | TACHO DE METAL (MAYOR A 1/4 UIT) | TACHO DE METAL (MAYOR A 1/4 UIT) | UNIDAD DE DIAGNOSTICO POR IMAGENES | DAADYT - SADYBS - UDI - SALA DE ECOGRAFÍA 3 | METAX | MC-16a | S/S | MA | 2017 | 8 | 10 | X | 0 | 0 | 0 | 0 | 0 | 0 | 0 | 0 | 0 | X | 0 | 0 | 0 | 0 | 0
564 | TACHO DE METAL (MAYOR A 1/4 UIT) | TACHO DE METAL (MAYOR A 1/4 UIT) | UNIDAD DE DIAGNOSTICO POR IMAGENES | DAADYT - SADYBS - UDI - COMANDO SALA DE RAYOS X - 1 | METAX | MC-16a | S/S | MA | 2017 | 8 | 10 | X | 0 | 0 | 0 | 0 | 0 | 0 | 0 | 0 | 0 | X | 0 | 0 | 0 | 0 | 0
565 | TACHO DE METAL (MAYOR A 1/4 UIT) | TACHO DE METAL (MAYOR A 1/4 UIT) | UNIDAD DE DIAGNOSTICO POR IMAGENES | DAADYT - SADYBS - UDI - CONTROL | METAX | MC-16a | S/S | MA | 2017 | 8 | 10 | X | 0 | 0 | 0 | 0 | 0 | 0 | 0 | 0 | 0 | X | 0 | 0 | 0 | 0 | 0
566 | TACHO DE METAL (MAYOR A 1/4 UIT) | TACHO DE METAL (MAYOR A 1/4 UIT) | UNIDAD DE DIAGNOSTICO POR IMAGENES | DAADYT - SADYBS - UDI - SALA DE MAMOGRAFÍA 1 | METAX | MC-16a | S/S | MA | 2017 | 8 | 10 | X | 0 | 0 | 0 | 0 | 0 | 0 | 0 | 0 | 0 | X | 0 | 0 | 0 | 0 | 0
567 | TACHO DE METAL (MAYOR A 1/4 UIT) | TACHO DE METAL (MAYOR A 1/4 UIT) | UNIDAD DE DIAGNOSTICO POR IMAGENES | DAADYT - SADYBS - UDI - SALA DE MAMOGRAFÍA 2 | METAX | MC-16a | S/S | MA | 2017 | 8 | 10 | X | 0 | 0 | 0 | 0 | 0 | 0 | 0 | 0 | 0 | X | 0 | 0 | 0 | 0 | 0
568 | TACHO DE METAL (MAYOR A 1/4 UIT) | TACHO DE METAL (MAYOR A 1/4 UIT) | UNIDAD DE DIAGNOSTICO POR IMAGENES | UNID. PREST. DE SERV. DE APOYO AL DIAG. Y TRAT.- SERV. DE APOYO AL TRAT. - UNID FUNC. DE TELEIMAGEN | METAX | MC-16a | S/S | MA | 2017 | 8 | 10 | X | 0 | 0 | 0 | 0 | 0 | 0 | 0 | 0 | 0 | X | 0 | 0 | 0 | 0 | 0
569 | TACHO DE METAL (MAYOR A 1/4 UIT) | TACHO DE METAL (MAYOR A 1/4 UIT) | UNIDAD DE DIAGNOSTICO POR IMAGENES | DAADYT - SADYBS - UDI - SALA DE LECTURA E INTERPRETACIÓN | METAX | MC-16a | S/S | MA | 2017 | 8 | 10 | X | 0 | 0 | 0 | 0 | 0 | 0 | 0 | 0 | 0 | X | 0 | 0 | 0 | 0 | 0
570 | TACHO DE METAL (MAYOR A 1/4 UIT) | TACHO DE METAL (MAYOR A 1/4 UIT) | UNIDAD DE DIAGNOSTICO POR IMAGENES | DAADYT - SADYBS - UDI - JEFATURA | METAX | MC-16a | S/S | MA | 2017 | 8 | 10 | X | 0 | 0 | 0 | 0 | 0 | 0 | 0 | 0 | 0 | X | 0 | 0 | 0 | 0 | 0
571 | TACHO DE METAL (MAYOR A 1/4 UIT) | TACHO DE METAL (MAYOR A 1/4 UIT) | UNIDAD DE DIAGNOSTICO POR IMAGENES | DAADYT - SADYBS - UDI - APOYO JEFATURA | METAX | MC-16a | S/S | MA | 2017 | 8 | 10 | X | 0 | 0 | 0 | 0 | 0 | 0 | 0 | 0 | 0 | X | 0 | 0 | 0 | 0 | 0
572 | TACHO DE METAL (MAYOR A 1/4 UIT) | TACHO DE METAL (MAYOR A 1/4 UIT) | UNIDAD DE DIAGNOSTICO POR IMAGENES | DAADYT - SADYBS - UDI - SALA DE REUNIONES | METAX | MC-16a | S/S | MA | 2017 | 8 | 10 | X | 0 | 0 | 0 | 0 | 0 | 0 | 0 | 0 | 0 | X | 0 | 0 | 0 | 0 | 0
573 | TACHO DE METAL (MAYOR A 1/4 UIT) | TACHO DE METAL (MAYOR A 1/4 UIT) | UNIDAD DE DIAGNOSTICO POR IMAGENES | UNID. PREST. DE SERV. DE APOYO AL DIAG. Y TRAT.- SERV. DIAG. POR IMAGENES - CONTROL | METAX | MC-16a | S/S | MA | 2017 | 8 | 10 | X | 0 | 0 | 0 | 0 | 0 | 0 | 0 | 0 | 0 | X | 0 | 0 | 0 | 0 | 0
574 | TACHO DE METAL (MAYOR A 1/4 UIT) | TACHO DE METAL (MAYOR A 1/4 UIT) | UNIDAD DE DIAGNOSTICO POR IMAGENES | DAADYT - SADYBS - UDI - SALA DE ESPERA DE PACIENTES | METAX | MC-16a | S/S | MA | 2017 | 8 | 10 | X | 0 | 0 | 0 | 0 | 0 | 0 | 0 | 0 | 0 | X | 0 | 0 | 0 | 0 | 0
575 | TACHO DE METAL (MAYOR A 1/4 UIT) | TACHO DE METAL (MAYOR A 1/4 UIT) | UNIDAD DE INGENIERÍA CLÍNICA, HOSPITALARIA Y SERVICIOS | OFICINA DE ADMINISTRACIÓN- UIHYS.- SERV. COMPL.- RESIDUOS SOLIDOS - DEP. RESID SOLID ANAT. PATOLOGIC | METAX | MC-16A | S/S | MA | 2017 | 8 | 10 | X | 0 | 0 | 0 | 0 | 0 | 0 | 0 | 0 | 0 | X | 0 | 0 | 0 | 0 | 0
576 | TACHO DE METAL (MAYOR A 1/4 UIT) | TACHO DE METAL (MAYOR A 1/4 UIT) | SERVICIO DE ATENCION Y ORIENTACION AL USUARIO | UNID. DE ARTIC. PRESTACIONAL - SERV. DE ARTIC. DE LA ATENCION AMBUL. Y HOSP. - ADMISION EMERGENCIA | METAX | MC-16a | S/S | MA | 2017 | 8 | 10 | X | 0 | 0 | 0 | 0 | 0 | 0 | 0 | 0 | 0 | X | 0 | 0 | 0 | 0 | 0
577 | TACHO DE METAL (MAYOR A 1/4 UIT) | TACHO DE METAL (MAYOR A 1/4 UIT) | DEPARTAMENTO DE ATENCION DE EMERGENCIA Y CUIDADOS CRITICOS | UNID. PREST. DE SERV. DE EMERG. Y CUID. CRIT.- JEFATURA | METAX | MC-16a | S/S | MA | 2017 | 8 | 10 | X | 0 | 0 | 0 | 0 | 0 | 0 | 0 | 0 | 0 | X | 0 | 0 | 0 | 0 | 0
578 | TACHO DE METAL (MAYOR A 1/4 UIT) | TACHO DE METAL (MAYOR A 1/4 UIT) | SERVICIO DE ENFERMERIA | SERVICIO DE ENFERMERIA - JEFATURA | METAX | MC-16a | S/S | MA | 2017 | 8 | 10 | X | 0 | 0 | 0 | 0 | 0 | 0 | 0 | 0 | 0 | X | 0 | 0 | 0 | 0 | 0
579 | TACHO DE METAL (MAYOR A 1/4 UIT) | TACHO DE METAL (MAYOR A 1/4 UIT) | UNIDAD DE SEGUROS | UNIDAD DE SEGUROS - MODULO DE AUDITORIA EMERGENCIA | METAX | MC-16a | S/S | MA | 2017 | 8 | 10 | X | 0 | 0 | 0 | 0 | 0 | 0 | 0 | 0 | 0 | X | 0 | 0 | 0 | 0 | 0
580 | TACHO DE METAL (MAYOR A 1/4 UIT) | TACHO DE METAL (MAYOR A 1/4 UIT) | UNIDAD DE SEGUROS | UNIDAD DE SEGUROS - MEDICOS AUDITORES | METAX | MC-16a | S/S | MA | 2017 | 8 | 10 | X | 0 | 0 | 0 | 0 | 0 | 0 | 0 | 0 | 0 | X | 0 | 0 | 0 | 0 | 0
581 | TACHO DE METAL (MAYOR A 1/4 UIT) | TACHO DE METAL (MAYOR A 1/4 UIT) | UNIDAD DE ASISTENCIA SOCIAL | UNID. DE ARTIC. PRESTACIONAL - SERVICIO DE ASISTENCIA SOCIAL | METAX | MC-16a | S/S | MA | 2017 | 8 | 10 | X | 0 | 0 | 0 | 0 | 0 | 0 | 0 | 0 | 0 | X | 0 | 0 | 0 | 0 | 0
582 | TACHO DE METAL (MAYOR A 1/4 UIT) | TACHO DE METAL (MAYOR A 1/4 UIT) | SERVICIO DE ATENCION Y ORIENTACION AL USUARIO | UNID. DE ARTIC. PRESTACIONAL - SERV. DE ARTIC. DE LA ATENCION AMBUL. Y HOSP. - ADMISION EMERGENCIA | METAX | MC-16a | S/S | MA | 2017 | 8 | 10 | X | 0 | 0 | 0 | 0 | 0 | 0 | 0 | 0 | 0 | X | 0 | 0 | 0 | 0 | 0
583 | TACHO DE METAL (MAYOR A 1/4 UIT) | TACHO DE METAL (MAYOR A 1/4 UIT) | SERVICIO DE ATENCION Y ORIENTACION AL USUARIO | UNID. DE ARTIC. PRESTACIONAL - SERV. DE ARTIC. DE LA ATENCION AMBUL. Y HOSP. - ADMISION EMERGENCIA | METAX | MC-16a | S/S | MA | 2017 | 8 | 10 | X | 0 | 0 | 0 | 0 | 0 | 0 | 0 | 0 | 0 | X | 0 | 0 | 0 | 0 | 0
584 | TACHO DE METAL (MAYOR A 1/4 UIT) | TACHO DE METAL (MAYOR A 1/4 UIT) | SERVICIO DE EMERGENCIA | UNID. PREST. DE SERV. DE EMERG. Y CUID. CRIT.- SERV. DE EMERG.- TÓPICO DE CIRUGÍA PEDIATRÍA | METAX | MC-16A | S/S | MA | 2017 | 8 | 10 | X | 0 | 0 | 0 | 0 | 0 | 0 | 0 | 0 | 0 | X | 0 | 0 | 0 | 0 | 0
585 | TACHO DE METAL (MAYOR A 1/4 UIT) | TACHO DE METAL (MAYOR A 1/4 UIT) | UNIDAD DE FARMACIA | SERVICIO DE FARMACIA - ALMACENAMIENTO DE MEDICAMENTOS EMERGENCIA | METAX | MC-16A | S/S | MA | 2017 | 8 | 10 | X | 0 | 0 | 0 | 0 | 0 | 0 | 0 | 0 | 0 | X | 0 | 0 | 0 | 0 | 0
586 | TACHO DE METAL (MAYOR A 1/4 UIT) | TACHO DE METAL (MAYOR A 1/4 UIT) | UNIDAD DE INGENIERÍA CLÍNICA, HOSPITALARIA Y SERVICIOS | OFICINA DE ADMINISTRACIÓN- UIHYS.- SERV. COMPL.- RESIDUOS SOLIDOS - DEP. RESID SOLID ANAT. PATOLOGIC | METAX | MC-16a | S/S | MA | 2017 | 8 | 10 | X | 0 | 0 | 0 | 0 | 0 | 0 | 0 | 0 | 0 | X | 0 | 0 | 0 | 0 | 0
587 | TACHO DE METAL (MAYOR A 1/4 UIT) | TACHO DE METAL (MAYOR A 1/4 UIT) | DEPARTAMENTO DE ATENCION DE EMERGENCIA Y CUIDADOS CRITICOS | UNID. PREST. DE SERV. DE EMERG. Y CUID. CRIT.- JEFATURA | METAX | MC-16a | S/S | MA | 2017 | 8 | 10 | X | 0 | 0 | 0 | 0 | 0 | 0 | 0 | 0 | 0 | X | 0 | 0 | 0 | 0 | 0
588 | TACHO DE METAL (MAYOR A 1/4 UIT) | TACHO DE METAL (MAYOR A 1/4 UIT) | SERVICIO DE EMERGENCIA | UNID. PREST. DE SERV. DE EMERG. Y CUID. CRIT.- SERV. DE EMERG.- CONTROL EMERGENCIA | METAX | MC-16a | S/S | MA | 2017 | 8 | 10 | X | 0 | 0 | 0 | 0 | 0 | 0 | 0 | 0 | 0 | X | 0 | 0 | 0 | 0 | 0
589 | TACHO DE METAL (MAYOR A 1/4 UIT) | TACHO DE METAL (MAYOR A 1/4 UIT) | UNIDAD DE INGENIERÍA CLÍNICA, HOSPITALARIA Y SERVICIOS | OFICINA DE ADMINISTRACIÓN- UIHYS.- INFRAESTRUCT.- SALA DE ESPERA PAT. CLIN. | METAX | MC-16A | S/S | MA | 2017 | 8 | 10 | X | 0 | 0 | 0 | 0 | 0 | 0 | 0 | 0 | 0 | X | 0 | 0 | 0 | 0 | 0
590 | TACHO DE METAL (MAYOR A 1/4 UIT) | TACHO DE METAL (MAYOR A 1/4 UIT) | UNIDAD DE INGENIERÍA CLÍNICA, HOSPITALARIA Y SERVICIOS | OFICINA DE ADMINISTRACIÓN- UIHYS.- SERV. COMPL.- TRANSP. - SALA DE CHOFERES | METAX | MC-16a | S/S | MA | 2017 | 8 | 10 | X | 0 | 0 | 0 | 0 | 0 | 0 | 0 | 0 | 0 | X | 0 | 0 | 0 | 0 | 0
591 | TACHO DE METAL (MAYOR A 1/4 UIT) | TACHO DE METAL (MAYOR A 1/4 UIT) | SERVICIO DE EMERGENCIA | UNID. PREST. DE SERV. DE EMERG. Y CUID. CRIT.- SERV. DE EMERG.- STAR MEDICO PEDIATRÍA | METAX | MC-16a | S/S | MA | 2017 | 8 | 10 | X | 0 | 0 | 0 | 0 | 0 | 0 | 0 | 0 | 0 | X | 0 | 0 | 0 | 0 | 0
592 | TACHO DE METAL (MAYOR A 1/4 UIT) | TACHO DE METAL (MAYOR A 1/4 UIT) | SERVICIO DE EMERGENCIA | UNID. PREST. DE SERV. DE EMERG. Y CUID. CRIT.- SERV. DE EMERG.- STAR MEDICO ADULTO | METAX | MC-16a | S/S | MA | 2017 | 8 | 10 | X | 0 | 0 | 0 | 0 | 0 | 0 | 0 | 0 | 0 | X | 0 | 0 | 0 | 0 | 0
593 | TACHO DE METAL (MAYOR A 1/4 UIT) | TACHO DE METAL (MAYOR A 1/4 UIT) | SERVICIO DE EMERGENCIA | UNID. PREST. DE SERV. DE EMERG. Y CUID. CRIT.- SERV. DE EMERG.- TÓPICO DE GINECOLOGÍA 1 | METAX | MC-16A | S/S | MA | 2017 | 8 | 10 | X | 0 | 0 | 0 | 0 | 0 | 0 | 0 | 0 | 0 | X | 0 | 0 | 0 | 0 | 0
594 | TACHO DE METAL (MAYOR A 1/4 UIT) | TACHO DE METAL (MAYOR A 1/4 UIT) | SERVICIO DE EMERGENCIA | UNID. PREST. DE SERV. DE EMERG. Y CUID. CRIT.- SERV. DE EMERG.- CENTRAL DE ENFERM. 1 EMERGENCIA | METAX | MC-16A | S/S | MA | 2017 | 8 | 10 | X | 0 | 0 | 0 | 0 | 0 | 0 | 0 | 0 | 0 | X | 0 | 0 | 0 | 0 | 0
595 | TACHO DE METAL (MAYOR A 1/4 UIT) | TACHO DE METAL (MAYOR A 1/4 UIT) | UNIDAD DE MEDICINA FISICA Y REHABILITACION | UNID. PREST. DE SERV. DE APOYO AL DIAG. Y TRAT.- SERV. DE MED. FIS. Y REHAB.- MODULO BUEN TRATO | METAX | MC-16a | 150414-2422 | MA | 2017 | 8 | 10 | X | 0 | 0 | 0 | 0 | 0 | 0 | 0 | 0 | 0 | X | 0 | 0 | 0 | 0 | 0
596 | TACHO DE METAL (MAYOR A 1/4 UIT) | TACHO DE METAL (MAYOR A 1/4 UIT) | UNIDAD DE MEDICINA FISICA Y REHABILITACION | UNID. PREST. DE SERV. DE APOYO AL DIAG. Y TRAT.- SERV. DE MED. FIS. Y REHAB.- MODULO BUEN TRATO | METAX | MC-16a | 150414-2318 | MA | 2017 | 8 | 10 | X | 0 | 0 | 0 | 0 | 0 | 0 | 0 | 0 | 0 | X | 0 | 0 | 0 | 0 | 0
597 | TACHO DE METAL (MAYOR A 1/4 UIT) | TACHO DE METAL (MAYOR A 1/4 UIT) | UNIDAD DE MEDICINA FISICA Y REHABILITACION | UNID. PREST. DE SERV. DE APOYO AL DIAG. Y TRAT.- SERV. DE MED. FIS. Y REHAB.-TERAPIA FISICA | METAX | MC-16a | 150414-2322 | MA | 2017 | 8 | 10 | X | 0 | 0 | 0 | 0 | 0 | 0 | 0 | 0 | 0 | X | 0 | 0 | 0 | 0 | 0
598 | TACHO DE METAL (MAYOR A 1/4 UIT) | TACHO DE METAL (MAYOR A 1/4 UIT) | UNIDAD DE COMUNICACIONES E IMAGEN INSTITUCIONAL | UNIDAD DE COMUN. E IMAGEN INSTITUCIONAL - AUDITORIO | METAX | MC-16a | S/S | MA | 2017 | 8 | 10 | X | 0 | 0 | 0 | 0 | 0 | 0 | 0 | 0 | 0 | X | 0 | 0 | 0 | 0 | 0
599 | TACHO DE METAL (MAYOR A 1/4 UIT) | TACHO DE METAL (MAYOR A 1/4 UIT) | UNIDAD DE COMUNICACIONES E IMAGEN INSTITUCIONAL | UNIDAD DE COMUN. E IMAGEN INSTITUCIONAL - SUM 1 | METAX | MC-16a | S/S | MA | 2017 | 8 | 10 | X | 0 | 0 | 0 | 0 | 0 | 0 | 0 | 0 | 0 | X | 0 | 0 | 0 | 0 | 0
600 | TACHO DE METAL (MAYOR A 1/4 UIT) | TACHO DE METAL (MAYOR A 1/4 UIT) | UNIDAD DE COMUNICACIONES E IMAGEN INSTITUCIONAL | UNIDAD DE COMUN. E IMAGEN INSTITUCIONAL - SUM 2 | METAX | MC-16a | S/S | MA | 2017 | 8 | 10 | X | 0 | 0 | 0 | 0 | 0 | 0 | 0 | 0 | 0 | X | 0 | 0 | 0 | 0 | 0
601 | TACHO DE METAL (MAYOR A 1/4 UIT) | TACHO DE METAL (MAYOR A 1/4 UIT) | UNIDAD DE NUTRICION Y DIETETICA | UNID. PREST. DE SERV. DE APOYO AL DIAG. Y TRAT.- SERV. DE NUTRIC. Y DIETET. - RECEPCION | METAX | MC-16a | S/S | MA | 2017 | 8 | 10 | X | 0 | 0 | 0 | 0 | 0 | 0 | 0 | 0 | 0 | X | 0 | 0 | 0 | 0 | 0
602 | TACHO DE METAL (MAYOR A 1/4 UIT) | TACHO DE METAL (MAYOR A 1/4 UIT) | UNIDAD DE CONSULTA EXTERNA | UNID. PREST. DE SERV DE ESPEC. CLIN..-SERV. OTRAS ESPEC. MED. CLIN.- SALA DE BRONCOFIBROSCOPIA | METAX | MC-16a | S/S | MA | 2017 | 8 | 10 | X | 0 | 0 | 0 | 0 | 0 | 0 | 0 | 0 | 0 | X | 0 | 0 | 0 | 0 | 0
603 | TACHO DE METAL (MAYOR A 1/4 UIT) | TACHO DE METAL (MAYOR A 1/4 UIT) | UNIDAD DE INGENIERÍA CLÍNICA, HOSPITALARIA Y SERVICIOS | OFICINA DE ADMINISTRACIÓN- UIHYS.- SERV. COMPL.- LAVAND. -DEP. ROPA LIMPIA | METAX | MC-16a | S/S | MA | 2017 | 8 | 10 | X | 0 | 0 | 0 | 0 | 0 | 0 | 0 | 0 | 0 | X | 0 | 0 | 0 | 0 | 0
604 | TACHO DE METAL (MAYOR A 1/4 UIT) | TACHO DE METAL (MAYOR A 1/4 UIT) | UNIDAD DE INGENIERÍA CLÍNICA, HOSPITALARIA Y SERVICIOS | OFICINA DE ADMINISTRACIÓN- UIHYS.- SERV. COMPL.- LAVAND. -DEP. ROPA LIMPIA | METAX | MC-16a | S/S | MA | 2017 | 8 | 10 | X | 0 | 0 | 0 | 0 | 0 | 0 | 0 | 0 | 0 | X | 0 | 0 | 0 | 0 | 0
605 | TACHO DE METAL (MAYOR A 1/4 UIT) | TACHO DE METAL (MAYOR A 1/4 UIT) | UNIDAD DE INGENIERÍA CLÍNICA, HOSPITALARIA Y SERVICIOS | OFICINA DE ADMINISTRACIÓN- UIHYS.- SERV. COMPL.- LAVAND. -DEP. ROPA LIMPIA | METAX | MC-16a | S/S | MA | 2017 | 8 | 10 | X | 0 | 0 | 0 | 0 | 0 | 0 | 0 | 0 | 0 | X | 0 | 0 | 0 | 0 | 0
606 | TACHO DE METAL (MAYOR A 1/4 UIT) | TACHO DE METAL (MAYOR A 1/4 UIT) | UNIDAD DE INGENIERÍA CLÍNICA, HOSPITALARIA Y SERVICIOS | OFICINA DE ADMINISTRACIÓN- UIHYS.- SERV. COMPL.- SEGURID.- COORD. DE VIGILA | METAX | MC-16a | 150414-2335 | MA | 2017 | 8 | 10 | X | 0 | 0 | 0 | 0 | 0 | 0 | 0 | 0 | 0 | X | 0 | 0 | 0 | 0 | 0
607 | TACHO DE METAL (MAYOR A 1/4 UIT) | TACHO DE METAL (MAYOR A 1/4 UIT) | UNIDAD DE INGENIERÍA CLÍNICA, HOSPITALARIA Y SERVICIOS | OFICINA DE ADMINISTRACIÓN- UIHYS.- SERV. COMPL.- RESIDUOS SOLIDOS - DEP. RESID SOLID ANAT. PATOLOGIC | METAX | MC-16a | S/S | MA | 2017 | 8 | 10 | X | 0 | 0 | 0 | 0 | 0 | 0 | 0 | 0 | 0 | X | 0 | 0 | 0 | 0 | 0
608 | TACHO DE METAL (MAYOR A 1/4 UIT) | TACHO DE METAL (MAYOR A 1/4 UIT) | UNIDAD DE TECNOLOGIAS DE LA INFORMACION | UTIE - JEFATURA | METAX | MC-16a | S/S | MA | 2017 | 8 | 10 | X | 0 | 0 | 0 | 0 | 0 | 0 | 0 | 0 | 0 | X | 0 | 0 | 0 | 0 | 0
609 | TACHO DE METAL (MAYOR A 1/4 UIT) | TACHO DE METAL (MAYOR A 1/4 UIT) | PATRIMONIO | OFICINA DE ADMINISTRACIÓN- UNIDAD DE LOGÍSTICA- PATRIMONIO- APOYO 1 | METAX | MC-16a | 150414-2348 | MA | 2017 | 8 | 10 | X | 0 | 0 | 0 | 0 | 0 | 0 | 0 | 0 | 0 | X | 0 | 0 | 0 | 0 | 0
610 | TACHO DE METAL (MAYOR A 1/4 UIT) | TACHO DE METAL (MAYOR A 1/4 UIT) | PATRIMONIO | OFICINA DE ADMINISTRACIÓN- UNIDAD DE LOGÍSTICA- PATRIMONIO- JEFATURA | METAX | MC-16a | 150414-2347 | MA | 2017 | 8 | 10 | X | 0 | 0 | 0 | 0 | 0 | 0 | 0 | 0 | 0 | X | 0 | 0 | 0 | 0 | 0
611 | TACHO DE METAL (MAYOR A 1/4 UIT) | TACHO DE METAL (MAYOR A 1/4 UIT) | UNIDAD DE INGENIERÍA CLÍNICA, HOSPITALARIA Y SERVICIOS | OFICINA DE ADMINISTRACIÓN- UIHYS.- INFRAESTRUCT.- CENTRO DE ACOPIO | METAX | MC-16a | S/S | MA | 2017 | 8 | 10 | X | 0 | 0 | 0 | 0 | 0 | 0 | 0 | 0 | 0 | X | 0 | 0 | 0 | 0 | 0
612 | TACHO DE METAL (MAYOR A 1/4 UIT) | TACHO DE METAL (MAYOR A 1/4 UIT) | UNIDAD DE CONSULTA EXTERNA | UNID. PREST. DE SERV. DE ESP. QUIR.- SERV OTRAS ESPEC. QUIR. -UNID FUNC DE OFTAL.CONS OFTALM. 1 | METAX | MC-16a | S/S | MA | 2017 | 8 | 10 | X | 0 | 0 | 0 | 0 | 0 | 0 | 0 | 0 | 0 | X | 0 | 0 | 0 | 0 | 0
613 | TACHO DE METAL (MAYOR A 1/4 UIT) | TACHO DE METAL (MAYOR A 1/4 UIT) | UNIDAD DE CONSULTA EXTERNA | UNID. PREST. DE SERV. DE ESP. QUIR.- SERV OTRAS ESPEC. QUIR. -UNID FUNC DE OFTAL.CONS. OFTALM.2 | METAX | MC-16a | 150414-2410 | MA | 2017 | 8 | 10 | X | 0 | 0 | 0 | 0 | 0 | 0 | 0 | 0 | 0 | X | 0 | 0 | 0 | 0 | 0
614 | TACHO DE METAL (MAYOR A 1/4 UIT) | TACHO DE METAL (MAYOR A 1/4 UIT) | UNIDAD DE CONSULTA EXTERNA | UNID. PREST. DE SERV. DE ESP. QUIR.- SERV OTRAS ESPEC. QUIR. - AUDIOMETRIA 2 | METAX | MC-16a | S/S | MA | 2017 | 8 | 10 | X | 0 | 0 | 0 | 0 | 0 | 0 | 0 | 0 | 0 | X | 0 | 0 | 0 | 0 | 0
615 | TACHO DE METAL (MAYOR A 1/4 UIT) | TACHO DE METAL (MAYOR A 1/4 UIT) | UNIDAD DE CONSULTA EXTERNA | UNID. PREST. DE SERV. DE ESP. QUIR.- SERV OTRAS ESPEC. QUIR. - AUDIOMETRIA 1 | METAX | MC-16a | S/S | MA | 2017 | 8 | 10 | X | 0 | 0 | 0 | 0 | 0 | 0 | 0 | 0 | 0 | X | 0 | 0 | 0 | 0 | 0
616 | TACHO DE METAL (MAYOR A 1/4 UIT) | TACHO DE METAL (MAYOR A 1/4 UIT) | UNIDAD DE ODONTOESTOMATOLOGIA CLINICA Y QUIRURGICA | UNID. PREST. DE SERV. DE APOYO AL DIAG. Y TRAT.- SERV. DE APOYO AL TRAT. - PSICOLOGIA | METAX | MC-16a | S/S | MA | 2017 | 8 | 10 | X | 0 | 0 | 0 | 0 | 0 | 0 | 0 | 0 | 0 | X | 0 | 0 | 0 | 0 | 0
617 | TACHO DE METAL (MAYOR A 1/4 UIT) | TACHO DE METAL (MAYOR A 1/4 UIT) | UNIDAD DE ONCOLOGIA | UNIDAD DE ONCOLOGIA - CONSULTORIO DE CIRUGIA ONCOLOGICA | METAX | MC-16a | S/S | MA | 2017 | 8 | 10 | X | 0 | 0 | 0 | 0 | 0 | 0 | 0 | 0 | 0 | X | 0 | 0 | 0 | 0 | 0
618 | TACHO DE METAL (MAYOR A 1/4 UIT) | TACHO DE METAL (MAYOR A 1/4 UIT) | UNIDAD DE CONSULTA EXTERNA | UNID. PREST. DE SERV. DE ESPEC. CLIN.- SERV.OTRAS ESPEC. MED. CLIN.- ESTACION DE ENFERMERAS 3 | METAX | MC-16A | S/S | MA | 2017 | 8 | 10 | X | 0 | 0 | 0 | 0 | 0 | 0 | 0 | 0 | 0 | X | 0 | 0 | 0 | 0 | 0
619 | TACHO DE METAL (MAYOR A 1/4 UIT) | TACHO DE METAL (MAYOR A 1/4 UIT) | UNIDAD DE CONSULTA EXTERNA | UNID. PREST. DE SERV. DE ESPEC. CLIN.- SERV.OTRAS ESPEC. MED. CLIN.- ESTACION DE ENFERMERAS 3 | METAX | MC-16A | S/S | MA | 2017 | 8 | 10 | X | 0 | 0 | 0 | 0 | 0 | 0 | 0 | 0 | 0 | X | 0 | 0 | 0 | 0 | 0
620 | TACHO DE METAL (MAYOR A 1/4 UIT) | TACHO DE METAL (MAYOR A 1/4 UIT) | UNIDAD DE CONSULTA EXTERNA | UNID. PREST. DE SERV. DE ESPEC. CLIN.- SERV.OTRAS ESPEC. MED. CLIN.- ESTACION DE ENFERMERAS 2 | METAX | MC-16A | S/S | MA | 2017 | 8 | 10 | X | 0 | 0 | 0 | 0 | 0 | 0 | 0 | 0 | 0 | X | 0 | 0 | 0 | 0 | 0
621 | TACHO DE METAL (MAYOR A 1/4 UIT) | TACHO DE METAL (MAYOR A 1/4 UIT) | UNIDAD DE CUIDADOS CRITICOS DEL ADULTO | UNID. PREST. DE SERV. DE EMERG. Y CUID. CRIT.- SERV CUID CRIT ADUL.- JEFATURA UCI | METAX | MC-16a | 150414-2333 | MA | 2017 | 8 | 10 | X | 0 | 0 | 0 | 0 | 0 | 0 | 0 | 0 | 0 | X | 0 | 0 | 0 | 0 | 0
622 | TACHO DE METAL (MAYOR A 1/4 UIT) | TACHO DE METAL (MAYOR A 1/4 UIT) | UNIDAD DE CUIDADOS CRITICOS DEL ADULTO | UNID. PREST. DE SERV. DE EMERG. Y CUID. CRIT.- SERV CUID CRIT ADUL.- ESTAR DE PERSONAL | METAX | MC-16a | 150114-2389 | MA | 2017 | 8 | 10 | X | 0 | 0 | 0 | 0 | 0 | 0 | 0 | 0 | 0 | X | 0 | 0 | 0 | 0 | 0
623 | TACHO DE METAL (MAYOR A 1/4 UIT) | TACHO DE METAL (MAYOR A 1/4 UIT) | UNIDAD DE CUIDADOS CRITICOS DEL ADULTO | UNID. PREST. DE SERV. DE EMERG. Y CUID. CRIT.- SERV CUID CRIT ADUL.- JEFATURA UCI | METAX | MC-16a | 150414-2310 | MA | 2017 | 8 | 10 | X | 0 | 0 | 0 | 0 | 0 | 0 | 0 | 0 | 0 | X | 0 | 0 | 0 | 0 | 0
624 | TACHO DE METAL (MAYOR A 1/4 UIT) | TACHO DE METAL (MAYOR A 1/4 UIT) | UNIDAD DE CUIDADOS CRITICOS DEL ADULTO | UNID. PREST. DE SERV. DE EMERG. Y CUID. CRIT.- SERV CUID CRIT ADUL.- RECEPCION Y CONTROL | METAX | MC-16a | 150414-2391 | MA | 2017 | 8 | 10 | X | 0 | 0 | 0 | 0 | 0 | 0 | 0 | 0 | 0 | X | 0 | 0 | 0 | 0 | 0
625 | TACHO DE METAL (MAYOR A 1/4 UIT) | TACHO DE METAL (MAYOR A 1/4 UIT) | UNIDAD DE CUIDADOS CRITICOS DEL ADULTO | UNID. PREST. DE SERV. DE EMERG. Y CUID. CRIT.- SERV CUID CRIT ADUL.- ESTAC. DE ENFERM. 1 UCI GEN. | METAX | MC-16a | 150414-2390 | MA | 2017 | 8 | 10 | X | 0 | 0 | 0 | 0 | 0 | 0 | 0 | 0 | 0 | X | 0 | 0 | 0 | 0 | 0
626 | TACHO DE METAL (MAYOR A 1/4 UIT) | TACHO DE METAL (MAYOR A 1/4 UIT) | UNIDAD DE CUIDADOS CRITICOS DEL ADULTO | UNID. PREST. DE SERV. DE EMERG. Y CUID. CRIT.- SERV CUID CRIT ADUL.- DEPOSITO DE EQUIPOS Y MAT. | METAX | MC-16a | 150414-2309 | MA | 2017 | 8 | 10 | X | 0 | 0 | 0 | 0 | 0 | 0 | 0 | 0 | 0 | X | 0 | 0 | 0 | 0 | 0
627 | TACHO DE METAL (MAYOR A 1/4 UIT) | TACHO DE METAL (MAYOR A 1/4 UIT) | UNIDAD DE CUIDADOS CRITICOS DE NEONATOLOGIA | UNID. PREST. DE SERV. DE PED. Y NEONAT. - SERV. DE NEO. CUID. CRIT. DEL NEO.- ESTAC. DE ENFERM. 3 | METAX | MC-16a | S/S | MA | 2017 | 8 | 10 | X | 0 | 0 | 0 | 0 | 0 | 0 | 0 | 0 | 0 | X | 0 | 0 | 0 | 0 | 0
628 | TACHO DE METAL (MAYOR A 1/4 UIT) | TACHO DE METAL (MAYOR A 1/4 UIT) | UNIDAD DE CUIDADOS CRITICOS DE PEDIATRIA | UNID. PREST. DE SERV. DE EMERG. Y CUID. CRIT.- SERV CUID CRIT PEDIAT.- ESTAC. DE ENFERM. 6 UCI PED | METAX | MC-16a | S/S | MA | 2017 | 8 | 10 | X | 0 | 0 | 0 | 0 | 0 | 0 | 0 | 0 | 0 | X | 0 | 0 | 0 | 0 | 0
629 | TACHO DE METAL (MAYOR A 1/4 UIT) | TACHO DE METAL (MAYOR A 1/4 UIT) | UNIDAD DE CUIDADOS CRITICOS DE PEDIATRIA | UNID. PREST. DE SERV. DE EMERG. Y CUID. CRIT.- SERV CUID CRIT PEDIAT.- UCI PEDIATRICO | METAX | MC-16a | S/S | MA | 2017 | 8 | 10 | X | 0 | 0 | 0 | 0 | 0 | 0 | 0 | 0 | 0 | X | 0 | 0 | 0 | 0 | 0
630 | TACHO DE METAL (MAYOR A 1/4 UIT) | TACHO DE METAL (MAYOR A 1/4 UIT) | UNIDAD DE CUIDADOS CRITICOS DEL ADULTO | UNID. PREST. DE SERV. DE EMERG. Y CUID. CRIT.- SERV CUID CRIT ADUL.- ESTAC. DE ENFERM. 4 UCIN MUJ. | METAX | MC-16a | 150414-2395 | MA | 2017 | 8 | 10 | X | 0 | 0 | 0 | 0 | 0 | 0 | 0 | 0 | 0 | X | 0 | 0 | 0 | 0 | 0
631 | TACHO DE METAL (MAYOR A 1/4 UIT) | TACHO DE METAL (MAYOR A 1/4 UIT) | UNIDAD DE CUIDADOS CRITICOS DEL ADULTO | UNID. PREST. DE SERV. DE EMERG. Y CUID. CRIT.- SERV CUID CRIT ADUL.- ROPA LIMPIA 1 | METAX | MC-16a | S/S | MA | 2017 | 8 | 10 | X | 0 | 0 | 0 | 0 | 0 | 0 | 0 | 0 | 0 | X | 0 | 0 | 0 | 0 | 0
632 | TACHO DE METAL (MAYOR A 1/4 UIT) | TACHO DE METAL (MAYOR A 1/4 UIT) | UNIDAD DE CUIDADOS CRITICOS DEL ADULTO | UNID. PREST. DE SERV. DE EMERG. Y CUID. CRIT.- SERV CUID CRIT ADUL.- ROPA LIMPIA 1 | METAX | MC-16a | S/S | MA | 2017 | 8 | 10 | X | 0 | 0 | 0 | 0 | 0 | 0 | 0 | 0 | 0 | X | 0 | 0 | 0 | 0 | 0
633 | TACHO DE METAL (MAYOR A 1/4 UIT) | TACHO DE METAL (MAYOR A 1/4 UIT) | UNIDAD DE CONSULTA EXTERNA | UNID. PREST. DE SERV DE ESPEC. CLIN..-SERV. OTRAS ESPEC. MED. CLIN.- MEDICINA INTERNA 1 | METAX | MC-16a | S/S | MA | 2017 | 8 | 10 | X | 0 | 0 | 0 | 0 | 0 | 0 | 0 | 0 | 0 | X | 0 | 0 | 0 | 0 | 0
634 | TACHO DE METAL (MAYOR A 1/4 UIT) | TACHO DE METAL (MAYOR A 1/4 UIT) | UNIDAD DE CUIDADOS CRITICOS DEL ADULTO | UNID. PREST. DE SERV. DE EMERG. Y CUID. CRIT.- SERV CUID CRIT ADUL.- JEFATURA DE ENFERMERIA | METAX | MC-16a | 150414-2314 | MA | 2017 | 8 | 10 | X | 0 | 0 | 0 | 0 | 0 | 0 | 0 | 0 | 0 | X | 0 | 0 | 0 | 0 | 0
635 | TACHO DE METAL (MAYOR A 1/4 UIT) | TACHO DE METAL (MAYOR A 1/4 UIT) | UNIDAD DE CUIDADOS CRITICOS DE NEONATOLOGIA | UNID. PREST. DE SERV. DE PED. Y NEONAT. - SERV. DE NEO. CUID. CRIT. DEL NEO.- SALA DE PROCED. 2 | METAX | MC-16a | 150414-2374 | MA | 2017 | 8 | 10 | X | 0 | 0 | 0 | 0 | 0 | 0 | 0 | 0 | 0 | X | 0 | 0 | 0 | 0 | 0
636 | TACHO DE METAL (MAYOR A 1/4 UIT) | TACHO DE METAL (MAYOR A 1/4 UIT) | UNIDAD DE CUIDADOS CRITICOS DE NEONATOLOGIA | UNID. PREST. DE SERV. DE PED. Y NEONAT. - SERV. DE NEO. CUID. CRIT. DEL NEO.- SALA DE JUNTAS 3 | METAX | MC-16a | S/S | MA | 2017 | 8 | 10 | X | 0 | 0 | 0 | 0 | 0 | 0 | 0 | 0 | 0 | X | 0 | 0 | 0 | 0 | 0
637 | TACHO DE METAL (MAYOR A 1/4 UIT) | TACHO DE METAL (MAYOR A 1/4 UIT) | UNIDAD DE CUIDADOS CRITICOS DE NEONATOLOGIA | UNID. PREST. DE SERV. DE PED. Y NEONAT. - SERV. DE NEO. CUID. CRIT. DEL NEO.- ESTAC. DE ENFERM. 3 | METAX | MC-16a | S/S | MA | 2017 | 8 | 10 | X | 0 | 0 | 0 | 0 | 0 | 0 | 0 | 0 | 0 | X | 0 | 0 | 0 | 0 | 0
638 | TACHO DE METAL (MAYOR A 1/4 UIT) | TACHO DE METAL (MAYOR A 1/4 UIT) | UNIDAD DE CUIDADOS CRITICOS DE NEONATOLOGIA | UNID. PREST. DE SERV. DE PED. Y NEONAT. - SERV. DE NEO. CUID. CRIT. DEL NEO.- ESTAC. DE ENFERM.2 | METAX | MC-16a | S/S | MA | 2017 | 8 | 10 | X | 0 | 0 | 0 | 0 | 0 | 0 | 0 | 0 | 0 | X | 0 | 0 | 0 | 0 | 0
639 | TACHO DE METAL (MAYOR A 1/4 UIT) | TACHO DE METAL (MAYOR A 1/4 UIT) | UNIDAD DE CUIDADOS CRITICOS DE NEONATOLOGIA | UNID. PREST. DE SERV. DE PED. Y NEONAT. - SERV. DE NEO. CUID. CRIT. DEL NEO.- SALA DE AMAMANTAR | METAX | MC-16a | S/S | MA | 2017 | 8 | 10 | X | 0 | 0 | 0 | 0 | 0 | 0 | 0 | 0 | 0 | X | 0 | 0 | 0 | 0 | 0
640 | TACHO DE METAL (MAYOR A 1/4 UIT) | TACHO DE METAL (MAYOR A 1/4 UIT) | UNIDAD DE ANESTESIOLOGIA | UNID. PREST. DE SERV. DE ESP. QUIR.- SERV DE ANEST. Y CENT. QUIR.- SALA DE REUNIONES | METAX | MC-16A | S/S | MA | 2017 | 8 | 10 | X | 0 | 0 | 0 | 0 | 0 | 0 | 0 | 0 | 0 | X | 0 | 0 | 0 | 0 | 0
641 | TACHO DE METAL (MAYOR A 1/4 UIT) | TACHO DE METAL (MAYOR A 1/4 UIT) | UNIDAD DE CUIDADOS CRITICOS DE NEONATOLOGIA | UNID. PREST. DE SERV. DE PED. Y NEONAT. - SERV. DE NEO. CUID. CRIT. DEL NEO.- SALA DE OBSERV. CUNERO | METAX | MC-16A | 150414-2344 | MA | 2017 | 8 | 10 | X | 0 | 0 | 0 | 0 | 0 | 0 | 0 | 0 | 0 | X | 0 | 0 | 0 | 0 | 0
642 | TACHO DE METAL (MAYOR A 1/4 UIT) | TACHO DE METAL (MAYOR A 1/4 UIT) | SERVICIO DE ANESTESIOLOGIA Y CENTRO QUIRURGICO | UNID. PREST. DE SERV. DE ESP. QUIR.- JEFATURA | METAX | MC-16a | S/S | MA | 2017 | 8 | 10 | X | 0 | 0 | 0 | 0 | 0 | 0 | 0 | 0 | 0 | X | 0 | 0 | 0 | 0 | 0
643 | TACHO DE METAL (MAYOR A 1/4 UIT) | TACHO DE METAL (MAYOR A 1/4 UIT) | UNIDAD DE HOPITALIZACION DE MEDICINA | NID. PREST. DE SERV DE ESPEC. CLIN..-SERV. MEDIC. INT.- JEFATURA DE MEDICINA | METAX | MC-16a | S/S | MA | 2017 | 8 | 10 | X | 0 | 0 | 0 | 0 | 0 | 0 | 0 | 0 | 0 | X | 0 | 0 | 0 | 0 | 0
644 | TACHO DE METAL (MAYOR A 1/4 UIT) | TACHO DE METAL (MAYOR A 1/4 UIT) | UNIDAD DE HOSPITALIZACION DE CIRUGIA | UNID. PREST. DE SERV. DE ESP. QUIR.- SERV DE CIRUG. GEN. - ESTAC. DE ENFERMERAS 2 | METAX | MC-16a | S/S | MA | 2017 | 8 | 10 | X | 0 | 0 | 0 | 0 | 0 | 0 | 0 | 0 | 0 | X | 0 | 0 | 0 | 0 | 0
645 | TACHO DE METAL (MAYOR A 1/4 UIT) | TACHO DE METAL (MAYOR A 1/4 UIT) | UNIDAD DE INGENIERÍA CLÍNICA, HOSPITALARIA Y SERVICIOS | OFICINA DE ADMINISTRACIÓN- UIHYS.- SERV. COMPL.- SEGURID.- VESTIDOR MUJERES | METAX | MC-16a | S/S | MA | 2017 | 8 | 10 | X | 0 | 0 | 0 | 0 | 0 | 0 | 0 | 0 | 0 | X | 0 | 0 | 0 | 0 | 0
646 | TACHO DE METAL (MAYOR A 1/4 UIT) | TACHO DE METAL (MAYOR A 1/4 UIT) | UNIDAD DE CUIDADOS CRITICOS DE NEONATOLOGIA | UNID. PREST. DE SERV. DE PED. Y NEONAT. - SERV. DE NEO. CUID. CRIT. DEL NEO.- ESTAC. DE ENFER. 4 HOS | METAX | MC-16a | S/S | MA | 2017 | 8 | 10 | X | 0 | 0 | 0 | 0 | 0 | 0 | 0 | 0 | 0 | X | 0 | 0 | 0 | 0 | 0
647 | TACHO DE METAL (MAYOR A 1/4 UIT) | TACHO DE METAL (MAYOR A 1/4 UIT) | UNIDAD DE CUIDADOS CRITICOS DE NEONATOLOGIA | UNID. PREST. DE SERV. DE PED. Y NEONAT. - SERV. DE NEO. CUID. CRIT. DEL NEO.- ESTAC. DE ENFER. 4 HOS | METAX | MC-16a | S/S | MA | 2017 | 8 | 10 | X | 0 | 0 | 0 | 0 | 0 | 0 | 0 | 0 | 0 | X | 0 | 0 | 0 | 0 | 0
648 | TACHO DE METAL (MAYOR A 1/4 UIT) | TACHO DE METAL (MAYOR A 1/4 UIT) | UNIDAD DE HOSPITALIZACION DE PEDIATRIA | UNID. PREST. DE SERV. DE PED. Y NEONAT. - SERV. DE PEDIAT.- TRABAJO LIMPIO 3 HOSPI | METAX | MC-16a | S/S | MA | 2017 | 8 | 10 | X | 0 | 0 | 0 | 0 | 0 | 0 | 0 | 0 | 0 | X | 0 | 0 | 0 | 0 | 0
649 | TACHO DE METAL (MAYOR A 1/4 UIT) | TACHO DE METAL (MAYOR A 1/4 UIT) | UNIDAD DE HOSPITALIZACION DE GINECO OBSTETRICIA | UNID. PREST. DE SERV. DE GINE. OBST.- SERV. DE OBST.- ESTACION DE ENFERMERAS 5- HOSPITALIZACIÓN | METAX | MC-16a | S/S | MA | 2017 | 8 | 10 | X | 0 | 0 | 0 | 0 | 0 | 0 | 0 | 0 | 0 | X | 0 | 0 | 0 | 0 | 0
650 | TACHO DE METAL (MAYOR A 1/4 UIT) | TACHO DE METAL (MAYOR A 1/4 UIT) | UNIDAD DE HOSPITALIZACION DE GINECO OBSTETRICIA | UNID. PREST. DE SERV. DE GINE. OBST.- SERV. DE OBST.- VESTIDORES MUJERES | METAX | MC-16a | S/S | MA | 2017 | 8 | 10 | X | 0 | 0 | 0 | 0 | 0 | 0 | 0 | 0 | 0 | X | 0 | 0 | 0 | 0 | 0
651 | ARCHIVADOR DE METAL | ARCHIVADOR DE METAL | UNIDAD DE TECNOLOGIAS DE LA INFORMACION | UTIE - INFORMATICA - AREA DE PERSONAL INFORMATICO | METAX | MC-1N | S/S | MA | 2017 | 8 | 15 | X | 0 | 0 | 0 | 0 | 0 | 0 | 0 | 0 | 0 | 0 | 0 | 0 | 0 | 0 | X
652 | ARCHIVADOR DE METAL | ARCHIVADOR DE METAL | UNIDAD DE TECNOLOGIAS DE LA INFORMACION | UTIE - INFORMATICA -SOPORTE TECNICO | METAX | MC-1n | S/S | MA | 2017 | 8 | 15 | X | 0 | 0 | 0 | 0 | 0 | 0 | 0 | 0 | 0 | 0 | 0 | 0 | 0 | 0 | X
653 | ARCHIVADOR DE METAL | ARCHIVADOR DE METAL | UNIDAD DE TECNOLOGIAS DE LA INFORMACION | UTIE - INFORMATICA -SOPORTE TECNICO | METAX | MC-1n | S/S | MA | 2017 | 8 | 15 | X | 0 | 0 | 0 | 0 | 0 | 0 | 0 | 0 | 0 | 0 | 0 | 0 | 0 | 0 | X
654 | ARCHIVADOR DE METAL | ARCHIVADOR DE METAL | UNIDAD DE SEGUROS | UNIDAD DE SEGUROS - ATENCION AREA DE TRABAJO | METAX | MC-1n | S/S | MA | 2017 | 8 | 15 | X | 0 | 0 | 0 | 0 | 0 | 0 | 0 | 0 | 0 | 0 | 0 | 0 | 0 | 0 | X
655 | ARCHIVADOR DE METAL | ARCHIVADOR DE METAL | UNIDAD DE SEGUROS | UNIDAD DE SEGUROS - ATENCION AREA DE TRABAJO | METAX | MC-1n | S/S | MA | 2017 | 8 | 15 | X | 0 | 0 | 0 | 0 | 0 | 0 | 0 | 0 | 0 | 0 | 0 | 0 | 0 | 0 | X
656 | ARCHIVADOR DE METAL | ARCHIVADOR DE METAL | DEPARTAMENTO DE ARTICULACIÓN PRESTACIONAL | UNID. DE ARTIC. PRESTACIONAL - SERV. DE ARTIC. DE LA ATENCION AMBUL. Y HOSP. - ADMISION IMAGEN | METAX | MC-1n | S/S | MA | 2017 | 8 | 15 | X | 0 | 0 | 0 | 0 | 0 | 0 | 0 | 0 | 0 | 0 | 0 | 0 | 0 | 0 | X
657 | ARCHIVADOR DE METAL | ARCHIVADOR DE METAL | SERVICIO DE ATENCION Y ORIENTACION AL USUARIO | UNID. DE ARTIC. PRESTACIONAL - SERV. DE ARTIC. DE LA ATENCION AMBUL. Y HOSP. - ARCHIVO HISTORIAS CLI | METAX | MC-1n | S/S | MA | 2017 | 8 | 15 | X | 0 | 0 | 0 | 0 | 0 | 0 | 0 | 0 | 0 | 0 | 0 | 0 | 0 | 0 | X
658 | ARCHIVADOR DE METAL | ARCHIVADOR DE METAL | DEPARTAMENTO DE ARTICULACIÓN PRESTACIONAL | UNID. DE ARTIC. PRESTACIONAL - JEFATURA | METAX | MC-1n | S/S | MA | 2017 | 8 | 15 | X | 0 | 0 | 0 | 0 | 0 | 0 | 0 | 0 | 0 | 0 | 0 | 0 | 0 | 0 | X
659 | ARCHIVADOR DE METAL | ARCHIVADOR DE METAL | DEPARTAMENTO DE ARTICULACIÓN PRESTACIONAL | UNID. DE ARTIC. PRESTACIONAL - JEFATURA | METAX | MC-1n | S/S | MA | 2017 | 8 | 15 | X | 0 | 0 | 0 | 0 | 0 | 0 | 0 | 0 | 0 | 0 | 0 | 0 | 0 | 0 | X
660 | ARCHIVADOR DE METAL | ARCHIVADOR DE METAL | UNIDAD DE INGENIERÍA CLÍNICA, HOSPITALARIA Y SERVICIOS | OFICINA DE ADMINISTRACIÓN- UIHYS.- INFRAESTRUCT.- DEPOS. DE MATERIALES | METAX | MC-1n | S/S | MA | 2017 | 8 | 15 | X | 0 | 0 | 0 | 0 | 0 | 0 | 0 | 0 | 0 | 0 | 0 | 0 | 0 | 0 | X
661 | ARCHIVADOR DE METAL | ARCHIVADOR DE METAL | UNIDAD DE CONSULTA EXTERNA | UNID. PREST. DE SERV DE ESPEC. CLIN.- SERV. OTRAS ESPEC. MED. CLIN.- TRIAJE 2 ENFERMERIA | METAX | MC-1n | S/S | MA | 2017 | 8 | 15 | X | 0 | 0 | 0 | 0 | 0 | 0 | 0 | 0 | 0 | 0 | 0 | 0 | 0 | 0 | X
662 | ARCHIVADOR DE METAL | ARCHIVADOR DE METAL | DEPARTAMENTO DE ATENCION AMBULATORIA Y DE HOSPITALIZACION | UNID. PREST. DE SERV DE ESPEC. CLIN..- JEFATURA | METAX | MC-1n | S/S | MA | 2017 | 8 | 15 | X | 0 | 0 | 0 | 0 | 0 | 0 | 0 | 0 | 0 | 0 | 0 | 0 | 0 | 0 | X
663 | ARCHIVADOR DE METAL | ARCHIVADOR DE METAL | UNIDAD DE HOPITALIZACION DE MEDICINA | UNID. PREST. DE SERV DE ESPEC. CLIN..-SERV. MEDIC. INT.- SALA DE JUNTAS | METAX | MC-1n | S/S | MA | 2017 | 8 | 15 | X | 0 | 0 | 0 | 0 | 0 | 0 | 0 | 0 | 0 | 0 | 0 | 0 | 0 | 0 | X
664 | ARCHIVADOR DE METAL | ARCHIVADOR DE METAL | UNIDAD DE INGENIERÍA CLÍNICA, HOSPITALARIA Y SERVICIOS | OFICINA DE ADMINISTRACIÓN- UIHYS.- SERV. COMPL.- RESIDUOS SOLIDOS - DEP. RESID SOLID ANAT. PATOLOGIC | METAX | MC-1n | S/S | MA | 2017 | 8 | 15 | X | 0 | 0 | 0 | 0 | 0 | 0 | 0 | 0 | 0 | 0 | 0 | 0 | 0 | 0 | X
665 | ARCHIVADOR DE METAL | ARCHIVADOR DE METAL | UNIDAD DE PATOLOGIA CLINICA, PATOLOGIA ANATOMICA, HEMOTERAPIA Y BANCO DE SANGRE | UNID. PREST. DE SERV. DE APOYO AL DIAG. Y TRAT.- SERV DE PATOL. CLIN. - JEFATURA PATOLOGIA CLINICA | METAX | MC-1n | S/S | MA | 2017 | 8 | 15 | X | 0 | 0 | 0 | 0 | 0 | 0 | 0 | 0 | 0 | 0 | 0 | 0 | 0 | 0 | X
666 | ARCHIVADOR DE METAL | ARCHIVADOR DE METAL | UNIDAD DE PATOLOGIA CLINICA, PATOLOGIA ANATOMICA, HEMOTERAPIA Y BANCO DE SANGRE | UNID. PREST. DE SERV. DE APOYO AL DIAG. Y TRAT.- SERV DE PATOL. CLIN. - JEFATURA PATOLOGIA CLINICA | METAX | MC-1n | S/S | MA | 2017 | 8 | 15 | X | 0 | 0 | 0 | 0 | 0 | 0 | 0 | 0 | 0 | 0 | 0 | 0 | 0 | 0 | X
667 | ARCHIVADOR DE METAL | ARCHIVADOR DE METAL | UNIDAD DE PATOLOGIA CLINICA, PATOLOGIA ANATOMICA, HEMOTERAPIA Y BANCO DE SANGRE | UNID. PREST. DE SERV. DE APOYO AL DIAG. Y TRAT.- SERV DE ANAT. PATOL.- JEFATURA ANATOMIA PATOL. | METAX | MC-1n | S/S | MA | 2017 | 8 | 15 | X | 0 | 0 | 0 | 0 | 0 | 0 | 0 | 0 | 0 | 0 | 0 | 0 | 0 | 0 | X
668 | ARCHIVADOR DE METAL | ARCHIVADOR DE METAL | UNIDAD DE PATOLOGIA CLINICA, PATOLOGIA ANATOMICA, HEMOTERAPIA Y BANCO DE SANGRE | UNID. PREST. DE SERV. DE APOYO AL DIAG. Y TRAT.- SERV DE ANAT. PATOL.- JEFATURA ANATOMIA PATOL. | METAX | MC-1n | S/S | MA | 2017 | 8 | 15 | X | 0 | 0 | 0 | 0 | 0 | 0 | 0 | 0 | 0 | 0 | 0 | 0 | 0 | 0 | X
669 | ARCHIVADOR DE METAL | ARCHIVADOR DE METAL | DEPARTAMENTO DE ATENCION DE APOYO AL DIAGNOSTICO Y TRATAMIENTO | UNID. PREST. DE SERV. DE APOYO AL DIAG. Y TRAT.- SECRETARIA | METAX | MC-1n | S/S | MA | 2017 | 8 | 15 | X | 0 | 0 | 0 | 0 | 0 | 0 | 0 | 0 | 0 | 0 | 0 | 0 | 0 | 0 | X
670 | ARCHIVADOR DE METAL | ARCHIVADOR DE METAL | UNIDAD DE SEGUROS | UNIDAD DE SEGUROS - SECRETARIA | METAX | MC-1n | S/S | MA | 2017 | 8 | 15 | X | 0 | 0 | 0 | 0 | 0 | 0 | 0 | 0 | 0 | 0 | 0 | 0 | 0 | 0 | X
671 | ARCHIVADOR DE METAL | ARCHIVADOR DE METAL | SERVICIO DE EMERGENCIA | UNID. PREST. DE SERV. DE EMERG. Y CUID. CRIT.- SERV. DE EMERG.- CORREDOR DE STAR MÉDICO | METAX | MC-1n | S/S | MA | 2017 | 8 | 15 | X | 0 | 0 | 0 | 0 | 0 | 0 | 0 | 0 | 0 | 0 | 0 | 0 | 0 | 0 | X
672 | ARCHIVADOR DE METAL | ARCHIVADOR DE METAL | SERVICIO DE EMERGENCIA | UNID. PREST. DE SERV. DE EMERG. Y CUID. CRIT.- SERV. DE EMERG.- JEFATURA ENFERMERIA EMERGENCIA | METAX | MC-1n | S/S | MA | 2017 | 8 | 15 | X | 0 | 0 | 0 | 0 | 0 | 0 | 0 | 0 | 0 | 0 | 0 | 0 | 0 | 0 | X
673 | ARCHIVADOR DE METAL | ARCHIVADOR DE METAL | UNIDAD DE ASISTENCIA SOCIAL | UNID. DE ARTIC. PRESTACIONAL - SERVICIO DE ASISTENCIA SOCIAL | METAX | MC-1n | S/S | MA | 2017 | 8 | 15 | X | 0 | 0 | 0 | 0 | 0 | 0 | 0 | 0 | 0 | 0 | 0 | 0 | 0 | 0 | X
674 | ARCHIVADOR DE METAL | ARCHIVADOR DE METAL | UNIDAD DE NUTRICION Y DIETETICA | UNID. PREST. DE SERV. DE APOYO AL DIAG. Y TRAT.- SERV. DE NUTRIC. Y DIETET. - RECEPCION | METAX | MC-1n | S/S | MA | 2017 | 8 | 15 | X | 0 | 0 | 0 | 0 | 0 | 0 | 0 | 0 | 0 | 0 | 0 | 0 | 0 | 0 | X
675 | ARCHIVADOR DE METAL | ARCHIVADOR DE METAL | UNIDAD DE NUTRICION Y DIETETICA | UNID. PREST. DE SERV. DE APOYO AL DIAG. Y TRAT.- SERV. DE NUTRIC. Y DIETET. - OFICINA NUTRICIONISTA | METAX | MC-1n | S/S | MA | 2017 | 8 | 15 | X | 0 | 0 | 0 | 0 | 0 | 0 | 0 | 0 | 0 | 0 | 0 | 0 | 0 | 0 | X
676 | ARCHIVADOR DE METAL | ARCHIVADOR DE METAL | UNIDAD DE NUTRICION Y DIETETICA | UNID. PREST. DE SERV. DE APOYO AL DIAG. Y TRAT.- SERV. DE NUTRIC. Y DIETET. - JEFATURA | METAX | MC-1n | S/S | MA | 2017 | 8 | 15 | X | 0 | 0 | 0 | 0 | 0 | 0 | 0 | 0 | 0 | 0 | 0 | 0 | 0 | 0 | X
677 | ARCHIVADOR DE METAL | ARCHIVADOR DE METAL | ALMACÉN | OFICINA DE ADMINISTRACIÓN- UNIDAD DE LOGÍSTICA- ALMACEN CENTRAL- KARDEX | METAX | MC-1n | S/S | MA | 2017 | 8 | 15 | X | 0 | 0 | 0 | 0 | 0 | 0 | 0 | 0 | 0 | 0 | 0 | 0 | 0 | 0 | X
678 | ARCHIVADOR DE METAL | ARCHIVADOR DE METAL | ALMACÉN | OFICINA DE ADMINISTRACIÓN- UNIDAD DE LOGÍSTICA- ALMACEN CENTRAL- DESPACHO Y ENTREGA | METAX | MC-1n | S/S | MA | 2017 | 8 | 15 | X | 0 | 0 | 0 | 0 | 0 | 0 | 0 | 0 | 0 | 0 | 0 | 0 | 0 | 0 | X
679 | ARCHIVADOR DE METAL | ARCHIVADOR DE METAL | UNIDAD DE ANESTESIOLOGIA | UNID. PREST. DE SERV. DE ESP. QUIR.- SERV DE ANEST. Y CENT. QUIR.- JEFATURA DE ESTERILIZACION | METAX | MC-1n | S/S | MA | 2017 | 8 | 15 | X | 0 | 0 | 0 | 0 | 0 | 0 | 0 | 0 | 0 | 0 | 0 | 0 | 0 | 0 | X
680 | ARCHIVADOR DE METAL | ARCHIVADOR DE METAL | ALMACÉN | OFICINA DE ADMINISTRACIÓN- UNIDAD DE LOGÍSTICA- ALMACEN CENTRAL- DESPACHO Y ENTREGA | METAX | MC-1n | S/S | MA | 2017 | 8 | 15 | X | 0 | 0 | 0 | 0 | 0 | 0 | 0 | 0 | 0 | 0 | 0 | 0 | 0 | 0 | X
681 | ARCHIVADOR DE METAL | ARCHIVADOR DE METAL | UNIDAD DE HOSPITALIZACION DE GINECO OBSTETRICIA | UNID. PREST. DE SERV. DE GINE. OBST.- SECRETARIA | METAX | MC-1n | S/S | MA | 2017 | 8 | 15 | X | 0 | 0 | 0 | 0 | 0 | 0 | 0 | 0 | 0 | 0 | 0 | 0 | 0 | 0 | X
682 | ARCHIVADOR DE METAL | ARCHIVADOR DE METAL | UNIDAD DE HOSPITALIZACION DE GINECO OBSTETRICIA | UNID. PREST. DE SERV. DE GINE. OBST.- SECRETARIA | METAX | MC-1n | S/S | MA | 2017 | 8 | 15 | X | 0 | 0 | 0 | 0 | 0 | 0 | 0 | 0 | 0 | 0 | 0 | 0 | 0 | 0 | X
683 | ARCHIVADOR DE METAL | ARCHIVADOR DE METAL | SERVICIO DE ENFERMERIA | SERVICIO DE ENFERMERIA - JEFATURA | METAX | MC-1n | S/S | MA | 2017 | 8 | 15 | X | 0 | 0 | 0 | 0 | 0 | 0 | 0 | 0 | 0 | 0 | 0 | 0 | 0 | 0 | X
684 | ARCHIVADOR DE METAL | ARCHIVADOR DE METAL | UNIDAD DE CONSULTA EXTERNA | UNID. PREST. DE SERV DE ESPEC. CLIN..-SERV. OTRAS ESPEC. MED. CLIN.- CONS. DE NEFROLOGIA | METAX | MC-1n | S/S | MA | 2017 | 8 | 15 | X | 0 | 0 | 0 | 0 | 0 | 0 | 0 | 0 | 0 | 0 | 0 | 0 | 0 | 0 | X
685 | ARCHIVADOR DE METAL | ARCHIVADOR DE METAL | UNIDAD DE INGENIERÍA CLÍNICA, HOSPITALARIA Y SERVICIOS | OFICINA DE ADMINISTRACIÓN- UIHYS.- INFRAESTRUCT.- DEPOS. DE MATERIALES | METAX | MC-1n | S/S | MA | 2017 | 8 | 15 | X | 0 | 0 | 0 | 0 | 0 | 0 | 0 | 0 | 0 | 0 | 0 | 0 | 0 | 0 | X
686 | ARCHIVADOR DE METAL | ARCHIVADOR DE METAL | DEPARTAMENTO DE ARTICULACIÓN PRESTACIONAL | UNID. DE ARTIC. PRESTACIONAL - JEFATURA | METAX | MC-1n | S/S | MA | 2017 | 8 | 15 | X | 0 | 0 | 0 | 0 | 0 | 0 | 0 | 0 | 0 | 0 | 0 | 0 | 0 | 0 | X
687 | ARCHIVADOR DE METAL | ARCHIVADOR DE METAL | UNIDAD DE ECONOMÍA | OFICINA DE ADMINISTRACIÓN- UNIDAD DE ECONOMÍA- TESORERÍA | METAX | MC-1n | S/S | MA | 2017 | 8 | 15 | X | 0 | 0 | 0 | 0 | 0 | 0 | 0 | 0 | 0 | 0 | 0 | 0 | 0 | 0 | X
688 | ARCHIVADOR DE METAL | ARCHIVADOR DE METAL | SERVICIO DE ENFERMERIA | SERVICIO DE ENFERMERIA - JEFATURA | METAX | MC-1n | S/S | MA | 2017 | 8 | 15 | X | 0 | 0 | 0 | 0 | 0 | 0 | 0 | 0 | 0 | 0 | 0 | 0 | 0 | 0 | X
689 | ARCHIVADOR DE METAL | ARCHIVADOR DE METAL | UNIDAD DE ECONOMÍA | OFICINA DE ADMINISTRACIÓN- UNIDAD DE ECONOMÍA- TESORERÍA | METAX | MC-1n | S/S | MA | 2017 | 8 | 15 | X | 0 | 0 | 0 | 0 | 0 | 0 | 0 | 0 | 0 | 0 | 0 | 0 | 0 | 0 | X
690 | ARCHIVADOR DE METAL | ARCHIVADOR DE METAL | SERVICIO DE REFERENCIA Y CONTRAREFERENCIA | UNID. DE ARTIC. PRESTACIONAL - SERVICIO DE REFERENCIA Y CONTRAREFERENCIA - OFIC. EMERGENCIA B-108EM | METAX | MC-1n | S/S | MA | 2017 | 8 | 15 | X | 0 | 0 | 0 | 0 | 0 | 0 | 0 | 0 | 0 | 0 | 0 | 0 | 0 | 0 | X
691 | ARCHIVADOR DE METAL | ARCHIVADOR DE METAL | UNIDAD DE ASESORIA JURIDICA | UNIDAD DE ASESORIA LEGAL - JEFATURA | METAX | MC-1n | S/S | MA | 2017 | 8 | 15 | X | 0 | 0 | 0 | 0 | 0 | 0 | 0 | 0 | 0 | 0 | 0 | 0 | 0 | 0 | X
692 | ARCHIVADOR DE METAL | ARCHIVADOR DE METAL | UNIDAD DE LOGÍSTICA | OFICINA DE ADMINISTRACIÓN- UNIDAD DE LOGÍSTICA- ADQUISICIONES | METAX | MC-1n | S/S | MA | 2017 | 8 | 15 | X | 0 | 0 | 0 | 0 | 0 | 0 | 0 | 0 | 0 | 0 | 0 | 0 | 0 | 0 | X
693 | ARCHIVADOR DE METAL | ARCHIVADOR DE METAL | UNIDAD DE HOSPITALIZACION DE PEDIATRIA | UNID. PREST. DE SERV. DE PED. Y NEONAT. - JEFATURA | METAX | MC-1n | S/S | MA | 2017 | 8 | 15 | X | 0 | 0 | 0 | 0 | 0 | 0 | 0 | 0 | 0 | 0 | 0 | 0 | 0 | 0 | X
694 | ARCHIVADOR DE METAL | ARCHIVADOR DE METAL | OFICINA DE ADMINISTRACIÓN | OFICINA DE ADMINISTRACIÓN- SECRETARÍA | METAX | MC-1n | S/S | MA | 2017 | 8 | 15 | X | 0 | 0 | 0 | 0 | 0 | 0 | 0 | 0 | 0 | 0 | 0 | 0 | 0 | 0 | X
695 | ARCHIVADOR DE METAL | ARCHIVADOR DE METAL | DIRECCIÓN EJECUTIVA | DIRECCION EJECUTIVA - ACERVO DOCUMENTARIO | METAX | MC-1n | S/S | MA | 2017 | 8 | 15 | X | 0 | 0 | 0 | 0 | 0 | 0 | 0 | 0 | 0 | 0 | 0 | 0 | 0 | 0 | X
696 | ARCHIVADOR DE METAL | ARCHIVADOR DE METAL | UNIDAD DE COMUNICACIONES E IMAGEN INSTITUCIONAL | UNIDAD DE COMUN. E IMAGEN INSTITUCIONAL - JEFATURA | METAX | MC-1n | S/S | MA | 2017 | 8 | 15 | X | 0 | 0 | 0 | 0 | 0 | 0 | 0 | 0 | 0 | 0 | 0 | 0 | 0 | 0 | X
697 | ARCHIVADOR DE METAL | ARCHIVADOR DE METAL | UNIDAD DE COMUNICACIONES E IMAGEN INSTITUCIONAL | UNIDAD DE COMUN. E IMAGEN INSTITUCIONAL - JEFATURA | METAX | MC-1n | S/S | MA | 2017 | 8 | 15 | X | 0 | 0 | 0 | 0 | 0 | 0 | 0 | 0 | 0 | 0 | 0 | 0 | 0 | 0 | X
698 | ARCHIVADOR DE METAL | ARCHIVADOR DE METAL | UNIDAD DE COMUNICACIONES E IMAGEN INSTITUCIONAL | UNIDAD DE COMUN. E IMAGEN INSTITUCIONAL - JEFATURA | METAX | MC-1n | S/S | MA | 2017 | 8 | 15 | X | 0 | 0 | 0 | 0 | 0 | 0 | 0 | 0 | 0 | 0 | 0 | 0 | 0 | 0 | X
699 | ARCHIVADOR DE METAL | ARCHIVADOR DE METAL | UNIDAD DE INGENIERÍA CLÍNICA, HOSPITALARIA Y SERVICIOS | OFICINA DE ADMINISTRACIÓN- UIHYS.- INFRAESTRUCT.- DEPOS. DE MATERIALES | METAX | MC-1N | S/S | MA | 2017 | 8 | 15 | X | 0 | 0 | 0 | 0 | 0 | 0 | 0 | 0 | 0 | 0 | 0 | 0 | 0 | 0 | X
700 | ARCHIVADOR DE METAL | ARCHIVADOR DE METAL | UNIDAD DE GESTION DE LA CALIDAD | UNIDAD DE GESTION DE LA CALIDAD - OFIC. DE APOYO DE GESTION DE SALUD | METAX | MC-1n | S/S | MA | 2017 | 8 | 15 | X | 0 | 0 | 0 | 0 | 0 | 0 | 0 | 0 | 0 | 0 | 0 | 0 | 0 | 0 | X
701 | ARCHIVADOR DE METAL | ARCHIVADOR DE METAL | SERVICIO DE ATENCION Y ORIENTACION AL USUARIO | DEP. DE ARTIC. PRESTACIONAL - SERV. DE ATENCIÓN Y ORIENTACIÓN AL USUARIO.- PAUS | METAX | MC-1n | S/S | MA | 2017 | 8 | 15 | X | 0 | 0 | 0 | 0 | 0 | 0 | 0 | 0 | 0 | 0 | 0 | 0 | 0 | 0 | X
702 | ARCHIVADOR DE METAL | ARCHIVADOR DE METAL | DIRECCIÓN EJECUTIVA | DIRECCION EJECUTIVA - DIRECCIÓN | METAX | MC-1n | S/S | MA | 2017 | 8 | 15 | X | 0 | 0 | 0 | 0 | 0 | 0 | 0 | 0 | 0 | 0 | 0 | 0 | 0 | 0 | X
703 | ARCHIVADOR DE METAL | ARCHIVADOR DE METAL | OFICINA DE ADMINISTRACIÓN | OFICINA DE ADMINISTRACIÓN- SECRETARÍA | METAX | MC-1n | S/S | MA | 2017 | 8 | 15 | X | 0 | 0 | 0 | 0 | 0 | 0 | 0 | 0 | 0 | 0 | 0 | 0 | 0 | 0 | X
704 | ARCHIVADOR DE METAL | ARCHIVADOR DE METAL | OFICINA DE PLANEAMIENTO Y PRESUPUESTO | OFICINA DE PLANEAMIENTO Y PRESUPUESTO - SECRETARIA | METAX | MC-1n | S/S | MA | 2017 | 8 | 15 | X | 0 | 0 | 0 | 0 | 0 | 0 | 0 | 0 | 0 | 0 | 0 | 0 | 0 | 0 | X
705 | ARCHIVADOR DE METAL | ARCHIVADOR DE METAL | OFICINA DE GESTIÓN DE RECURSOS HUMANOS | OFICINA DE RECURSOS HUMANOS - SECRETARIA | METAX | MC-1n | S/S | MA | 2017 | 8 | 15 | X | 0 | 0 | 0 | 0 | 0 | 0 | 0 | 0 | 0 | 0 | 0 | 0 | 0 | 0 | X
706 | ARCHIVADOR DE METAL | ARCHIVADOR DE METAL | OFICINA DE PLANEAMIENTO Y PRESUPUESTO | OFICINA DE PLANEAMIENTO Y PRESUPUESTO - SECRETARIA | METAX | MC-1n | S/S | MA | 2017 | 8 | 15 | X | 0 | 0 | 0 | 0 | 0 | 0 | 0 | 0 | 0 | 0 | 0 | 0 | 0 | 0 | X
707 | ARCHIVADOR DE METAL | ARCHIVADOR DE METAL | OFICINA DE PLANEAMIENTO Y PRESUPUESTO | OFICINA DE PLANEAMIENTO Y PRESUPUESTO - JEFATURA | METAX | MC-1n | S/S | MA | 2017 | 8 | 15 | X | 0 | 0 | 0 | 0 | 0 | 0 | 0 | 0 | 0 | 0 | 0 | 0 | 0 | 0 | X
708 | ARCHIVADOR DE METAL | ARCHIVADOR DE METAL | DIRECCIÓN EJECUTIVA | DIRECCION EJECUTIVA- GESTIÓN CLÍNICA | METAX | MC-1n | S/S | MA | 2017 | 8 | 15 | X | 0 | 0 | 0 | 0 | 0 | 0 | 0 | 0 | 0 | 0 | 0 | 0 | 0 | 0 | X
709 | ARCHIVADOR DE METAL | ARCHIVADOR DE METAL | UNIDAD DE DOCENCIA E INVESTIGACION | UNIDAD DE DOCENCIA E INVESTIGACION - JEFATURA | METAX | MC-1n | S/S | MA | 2017 | 8 | 15 | X | 0 | 0 | 0 | 0 | 0 | 0 | 0 | 0 | 0 | 0 | 0 | 0 | 0 | 0 | X
710 | ARCHIVADOR DE METAL | ARCHIVADOR DE METAL | UNIDAD DE CUIDADOS CRITICOS DEL ADULTO | UNID. PREST. DE SERV. DE EMERG. Y CUID. CRIT.- SERV CUID CRIT ADUL.- JEFATURA DE ENFERMERIA | METAX | MC-1n | S/S | MA | 2017 | 8 | 15 | X | 0 | 0 | 0 | 0 | 0 | 0 | 0 | 0 | 0 | 0 | 0 | 0 | 0 | 0 | X
711 | ARCHIVADOR DE METAL | ARCHIVADOR DE METAL | UNIDAD DE ASESORIA JURIDICA | UNIDAD DE ASESORIA LEGAL - SECRETARIA | METAX | MC-1n | S/S | MA | 2017 | 8 | 15 | X | 0 | 0 | 0 | 0 | 0 | 0 | 0 | 0 | 0 | 0 | 0 | 0 | 0 | 0 | X
712 | ARCHIVADOR DE METAL | ARCHIVADOR DE METAL | OFICINA DE GESTIÓN DE RECURSOS HUMANOS | OFICINA DE RECURSOS HUMANOS - JEFATURA | METAX | MC-1n | S/S | MA | 2017 | 8 | 15 | X | 0 | 0 | 0 | 0 | 0 | 0 | 0 | 0 | 0 | 0 | 0 | 0 | 0 | 0 | X
713 | ARCHIVADOR DE METAL | ARCHIVADOR DE METAL | OFICINA DE GESTIÓN DE RECURSOS HUMANOS | OFICINA DE RECURSOS HUMANOS - BIENESTAR SOCIAL | METAX | MC-1n | S/S | MA | 2017 | 8 | 15 | X | 0 | 0 | 0 | 0 | 0 | 0 | 0 | 0 | 0 | 0 | 0 | 0 | 0 | 0 | X
714 | ARCHIVADOR DE METAL | ARCHIVADOR DE METAL | OFICINA DE GESTIÓN DE RECURSOS HUMANOS | OFICINA DE RECURSOS HUMANOS - LEGAJOS | METAX | MC-1n | S/S | MA | 2017 | 8 | 15 | X | 0 | 0 | 0 | 0 | 0 | 0 | 0 | 0 | 0 | 0 | 0 | 0 | 0 | 0 | X
715 | ARCHIVADOR DE METAL | ARCHIVADOR DE METAL | OFICINA DE GESTIÓN DE RECURSOS HUMANOS | OFICINA DE RECURSOS HUMANOS - LEGAJOS | METAX | MC-1n | S/S | MA | 2017 | 8 | 15 | X | 0 | 0 | 0 | 0 | 0 | 0 | 0 | 0 | 0 | 0 | 0 | 0 | 0 | 0 | X
716 | ARCHIVADOR DE METAL | ARCHIVADOR DE METAL | UNIDAD DE LOGÍSTICA | OFICINA DE ADMINISTRACIÓN- UNIDAD DE LOGÍSTICA- PROGRAMACIÓN | METAX | MC-1n | S/S | MA | 2017 | 8 | 15 | X | 0 | 0 | 0 | 0 | 0 | 0 | 0 | 0 | 0 | 0 | 0 | 0 | 0 | 0 | X
717 | ARCHIVADOR DE METAL | ARCHIVADOR DE METAL | OFICINA DE ADMINISTRACIÓN | OFICINA DE ADMINISTRACIÓN- SECRETARÍA | METAX | MC-1n | S/S | MA | 2017 | 8 | 15 | X | 0 | 0 | 0 | 0 | 0 | 0 | 0 | 0 | 0 | 0 | 0 | 0 | 0 | 0 | X
718 | ARCHIVADOR DE METAL | ARCHIVADOR DE METAL | UNIDAD DE LOGÍSTICA | OFICINA DE ADMINISTRACIÓN- UNIDAD DE LOGÍSTICA- PROGRAMACIÓN | METAX | MC-1n | S/S | MA | 2017 | 8 | 15 | X | 0 | 0 | 0 | 0 | 0 | 0 | 0 | 0 | 0 | 0 | 0 | 0 | 0 | 0 | X
719 | ARCHIVADOR DE METAL | ARCHIVADOR DE METAL | UNIDAD DE LOGÍSTICA | OFICINA DE ADMINISTRACIÓN- UNIDAD DE LOGÍSTICA- PROGRAMACIÓN | METAX | MC-1n | S/S | MA | 2017 | 8 | 15 | X | 0 | 0 | 0 | 0 | 0 | 0 | 0 | 0 | 0 | 0 | 0 | 0 | 0 | 0 | X
720 | ARCHIVADOR DE METAL | ARCHIVADOR DE METAL | OFICINA DE GESTIÓN DE RECURSOS HUMANOS | OFICINA DE RECURSOS HUMANOS - LEGAJOS | METAX | MC-1n | S/S | MA | 2017 | 8 | 15 | X | 0 | 0 | 0 | 0 | 0 | 0 | 0 | 0 | 0 | 0 | 0 | 0 | 0 | 0 | X
721 | ARCHIVADOR DE METAL | ARCHIVADOR DE METAL | UNIDAD DE TECNOLOGIAS DE LA INFORMACION | UTIE - INFORMATICA -SOPORTE TECNICO | METAX | MC-1n | S/S | MA | 2017 | 8 | 15 | X | 0 | 0 | 0 | 0 | 0 | 0 | 0 | 0 | 0 | 0 | 0 | 0 | 0 | 0 | X
722 | ARCHIVADOR DE METAL | ARCHIVADOR DE METAL | UNIDAD DE TECNOLOGIAS DE LA INFORMACION | UTIE - SECRETARIA | METAX | MC-1n | S/S | MA | 2017 | 8 | 15 | X | 0 | 0 | 0 | 0 | 0 | 0 | 0 | 0 | 0 | 0 | 0 | 0 | 0 | 0 | X
723 | ARCHIVADOR DE METAL | ARCHIVADOR DE METAL | UNIDAD DE LOGÍSTICA | OFICINA DE ADMINISTRACIÓN- UNIDAD DE LOGÍSTICA- PROGRAMACIÓN | METAX | MC-1n | S/S | MA | 2017 | 8 | 15 | X | 0 | 0 | 0 | 0 | 0 | 0 | 0 | 0 | 0 | 0 | 0 | 0 | 0 | 0 | X
724 | ARCHIVADOR DE METAL | ARCHIVADOR DE METAL | DIRECCIÓN EJECUTIVA | DIRECCION EJECUTIVA- GESTIÓN CLÍNICA | METAX | MC-1n | S/S | MA | 2017 | 8 | 15 | X | 0 | 0 | 0 | 0 | 0 | 0 | 0 | 0 | 0 | 0 | 0 | 0 | 0 | 0 | X
725 | ARCHIVADOR DE METAL | ARCHIVADOR DE METAL | UNIDAD DE LOGÍSTICA | OFICINA DE ADMINISTRACIÓN- UNIDAD DE LOGÍSTICA- SECRETARÍA | METAX | MC-1n | S/S | MA | 2017 | 8 | 15 | X | 0 | 0 | 0 | 0 | 0 | 0 | 0 | 0 | 0 | 0 | 0 | 0 | 0 | 0 | X
726 | ARCHIVADOR DE METAL | ARCHIVADOR DE METAL | SERVICIO DE ANESTESIOLOGIA Y CENTRO QUIRURGICO | UNID. PREST. DE SERV. DE ESP. QUIR.- SECRETARIA | METAX | MC-1n | S/S | MA | 2017 | 8 | 15 | X | 0 | 0 | 0 | 0 | 0 | 0 | 0 | 0 | 0 | 0 | 0 | 0 | 0 | 0 | X
727 | ARCHIVADOR DE METAL | ARCHIVADOR DE METAL | OFICINA DE ADMINISTRACIÓN | OFICINA DE ADMINISTRACIÓN- SECRETARÍA | METAX | MC-1n | S/S | MA | 2017 | 8 | 15 | X | 0 | 0 | 0 | 0 | 0 | 0 | 0 | 0 | 0 | 0 | 0 | 0 | 0 | 0 | X
728 | ARCHIVADOR DE METAL | ARCHIVADOR DE METAL | UNIDAD DE LOGÍSTICA | OFICINA DE ADMINISTRACIÓN- UNIDAD DE LOGÍSTICA- ADQUISICIONES | METAX | M-8ie | S/S | MA | 2017 | 8 | 15 | X | 0 | 0 | 0 | 0 | 0 | 0 | 0 | 0 | 0 | 0 | 0 | 0 | 0 | 0 | X
729 | ARCHIVADOR DE METAL | ARCHIVADOR DE METAL | SERVICIO DE ENFERMERIA | SERVICIO DE ENFERMERIA - SECRETARIA | METAX | MC-1n | S/S | MA | 2017 | 8 | 15 | X | 0 | 0 | 0 | 0 | 0 | 0 | 0 | 0 | 0 | 0 | 0 | 0 | 0 | 0 | X
730 | ARCHIVADOR DE METAL | ARCHIVADOR DE METAL | UNIDAD DE ONCOLOGIA | UNIDAD DE ONCOLOGIA - CONSULTORIO DE CIRUGIA ONCOLOGICA | METAX | MC-1n | S/S | MA | 2017 | 8 | 15 | X | 0 | 0 | 0 | 0 | 0 | 0 | 0 | 0 | 0 | 0 | 0 | 0 | 0 | 0 | X
731 | ARCHIVADOR DE METAL | ARCHIVADOR DE METAL | UNIDAD DE CONSULTA EXTERNA | UNID. PREST. DE SERV DE ESPEC. CLIN..-SERV. OTRAS ESPEC. MED. CLIN.- CONS. DE PSIQUIATRIA | METAX | MC-1n | S/S | MA | 2017 | 8 | 15 | X | 0 | 0 | 0 | 0 | 0 | 0 | 0 | 0 | 0 | 0 | 0 | 0 | 0 | 0 | X
732 | ARCHIVADOR DE METAL | ARCHIVADOR DE METAL | DEPARTAMENTO DE ATENCION AMBULATORIA Y DE HOSPITALIZACION | UNID. PREST. DE SERV DE ESPEC. CLIN..- JEFATURA | METAX | MC-1n | S/S | MA | 2017 | 8 | 15 | X | 0 | 0 | 0 | 0 | 0 | 0 | 0 | 0 | 0 | 0 | 0 | 0 | 0 | 0 | X
733 | ARCHIVADOR DE METAL | ARCHIVADOR DE METAL | UNIDAD DE ONCOLOGIA | UNIDAD DE ONCOLOGIA - CONSULTORIO DE ONCOLOGIA MEDICA | METAX | MC-1n | S/S | MA | 2017 | 8 | 15 | X | 0 | 0 | 0 | 0 | 0 | 0 | 0 | 0 | 0 | 0 | 0 | 0 | 0 | 0 | X
734 | ARCHIVADOR DE METAL | ARCHIVADOR DE METAL | UNIDAD DE ONCOLOGIA | UNIDAD DE ONCOLOGIA - CONSULTORIO DE ONCOLOGIA MEDICA | METAX | MC-1n | S/S | MA | 2017 | 8 | 15 | X | 0 | 0 | 0 | 0 | 0 | 0 | 0 | 0 | 0 | 0 | 0 | 0 | 0 | 0 | X
735 | ARCHIVADOR DE METAL | ARCHIVADOR DE METAL | UNIDAD DE CUIDADOS CRITICOS DE NEONATOLOGIA | UNID. PREST. DE SERV. DE PED. Y NEONAT. - SERV. DE NEO. CUID. CRIT. DEL NEO.- JEFATURA NEONATOLOGIA | METAX | MC-1n | S/S | MA | 2017 | 8 | 15 | X | 0 | 0 | 0 | 0 | 0 | 0 | 0 | 0 | 0 | 0 | 0 | 0 | 0 | 0 | X
736 | ARCHIVADOR DE METAL | ARCHIVADOR DE METAL | SERVICIO DE ENFERMERIA | SERVICIO DE ENFERMERIA - JEFATURA | METAX | MC-1n | S/S | MA | 2017 | 8 | 15 | X | 0 | 0 | 0 | 0 | 0 | 0 | 0 | 0 | 0 | 0 | 0 | 0 | 0 | 0 | X
737 | ARCHIVADOR DE METAL | ARCHIVADOR DE METAL | UNIDAD DE ANESTESIOLOGIA | UNID. PREST. DE SERV. DE ESP. QUIR.- SERV DE ANEST. Y CENT. QUIR.- JEFATURA DE CENTRO QUIRURGICO | METAX | MC-1n | S/S | MA | 2017 | 8 | 15 | X | 0 | 0 | 0 | 0 | 0 | 0 | 0 | 0 | 0 | 0 | 0 | 0 | 0 | 0 | X
738 | ARCHIVADOR DE METAL | ARCHIVADOR DE METAL | UNIDAD DE ANESTESIOLOGIA | UNID. PREST. DE SERV. DE ESP. QUIR.- SERV DE ANEST. Y CENT. QUIR.- ALMACEN ROPA QUIRURGICA | METAX | SIN MODELO | S/S | MA | 2017 | 8 | 15 | X | 0 | 0 | 0 | 0 | 0 | 0 | 0 | 0 | 0 | 0 | 0 | 0 | 0 | 0 | X
739 | ARCHIVADOR DE METAL | ARCHIVADOR DE METAL | UNIDAD DE ANESTESIOLOGIA | UNID. PREST. DE SERV. DE ESP. QUIR.- SERV DE ANEST. Y CENT. QUIR.- PREP. Y EMPAQ. DE MATER.-ESTERILI | METAX | MC-1n | S/S | MA | 2017 | 8 | 15 | X | 0 | 0 | 0 | 0 | 0 | 0 | 0 | 0 | 0 | 0 | 0 | 0 | 0 | 0 | X
740 | ARCHIVADOR DE METAL | ARCHIVADOR DE METAL | UNIDAD DE ANESTESIOLOGIA | UNID. PREST. DE SERV. DE ESP. QUIR.- SERV DE ANEST. Y CENT. QUIR.- JEFATURA DE ESTERILIZACION | METAX | MC-1n | S/S | MA | 2017 | 8 | 15 | X | 0 | 0 | 0 | 0 | 0 | 0 | 0 | 0 | 0 | 0 | 0 | 0 | 0 | 0 | X
741 | ARCHIVADOR DE METAL | ARCHIVADOR DE METAL | UNIDAD DE ANESTESIOLOGIA | UNID. PREST. DE SERV. DE ESP. QUIR.- SERV DE ANEST. Y CENT. QUIR.- PREP. Y EMPAQ. DE MATER.-ESTERILI | METAX | MC-1n | S/S | MA | 2017 | 8 | 15 | X | 0 | 0 | 0 | 0 | 0 | 0 | 0 | 0 | 0 | 0 | 0 | 0 | 0 | 0 | X
742 | ARCHIVADOR DE METAL | ARCHIVADOR DE METAL | PATRIMONIO | OFICINA DE ADMINISTRACIÓN- UNIDAD DE LOGÍSTICA- PATRIMONIO- JEFATURA | METAX | MC-1n | S/S | MA | 2017 | 8 | 15 | X | 0 | 0 | 0 | 0 | 0 | 0 | 0 | 0 | 0 | 0 | 0 | 0 | 0 | 0 | X
743 | ARCHIVADOR DE METAL | ARCHIVADOR DE METAL | UNIDAD DE ANESTESIOLOGIA | UNID. PREST. DE SERV. DE ESP. QUIR.- SERV DE ANEST. Y CENT. QUIR.- JEFATURA DE ESTERILIZACION | METAX | MC-1n | S/S | MA | 2017 | 8 | 15 | X | 0 | 0 | 0 | 0 | 0 | 0 | 0 | 0 | 0 | 0 | 0 | 0 | 0 | 0 | X
744 | ARCHIVADOR DE METAL | ARCHIVADOR DE METAL | DIRECCIÓN EJECUTIVA | DIRECCION EJECUTIVA - ACERVO DOCUMENTARIO | METAX | MC-1n | S/S | MA | 2017 | 8 | 15 | X | 0 | 0 | 0 | 0 | 0 | 0 | 0 | 0 | 0 | 0 | 0 | 0 | 0 | 0 | X
745 | ARCHIVADOR DE METAL | ARCHIVADOR DE METAL | DIRECCIÓN EJECUTIVA | DIRECCION EJECUTIVA - ACERVO DOCUMENTARIO | METAX | MC-1n | S/S | MA | 2017 | 8 | 15 | X | 0 | 0 | 0 | 0 | 0 | 0 | 0 | 0 | 0 | 0 | 0 | 0 | 0 | 0 | X
746 | ARCHIVADOR DE METAL | ARCHIVADOR DE METAL | UNIDAD DE INTELIGENCIA SANITARIA | SERV. DE EPIDEMIOLOGIA HOSP. Y DE SANEAMIENTO - OFIC. DE APOYO DE EPIDEMIOLOGIA | METAX | MS-1AEN | S/S | MA | 2017 | 8 | 15 | X | 0 | 0 | 0 | 0 | 0 | 0 | 0 | 0 | 0 | 0 | 0 | 0 | 0 | 0 | X
747 | ARCHIVADOR DE METAL | ARCHIVADOR DE METAL | UNIDAD DE INTELIGENCIA SANITARIA | SERV. DE EPIDEMIOLOGIA HOSP. Y DE SANEAMIENTO - JEFATURA | METAX | MC-1n | S/S | MA | 2017 | 8 | 15 | X | 0 | 0 | 0 | 0 | 0 | 0 | 0 | 0 | 0 | 0 | 0 | 0 | 0 | 0 | X
748 | ARCHIVADOR DE METAL | ARCHIVADOR DE METAL | OFICINA DE GESTIÓN DE RECURSOS HUMANOS | OFICINA DE RECURSOS HUMANOS - JEFATURA | METAX | MC-1N | S/S | MA | 2017 | 8 | 15 | X | 0 | 0 | 0 | 0 | 0 | 0 | 0 | 0 | 0 | 0 | 0 | 0 | 0 | 0 | X
749 | ARCHIVADOR DE METAL | ARCHIVADOR DE METAL | UNIDAD DE INTELIGENCIA SANITARIA | SERV. DE EPIDEMIOLOGIA HOSP. Y DE SANEAMIENTO - JEFATURA | METAX | MC-1n | S/S | MA | 2017 | 8 | 15 | X | 0 | 0 | 0 | 0 | 0 | 0 | 0 | 0 | 0 | 0 | 0 | 0 | 0 | 0 | X
750 | ARCHIVADOR DE METAL | ARCHIVADOR DE METAL | ORGANO DE CONTROL INSTITUCIONAL | ORGANO DE CONTROL - JEFATURA | METAX | MC-1n | S/S | MA | 2017 | 8 | 15 | X | 0 | 0 | 0 | 0 | 0 | 0 | 0 | 0 | 0 | 0 | 0 | 0 | 0 | 0 | X
751 | ARCHIVADOR DE METAL | ARCHIVADOR DE METAL | UNIDAD DE INTELIGENCIA SANITARIA | SERV. DE EPIDEMIOLOGIA HOSP. Y DE SANEAMIENTO - JEFATURA | METAX | MC-1n | S/S | MA | 2017 | 8 | 15 | X | 0 | 0 | 0 | 0 | 0 | 0 | 0 | 0 | 0 | 0 | 0 | 0 | 0 | 0 | X
752 | ARMARIO DE METAL | ARMARIO DE METAL | UNIDAD DE ODONTOESTOMATOLOGIA CLINICA Y QUIRURGICA | UNID. PREST. DE SERV. DE APOYO AL DIAG. Y TRAT.- SERV. DE APOYO AL TRAT. - ODONTOLOGIA 1 | METAX | U-7i | S/S | MA | 2017 | 8 | 15 | X | 0 | 0 | 0 | 0 | 0 | 0 | 0 | 0 | 0 | 0 | 0 | 0 | 0 | 0 | X
753 | ARMARIO DE METAL | ARMARIO DE METAL | UNIDAD DE ODONTOESTOMATOLOGIA CLINICA Y QUIRURGICA | UNID. PREST. DE SERV. DE APOYO AL DIAG. Y TRAT.- SERV. DE APOYO AL TRAT. - ODONTOLOGIA 2 | METAX | U-7i | S/S | MA | 2017 | 8 | 15 | X | 0 | 0 | 0 | 0 | 0 | 0 | 0 | 0 | 0 | 0 | 0 | 0 | 0 | 0 | X
754 | ARMARIO DE METAL | ARMARIO DE METAL | UNIDAD DE ODONTOESTOMATOLOGIA CLINICA Y QUIRURGICA | UNID. PREST. DE SERV. DE APOYO AL DIAG. Y TRAT.- SERV. DE APOYO AL TRAT. - ODONTOLOGIA 3 | METAX | SIN MODELO | S/S | MA | 2017 | 8 | 15 | X | 0 | 0 | 0 | 0 | 0 | 0 | 0 | 0 | 0 | 0 | 0 | 0 | 0 | 0 | X
755 | ARMARIO DE METAL | ARMARIO DE METAL | UNIDAD DE ODONTOESTOMATOLOGIA CLINICA Y QUIRURGICA | UNID. PREST. DE SERV. DE APOYO AL DIAG. Y TRAT.- SERV. DE APOYO AL TRAT. - ODONTOLOGIA 4 | METAX | U-7i | S/S | MA | 2017 | 8 | 15 | X | 0 | 0 | 0 | 0 | 0 | 0 | 0 | 0 | 0 | 0 | 0 | 0 | 0 | 0 | X
756 | ARMARIO DE METAL | ARMARIO DE METAL | UNIDAD DE INGENIERÍA CLÍNICA, HOSPITALARIA Y SERVICIOS | OFICINA DE ADMINISTRACIÓN- UIHYS.- SERV. COMPL.- SEGURID.- COORD. DE VIGILA | METAX | MC-36 | S/S | MA | 2017 | 8 | 15 | X | 0 | 0 | 0 | 0 | 0 | 0 | 0 | 0 | 0 | 0 | 0 | 0 | 0 | 0 | X
757 | ARMARIO DE METAL | ARMARIO DE METAL | UNIDAD DE TECNOLOGIAS DE LA INFORMACION | UTIE - INFORMATICA - DESARROLLO DE REDES - SALA DE OPERADORES | METAX | MC-36 | S/S | MA | 2017 | 8 | 15 | X | 0 | 0 | 0 | 0 | 0 | 0 | 0 | 0 | 0 | 0 | 0 | 0 | 0 | 0 | X
758 | ARMARIO DE METAL | ARMARIO DE METAL | UNIDAD DE TECNOLOGIAS DE LA INFORMACION | UTIE - INFORMATICA -SOPORTE TECNICO | METAX | MC-36 | S/S | MA | 2017 | 8 | 15 | X | 0 | 0 | 0 | 0 | 0 | 0 | 0 | 0 | 0 | 0 | 0 | 0 | 0 | 0 | X
759 | ARMARIO DE METAL | ARMARIO DE METAL | UNIDAD DE TECNOLOGIAS DE LA INFORMACION | UTIE - INFORMATICA - AREA DE PERSONAL INFORMATICO | METAX | MC-36 | S/S | MA | 2017 | 8 | 15 | X | 0 | 0 | 0 | 0 | 0 | 0 | 0 | 0 | 0 | 0 | 0 | 0 | 0 | 0 | X
760 | ARMARIO DE METAL | ARMARIO DE METAL | UNIDAD DE SEGUROS | UNIDAD DE SEGUROS - JEFATURA | METAX | MC-36 | S/S | MA | 2017 | 8 | 15 | X | 0 | 0 | 0 | 0 | 0 | 0 | 0 | 0 | 0 | 0 | 0 | 0 | 0 | 0 | X
761 | ARMARIO DE METAL | ARMARIO DE METAL | UNIDAD DE CONSULTA EXTERNA | UNID. PREST. DE SERV DE ESPEC. CLIN..-SERV. OTRAS ESPEC. MED. CLIN.- SALA PRUEBA RAPIDA | METAX | MC-36 | S/S | MA | 2017 | 8 | 15 | X | 0 | 0 | 0 | 0 | 0 | 0 | 0 | 0 | 0 | 0 | 0 | 0 | 0 | 0 | X
762 | ARMARIO DE METAL | ARMARIO DE METAL | UNIDAD DE CONSULTA EXTERNA | UNID. PREST. DE SERV DE ESPEC. CLIN..-SERV. OTRAS ESPEC. MED. CLIN.- CONS. PROG. INFECTOLOGIA | METAX | MC-36 | S/S | MA | 2017 | 8 | 15 | X | 0 | 0 | 0 | 0 | 0 | 0 | 0 | 0 | 0 | 0 | 0 | 0 | 0 | 0 | X
763 | ARMARIO DE METAL | ARMARIO DE METAL | DEPARTAMENTO DE ATENCION AMBULATORIA Y DE HOSPITALIZACION | UNID. PREST. DE SERV DE ESPEC. CLIN..- SECRETARIA | METAX | MC-36 | S/S | MA | 2017 | 8 | 15 | X | 0 | 0 | 0 | 0 | 0 | 0 | 0 | 0 | 0 | 0 | 0 | 0 | 0 | 0 | X
764 | ARMARIO DE METAL | ARMARIO DE METAL | UNIDAD DE CONSULTA EXTERNA | UNID. PREST. DE SERV DE ESPEC. CLIN.- SERV. OTRAS ESPEC. MED. CLIN.- TOPICO 1 (INYECTABLES) | METAX | MC-36 | S/S | MA | 2017 | 8 | 15 | X | 0 | 0 | 0 | 0 | 0 | 0 | 0 | 0 | 0 | 0 | 0 | 0 | 0 | 0 | X
765 | ARMARIO DE METAL | ARMARIO DE METAL | UNIDAD DE FARMACIA | SERVICIO DE FARMACIA - RECEPCION DE RECETAS Y DESPACHO DE MEDICAMENTOS | METAX | MC-36 | S/S | MA | 2017 | 8 | 15 | X | 0 | 0 | 0 | 0 | 0 | 0 | 0 | 0 | 0 | 0 | 0 | 0 | 0 | 0 | X
766 | ARMARIO DE METAL | ARMARIO DE METAL | UNIDAD DE FARMACIA | SERVICIO DE FARMACIA - SECRETARIA | METAX | MC-36 | S/S | MA | 2017 | 8 | 15 | X | 0 | 0 | 0 | 0 | 0 | 0 | 0 | 0 | 0 | 0 | 0 | 0 | 0 | 0 | X
767 | ARMARIO DE METAL | ARMARIO DE METAL | UNIDAD DE FARMACIA | SERVICIO DE FARMACIA - JEFATURA | METAX | MC-36 | S/S | MA | 2017 | 8 | 15 | X | 0 | 0 | 0 | 0 | 0 | 0 | 0 | 0 | 0 | 0 | 0 | 0 | 0 | 0 | X
768 | ARMARIO DE METAL | ARMARIO DE METAL | UNIDAD DE PATOLOGIA CLINICA, PATOLOGIA ANATOMICA, HEMOTERAPIA Y BANCO DE SANGRE | UNID. PREST. DE SERV. DE APOYO AL DIAG. Y TRAT.- SERV DE PATOL. CLIN. - JEFATURA PATOLOGIA CLINICA | METAX | MC-36 | S/S | MA | 2017 | 8 | 15 | X | 0 | 0 | 0 | 0 | 0 | 0 | 0 | 0 | 0 | 0 | 0 | 0 | 0 | 0 | X
769 | ARMARIO DE METAL | ARMARIO DE METAL | UNIDAD DE PATOLOGIA CLINICA, PATOLOGIA ANATOMICA, HEMOTERAPIA Y BANCO DE SANGRE | UNID. PREST. DE SERV. DE APOYO AL DIAG. Y TRAT.- SERV DE HEMOT. - JEFATURA HEMOTERAPIA | METAX | MC-36 | S/S | MA | 2017 | 8 | 15 | X | 0 | 0 | 0 | 0 | 0 | 0 | 0 | 0 | 0 | 0 | 0 | 0 | 0 | 0 | X
770 | ARMARIO DE METAL | ARMARIO DE METAL | UNIDAD DE PATOLOGIA CLINICA, PATOLOGIA ANATOMICA, HEMOTERAPIA Y BANCO DE SANGRE | UNID. PREST. DE SERV. DE APOYO AL DIAG. Y TRAT.- SERV DE PATOL. CLIN. - ALMACEN DE MAT. E INSUMOS | METAX | MC-36 | S/S | MA | 2017 | 8 | 15 | X | 0 | 0 | 0 | 0 | 0 | 0 | 0 | 0 | 0 | 0 | 0 | 0 | 0 | 0 | X
771 | ARMARIO DE METAL | ARMARIO DE METAL | DEPARTAMENTO DE ARTICULACIÓN PRESTACIONAL | UNID. DE ARTIC. PRESTACIONAL - JEFATURA | METAX | MC-36 | S/S | MA | 2017 | 8 | 15 | X | 0 | 0 | 0 | 0 | 0 | 0 | 0 | 0 | 0 | 0 | 0 | 0 | 0 | 0 | X
772 | ARMARIO DE METAL | ARMARIO DE METAL | UNIDAD DE DIAGNOSTICO POR IMAGENES | DAADYT - SADYBS - UDI - JEFATURA | METAX | MC-36 | S/S | MA | 2017 | 8 | 15 | X | 0 | 0 | 0 | 0 | 0 | 0 | 0 | 0 | 0 | 0 | 0 | 0 | 0 | 0 | X
773 | ARMARIO DE METAL | ARMARIO DE METAL | UNIDAD DE DIAGNOSTICO POR IMAGENES | DAADYT - SADYBS - UDI - APOYO JEFATURA | METAX | MC-36 | S/S | MA | 2017 | 8 | 15 | X | 0 | 0 | 0 | 0 | 0 | 0 | 0 | 0 | 0 | 0 | 0 | 0 | 0 | 0 | X
774 | ARMARIO DE METAL | ARMARIO DE METAL | DEPARTAMENTO DE ATENCION DE EMERGENCIA Y CUIDADOS CRITICOS | UNID. PREST. DE SERV. DE EMERG. Y CUID. CRIT.- JEFATURA | METAX | MC-36 | S/S | MA | 2017 | 8 | 15 | X | 0 | 0 | 0 | 0 | 0 | 0 | 0 | 0 | 0 | 0 | 0 | 0 | 0 | 0 | X
775 | ARMARIO DE METAL | ARMARIO DE METAL | SERVICIO DE EMERGENCIA | UNID. PREST. DE SERV. DE EMERG. Y CUID. CRIT.- SERV. DE EMERG.- JEFATURA ENFERMERIA EMERGENCIA | METAX | MC-36 | S/S | MA | 2017 | 8 | 15 | X | 0 | 0 | 0 | 0 | 0 | 0 | 0 | 0 | 0 | 0 | 0 | 0 | 0 | 0 | X
776 | ARMARIO DE METAL | ARMARIO DE METAL | UNIDAD DE SEGUROS | UNIDAD DE SEGUROS - MEDICOS AUDITORES | METAX | MC-36 | S/S | MA | 2017 | 8 | 15 | X | 0 | 0 | 0 | 0 | 0 | 0 | 0 | 0 | 0 | 0 | 0 | 0 | 0 | 0 | X
777 | ARMARIO DE METAL | ARMARIO DE METAL | UNIDAD DE SEGUROS | UNIDAD DE SEGUROS - MODULO DE AUDITORIA EMERGENCIA | METAX | MC-36 | S/S | MA | 2017 | 8 | 15 | X | 0 | 0 | 0 | 0 | 0 | 0 | 0 | 0 | 0 | 0 | 0 | 0 | 0 | 0 | X
778 | ARMARIO DE METAL | ARMARIO DE METAL | SERVICIO DE EMERGENCIA | UNID. PREST. DE SERV. DE EMERG. Y CUID. CRIT.- SERV. DE EMERG.- ESTACIÓN ENFERMERAS PEDIATRÍA | METAX | MC-36 | S/S | MA | 2017 | 8 | 15 | X | 0 | 0 | 0 | 0 | 0 | 0 | 0 | 0 | 0 | 0 | 0 | 0 | 0 | 0 | X
779 | ARMARIO DE METAL | ARMARIO DE METAL | UNIDAD DE MEDICINA FISICA Y REHABILITACION | UNID. PREST. DE SERV. DE APOYO AL DIAG. Y TRAT.- SERV. DE MED. FIS. Y REHAB.- JEFATURA REHABILIT. | METAX | MC-36 | S/S | MA | 2017 | 8 | 15 | X | 0 | 0 | 0 | 0 | 0 | 0 | 0 | 0 | 0 | 0 | 0 | 0 | 0 | 0 | X
780 | ARMARIO DE METAL | ARMARIO DE METAL | DEPARTAMENTO DE ATENCION DE APOYO AL DIAGNOSTICO Y TRATAMIENTO | UNID. PREST. DE SERV. DE APOYO AL DIAG. Y TRAT.- SECRETARIA | METAX | MC-36 | S/S | MA | 2017 | 8 | 15 | X | 0 | 0 | 0 | 0 | 0 | 0 | 0 | 0 | 0 | 0 | 0 | 0 | 0 | 0 | X
781 | ARMARIO DE METAL | ARMARIO DE METAL | UNIDAD DE COMUNICACIONES E IMAGEN INSTITUCIONAL | UNIDAD DE COMUN. E IMAGEN INSTITUCIONAL - AUDITORIO | METAX | MC-36 | S/S | MA | 2017 | 8 | 15 | X | 0 | 0 | 0 | 0 | 0 | 0 | 0 | 0 | 0 | 0 | 0 | 0 | 0 | 0 | X
782 | ARMARIO DE METAL | ARMARIO DE METAL | UNIDAD DE COMUNICACIONES E IMAGEN INSTITUCIONAL | UNIDAD DE COMUN. E IMAGEN INSTITUCIONAL - SUM 1 | METAX | MC-36 | S/S | MA | 2017 | 8 | 15 | X | 0 | 0 | 0 | 0 | 0 | 0 | 0 | 0 | 0 | 0 | 0 | 0 | 0 | 0 | X
783 | ARMARIO DE METAL | ARMARIO DE METAL | UNIDAD DE COMUNICACIONES E IMAGEN INSTITUCIONAL | UNIDAD DE COMUN. E IMAGEN INSTITUCIONAL - SUM 2 | METAX | MC-36 | S/S | MA | 2017 | 8 | 15 | X | 0 | 0 | 0 | 0 | 0 | 0 | 0 | 0 | 0 | 0 | 0 | 0 | 0 | 0 | X
784 | ARMARIO DE METAL | ARMARIO DE METAL | UNIDAD DE NUTRICION Y DIETETICA | UNID. PREST. DE SERV. DE APOYO AL DIAG. Y TRAT.- SERV. DE NUTRIC. Y DIETET. - AREA ADMINISTRATIVA | METAX | MC-36 | S/S | MA | 2017 | 8 | 15 | X | 0 | 0 | 0 | 0 | 0 | 0 | 0 | 0 | 0 | 0 | 0 | 0 | 0 | 0 | X
785 | ARMARIO DE METAL | ARMARIO DE METAL | UNIDAD DE INGENIERÍA CLÍNICA, HOSPITALARIA Y SERVICIOS | OFICINA DE ADMINISTRACIÓN- UIHYS.- SERV. COMPL.- LAVAND. -COSTURA Y REPAR. | METAX | MC-36 | S/S | MA | 2017 | 8 | 15 | X | 0 | 0 | 0 | 0 | 0 | 0 | 0 | 0 | 0 | 0 | 0 | 0 | 0 | 0 | X
786 | ARMARIO DE METAL | ARMARIO DE METAL | UNIDAD DE INGENIERÍA CLÍNICA, HOSPITALARIA Y SERVICIOS | OFICINA DE ADMINISTRACIÓN- UIHYS.- SERV. COMPL.- LAVAND. -COSTURA Y REPAR. | METAX | MC-36 | S/S | MA | 2017 | 8 | 15 | X | 0 | 0 | 0 | 0 | 0 | 0 | 0 | 0 | 0 | 0 | 0 | 0 | 0 | 0 | X
787 | ARMARIO DE METAL | ARMARIO DE METAL | UNIDAD DE INGENIERÍA CLÍNICA, HOSPITALARIA Y SERVICIOS | OFICINA DE ADMINISTRACIÓN- UIHYS.- SERV. COMPL.- LAVAND. -COSTURA Y REPAR. | METAX | MC-36 | S/S | MA | 2017 | 8 | 15 | X | 0 | 0 | 0 | 0 | 0 | 0 | 0 | 0 | 0 | 0 | 0 | 0 | 0 | 0 | X
788 | ARMARIO DE METAL | ARMARIO DE METAL | UNIDAD DE INGENIERÍA CLÍNICA, HOSPITALARIA Y SERVICIOS | OFICINA DE ADMINISTRACIÓN- UIHYS.- SERV. COMPL.- RESIDUOS SOLIDOS - DEP. RESID SOLID ANAT. PATOLOGIC | METAX | MC-36 | S/S | MA | 2017 | 8 | 15 | X | 0 | 0 | 0 | 0 | 0 | 0 | 0 | 0 | 0 | 0 | 0 | 0 | 0 | 0 | X
789 | ARMARIO DE METAL | ARMARIO DE METAL | UNIDAD DE INGENIERÍA CLÍNICA, HOSPITALARIA Y SERVICIOS | OFICINA DE ADMINISTRACIÓN- UIHYS.- SERV. COMPL.- RESIDUOS SOLIDOS - DEP. RESID SOLID ANAT. PATOLOGIC | METAX | MC-36 | S/S | MA | 2017 | 8 | 15 | X | 0 | 0 | 0 | 0 | 0 | 0 | 0 | 0 | 0 | 0 | 0 | 0 | 0 | 0 | X
790 | ARMARIO DE METAL | ARMARIO DE METAL | UNIDAD DE INGENIERÍA CLÍNICA, HOSPITALARIA Y SERVICIOS | OFICINA DE ADMINISTRACIÓN- UIHYS.- SERV. COMPL.- RESIDUOS SOLIDOS - DEP. RESID SOLID ANAT. PATOLOGIC | METAX | MC-36 | S/S | MA | 2017 | 8 | 15 | X | 0 | 0 | 0 | 0 | 0 | 0 | 0 | 0 | 0 | 0 | 0 | 0 | 0 | 0 | X
791 | ARMARIO DE METAL | ARMARIO DE METAL | UNIDAD DE INGENIERÍA CLÍNICA, HOSPITALARIA Y SERVICIOS | OFICINA DE ADMINISTRACIÓN- UIHYS.- SERV. COMPL.- RESIDUOS SOLIDOS - DEP. RESID SOLID ANAT. PATOLOGIC | METAX | MC-36 | S/S | MA | 2017 | 8 | 15 | X | 0 | 0 | 0 | 0 | 0 | 0 | 0 | 0 | 0 | 0 | 0 | 0 | 0 | 0 | X
792 | ARMARIO DE METAL | ARMARIO DE METAL | UNIDAD DE INGENIERÍA CLÍNICA, HOSPITALARIA Y SERVICIOS | OFICINA DE ADMINISTRACIÓN- UIHYS.- SERV. COMPL.- RESIDUOS SOLIDOS - DEP. RESID SOLID ANAT. PATOLOGIC | METAX | MC-36 | S/S | MA | 2017 | 8 | 15 | X | 0 | 0 | 0 | 0 | 0 | 0 | 0 | 0 | 0 | 0 | 0 | 0 | 0 | 0 | X
793 | ARMARIO DE METAL | ARMARIO DE METAL | PATRIMONIO | OFICINA DE ADMINISTRACIÓN- UNIDAD DE LOGÍSTICA- PATRIMONIO- JEFATURA | METAX | MC-36 | S/S | MA | 2017 | 8 | 15 | X | 0 | 0 | 0 | 0 | 0 | 0 | 0 | 0 | 0 | 0 | 0 | 0 | 0 | 0 | X
794 | ARMARIO DE METAL | ARMARIO DE METAL | UNIDAD DE TECNOLOGIAS DE LA INFORMACION | UTIE - JEFATURA | METAX | MC-36 | S/S | MA | 2017 | 8 | 15 | X | 0 | 0 | 0 | 0 | 0 | 0 | 0 | 0 | 0 | 0 | 0 | 0 | 0 | 0 | X
795 | ARMARIO DE METAL | ARMARIO DE METAL | OFICINA DE ADMINISTRACIÓN | OFICINA DE ADMINISTRACIÓN- SECRETARÍA | METAX | MC-36 | S/S | MA | 2017 | 8 | 15 | X | 0 | 0 | 0 | 0 | 0 | 0 | 0 | 0 | 0 | 0 | 0 | 0 | 0 | 0 | X
796 | ARMARIO DE METAL | ARMARIO DE METAL | UNIDAD DE INGENIERÍA CLÍNICA, HOSPITALARIA Y SERVICIOS | OFICINA DE ADMINISTRACIÓN- UIHYS.- SERV. COMPL.- SEGURID.- ALMACEN DE ARMAS | METAX | MC-36 | S/S | MA | 2017 | 8 | 15 | X | 0 | 0 | 0 | 0 | 0 | 0 | 0 | 0 | 0 | 0 | 0 | 0 | 0 | 0 | X
797 | ARMARIO DE METAL | ARMARIO DE METAL | UNIDAD DE INGENIERÍA CLÍNICA, HOSPITALARIA Y SERVICIOS | OFICINA DE ADMINISTRACIÓN- UIHYS.- SERV. COMPL.- SEGURID.- ALMACEN DE ARMAS | METAX | MC-36 | S/S | MA | 2017 | 8 | 15 | X | 0 | 0 | 0 | 0 | 0 | 0 | 0 | 0 | 0 | 0 | 0 | 0 | 0 | 0 | X
798 | ARMARIO DE METAL | ARMARIO DE METAL | UNIDAD DE INGENIERÍA CLÍNICA, HOSPITALARIA Y SERVICIOS | OFICINA DE ADMINISTRACIÓN- UIHYS.- SERV. COMPL.- SEGURID.- COORD. DE VIGILA | METAX |  | S/S | MA | 2017 | 8 | 15 | X | 0 | 0 | 0 | 0 | 0 | 0 | 0 | 0 | 0 | 0 | 0 | 0 | 0 | 0 | X
799 | ARMARIO DE METAL | ARMARIO DE METAL | UNIDAD DE HOSPITALIZACION DE GINECO OBSTETRICIA | UNID. PREST. DE SERV. DE GINE. OBST.- SECRETARIA | METAX | MC-36 | S/S | MA | 2017 | 8 | 15 | X | 0 | 0 | 0 | 0 | 0 | 0 | 0 | 0 | 0 | 0 | 0 | 0 | 0 | 0 | X
800 | ARMARIO DE METAL | ARMARIO DE METAL | UNIDAD DE GESTION DE LA CALIDAD | UNIDAD DE GESTION DE LA CALIDAD - OFIC. DE APOYO DE GESTION DE SALUD | METAX | MC-36 | S/S | MA | 2017 | 8 | 15 | X | 0 | 0 | 0 | 0 | 0 | 0 | 0 | 0 | 0 | 0 | 0 | 0 | 0 | 0 | X
801 | ARMARIO DE METAL | ARMARIO DE METAL | UNIDAD DE GESTION DE LA CALIDAD | UNIDAD DE GESTION DE LA CALIDAD - JEFATURA | METAX | MC-36 | S/S | MA | 2017 | 8 | 15 | X | 0 | 0 | 0 | 0 | 0 | 0 | 0 | 0 | 0 | 0 | 0 | 0 | 0 | 0 | X
802 | ARMARIO DE METAL | ARMARIO DE METAL | UNIDAD DE ECONOMÍA | OFICINA DE ADMINISTRACIÓN- UNIDAD DE ECONOMÍA- TESORERÍA | METAX | MC-36 | S/S | MA | 2017 | 8 | 15 | X | 0 | 0 | 0 | 0 | 0 | 0 | 0 | 0 | 0 | 0 | 0 | 0 | 0 | 0 | X
803 | ARMARIO DE METAL | ARMARIO DE METAL | UNIDAD DE ECONOMÍA | OFICINA DE ADMINISTRACIÓN- UNIDAD DE ECONOMÍA- TESORERÍA | METAX | MC-36 | S/S | MA | 2017 | 8 | 15 | X | 0 | 0 | 0 | 0 | 0 | 0 | 0 | 0 | 0 | 0 | 0 | 0 | 0 | 0 | X
804 | ARMARIO DE METAL | ARMARIO DE METAL | UNIDAD DE ASESORIA JURIDICA | UNIDAD DE ASESORIA LEGAL - JEFATURA | METAX | MC-36 | S/S | MA | 2017 | 8 | 15 | X | 0 | 0 | 0 | 0 | 0 | 0 | 0 | 0 | 0 | 0 | 0 | 0 | 0 | 0 | X
805 | ARMARIO DE METAL | ARMARIO DE METAL | UNIDAD DE ASESORIA JURIDICA | UNIDAD DE ASESORIA LEGAL - JEFATURA | METAX | MC-36 | S/S | MA | 2017 | 8 | 15 | X | 0 | 0 | 0 | 0 | 0 | 0 | 0 | 0 | 0 | 0 | 0 | 0 | 0 | 0 | X
806 | ARMARIO DE METAL | ARMARIO DE METAL | UNIDAD DE ASESORIA JURIDICA | UNIDAD DE ASESORIA LEGAL - SECRETARIA | METAX | MC-36 | S/S | MA | 2017 | 8 | 15 | X | 0 | 0 | 0 | 0 | 0 | 0 | 0 | 0 | 0 | 0 | 0 | 0 | 0 | 0 | X
807 | ARMARIO DE METAL | ARMARIO DE METAL | OFICINA DE ADMINISTRACIÓN | OFICINA DE ADMINISTRACIÓN- SECRETARÍA | METAX | MC-36 | S/S | MA | 2017 | 8 | 15 | X | 0 | 0 | 0 | 0 | 0 | 0 | 0 | 0 | 0 | 0 | 0 | 0 | 0 | 0 | X
808 | ARMARIO DE METAL | ARMARIO DE METAL | OFICINA DE PLANEAMIENTO Y PRESUPUESTO | OFICINA DE PLANEAMIENTO Y PRESUPUESTO - JEFATURA | METAX | MC-36 | S/S | MA | 2017 | 8 | 15 | X | 0 | 0 | 0 | 0 | 0 | 0 | 0 | 0 | 0 | 0 | 0 | 0 | 0 | 0 | X
809 | ARMARIO DE METAL | ARMARIO DE METAL | OFICINA DE GESTIÓN DE RECURSOS HUMANOS | OFICINA DE RECURSOS HUMANOS - BIENESTAR SOCIAL | METAX | MC-36 | S/S | MA | 2017 | 8 | 15 | X | 0 | 0 | 0 | 0 | 0 | 0 | 0 | 0 | 0 | 0 | 0 | 0 | 0 | 0 | X
810 | ARMARIO DE METAL | ARMARIO DE METAL | UNIDAD DE COMUNICACIONES E IMAGEN INSTITUCIONAL | UNIDAD DE COMUN. E IMAGEN INSTITUCIONAL - JEFATURA | METAX | MC-36 | S/S | MA | 2017 | 8 | 15 | X | 0 | 0 | 0 | 0 | 0 | 0 | 0 | 0 | 0 | 0 | 0 | 0 | 0 | 0 | X
811 | ARMARIO DE METAL | ARMARIO DE METAL | OFICINA DE PLANEAMIENTO Y PRESUPUESTO | OFICINA DE PLANEAMIENTO Y PRESUPUESTO - SECRETARIA | METAX | MC-36 | S/S | MA | 2017 | 8 | 15 | X | 0 | 0 | 0 | 0 | 0 | 0 | 0 | 0 | 0 | 0 | 0 | 0 | 0 | 0 | X
812 | ARMARIO DE METAL | ARMARIO DE METAL | OFICINA DE PLANEAMIENTO Y PRESUPUESTO | OFICINA DE PLANEAMIENTO Y PRESUPUESTO - JEFATURA | METAX | MC-36 | S/S | MA | 2017 | 8 | 15 | X | 0 | 0 | 0 | 0 | 0 | 0 | 0 | 0 | 0 | 0 | 0 | 0 | 0 | 0 | X
813 | ARMARIO DE METAL | ARMARIO DE METAL | OFICINA DE ADMINISTRACIÓN | OFICINA DE ADMINISTRACIÓN- JEFATURA | METAX | MC-36 | S/S | MA | 2017 | 8 | 15 | X | 0 | 0 | 0 | 0 | 0 | 0 | 0 | 0 | 0 | 0 | 0 | 0 | 0 | 0 | X
814 | ARMARIO DE METAL | ARMARIO DE METAL | UNIDAD DE ECONOMÍA | OFICINA DE ADMINISTRACIÓN- UNIDAD DE ECONOMÍA- TESORERÍA | METAX | MC-36 | S/S | MA | 2017 | 8 | 15 | X | 0 | 0 | 0 | 0 | 0 | 0 | 0 | 0 | 0 | 0 | 0 | 0 | 0 | 0 | X
815 | ARMARIO DE METAL | ARMARIO DE METAL | UNIDAD DE ECONOMÍA | OFICINA DE ADMINISTRACIÓN- UNIDAD DE ECONOMÍA- TESORERÍA | METAX | MC-36 | S/S | MA | 2017 | 8 | 15 | X | 0 | 0 | 0 | 0 | 0 | 0 | 0 | 0 | 0 | 0 | 0 | 0 | 0 | 0 | X
816 | ARMARIO DE METAL | ARMARIO DE METAL | OFICINA DE GESTIÓN DE RECURSOS HUMANOS | OFICINA DE RECURSOS HUMANOS - JEFATURA | METAX | MC-36 | S/S | MA | 2017 | 8 | 15 | X | 0 | 0 | 0 | 0 | 0 | 0 | 0 | 0 | 0 | 0 | 0 | 0 | 0 | 0 | X
817 | ARMARIO DE METAL | ARMARIO DE METAL | OFICINA DE GESTIÓN DE RECURSOS HUMANOS | OFICINA DE RECURSOS HUMANOS - JEFATURA | METAX | MC-36 | S/S | MA | 2017 | 8 | 15 | X | 0 | 0 | 0 | 0 | 0 | 0 | 0 | 0 | 0 | 0 | 0 | 0 | 0 | 0 | X
818 | ARMARIO DE METAL | ARMARIO DE METAL | OFICINA DE GESTIÓN DE RECURSOS HUMANOS | OFICINA DE RECURSOS HUMANOS - JEFATURA | METAX | MC-36 | S/S | MA | 2017 | 8 | 15 | X | 0 | 0 | 0 | 0 | 0 | 0 | 0 | 0 | 0 | 0 | 0 | 0 | 0 | 0 | X
819 | ARMARIO DE METAL | ARMARIO DE METAL | OFICINA DE PLANEAMIENTO Y PRESUPUESTO | OFICINA DE PLANEAMIENTO Y PRESUPUESTO - JEFATURA | METAX | MC-36 | S/S | MA | 2017 | 8 | 15 | X | 0 | 0 | 0 | 0 | 0 | 0 | 0 | 0 | 0 | 0 | 0 | 0 | 0 | 0 | X
820 | ARMARIO DE METAL | ARMARIO DE METAL | OFICINA DE ADMINISTRACIÓN | OFICINA DE ADMINISTRACIÓN- SECRETARÍA | METAX | MC-36 | S/S | MA | 2017 | 8 | 15 | X | 0 | 0 | 0 | 0 | 0 | 0 | 0 | 0 | 0 | 0 | 0 | 0 | 0 | 0 | X
821 | ARMARIO DE METAL | ARMARIO DE METAL | UNIDAD DE ECONOMÍA | OFICINA DE ADMINISTRACIÓN- UNIDAD DE ECONOMÍA- TESORERÍA | METAX | MC-36 | S/S | MA | 2017 | 8 | 15 | X | 0 | 0 | 0 | 0 | 0 | 0 | 0 | 0 | 0 | 0 | 0 | 0 | 0 | 0 | X
822 | ARMARIO DE METAL | ARMARIO DE METAL | UNIDAD DE LOGÍSTICA | OFICINA DE ADMINISTRACIÓN- UNIDAD DE LOGÍSTICA- PROGRAMACIÓN | METAX | MC-36 | S/S | MA | 2017 | 8 | 15 | X | 0 | 0 | 0 | 0 | 0 | 0 | 0 | 0 | 0 | 0 | 0 | 0 | 0 | 0 | X
823 | ARMARIO DE METAL | ARMARIO DE METAL | UNIDAD DE LOGÍSTICA | OFICINA DE ADMINISTRACIÓN- UNIDAD DE LOGÍSTICA- PROGRAMACIÓN | METAX | MC-36 | S/S | MA | 2017 | 8 | 15 | X | 0 | 0 | 0 | 0 | 0 | 0 | 0 | 0 | 0 | 0 | 0 | 0 | 0 | 0 | X
824 | ARMARIO DE METAL | ARMARIO DE METAL | UNIDAD DE LOGÍSTICA | OFICINA DE ADMINISTRACIÓN- UNIDAD DE LOGÍSTICA- ADQUISICIONES | METAX | MC-36 | S/S | MA | 2017 | 8 | 15 | X | 0 | 0 | 0 | 0 | 0 | 0 | 0 | 0 | 0 | 0 | 0 | 0 | 0 | 0 | X
825 | ARMARIO DE METAL | ARMARIO DE METAL | UNIDAD DE ASESORIA JURIDICA | UNIDAD DE ASESORIA LEGAL - OFIC. DE APOYO ASESORIA JURIDICA 1 | METAX | MC-36 | S/S | MA | 2017 | 8 | 15 | X | 0 | 0 | 0 | 0 | 0 | 0 | 0 | 0 | 0 | 0 | 0 | 0 | 0 | 0 | X
826 | ARMARIO DE METAL | ARMARIO DE METAL | UNIDAD DE HOSPITALIZACION DE CIRUGIA | UNID. PREST. DE SERV. DE ESP. QUIR.- SERV DE CIRUG. GEN. - DEPOSITO DE EQUIP. Y MATERIALES 2 | METAX | MC-36 | S/S | MA | 2017 | 8 | 15 | X | 0 | 0 | 0 | 0 | 0 | 0 | 0 | 0 | 0 | 0 | 0 | 0 | 0 | 0 | X
827 | ARMARIO DE METAL | ARMARIO DE METAL | UNIDAD DE CONSULTA EXTERNA | UNID. PREST. DE SERV DE ESPEC. CLIN.- SERV. OTRAS ESPEC. MED. CLIN.- TRIAJE 2 ENFERMERIA | METAX | MC-36 | S/S | MA | 2017 | 8 | 15 | X | 0 | 0 | 0 | 0 | 0 | 0 | 0 | 0 | 0 | 0 | 0 | 0 | 0 | 0 | X
828 | ARMARIO DE METAL | ARMARIO DE METAL | UNIDAD DE ONCOLOGIA | UNIDAD DE ONCOLOGIA- SALA DE APOYO AL PACIENTE 1 | METAX | MC-36 | S/S | MA | 2017 | 8 | 15 | X | 0 | 0 | 0 | 0 | 0 | 0 | 0 | 0 | 0 | 0 | 0 | 0 | 0 | 0 | X
829 | ARMARIO DE METAL | ARMARIO DE METAL | DEPARTAMENTO DE ARTICULACIÓN PRESTACIONAL | UNID. DE ARTIC. PRESTACIONAL - JEFATURA | METAX | MC-36 | S/S | MA | 2017 | 8 | 15 | X | 0 | 0 | 0 | 0 | 0 | 0 | 0 | 0 | 0 | 0 | 0 | 0 | 0 | 0 | X
830 | ARMARIO DE METAL | ARMARIO DE METAL | UNIDAD DE ODONTOESTOMATOLOGIA CLINICA Y QUIRURGICA | UNID. PREST. DE SERV. DE APOYO AL DIAG. Y TRAT.- SERV. DE APOYO AL TRAT. - PSICOLOGIA | METAX | MC-36 | S/S | MA | 2017 | 8 | 15 | X | 0 | 0 | 0 | 0 | 0 | 0 | 0 | 0 | 0 | 0 | 0 | 0 | 0 | 0 | X
831 | ARMARIO DE METAL | ARMARIO DE METAL | UNIDAD DE CUIDADOS CRITICOS DE NEONATOLOGIA | UNID. PREST. DE SERV. DE PED. Y NEONAT. - SERV. DE NEO. CUID. CRIT. DEL NEO.- JEFAT. ENFERM. UCI NEO | METAX | MC-36 | S/S | MA | 2017 | 8 | 15 | X | 0 | 0 | 0 | 0 | 0 | 0 | 0 | 0 | 0 | 0 | 0 | 0 | 0 | 0 | X
832 | ARMARIO DE METAL | ARMARIO DE METAL | UNIDAD DE DOCENCIA E INVESTIGACION | UNIDAD DE DOCENCIA E INVESTIGACION - JEFATURA | METAX | MC-36 | S/S | MA | 2017 | 8 | 15 | X | 0 | 0 | 0 | 0 | 0 | 0 | 0 | 0 | 0 | 0 | 0 | 0 | 0 | 0 | X
833 | ARMARIO DE METAL | ARMARIO DE METAL | UNIDAD DE HOSPITALIZACION DE GINECO OBSTETRICIA | UNID. PREST. DE SERV. DE GINE. OBST.- JEFATURA | METAX |  | S/S | MA | 2017 | 8 | 15 | X | 0 | 0 | 0 | 0 | 0 | 0 | 0 | 0 | 0 | 0 | 0 | 0 | 0 | 0 | X
834 | ARMARIO DE METAL | ARMARIO DE METAL | UNIDAD DE HOSPITALIZACION DE GINECO OBSTETRICIA | UNID. PREST. DE SERV. DE GINE. OBST.- SERV. DE OBST.- DEPOSITO DE EQUIPO Y MATERIAL | METAX | MC-36 | S/S | MA | 2017 | 8 | 15 | X | 0 | 0 | 0 | 0 | 0 | 0 | 0 | 0 | 0 | 0 | 0 | 0 | 0 | 0 | X
835 | ARMARIO DE METAL | ARMARIO DE METAL | UNIDAD DE HOSPITALIZACION DE GINECO OBSTETRICIA | UNID. PREST. DE SERV. DE GINE. OBST.- SERV. DE OBST.- DEPOSITO DE EQUIPO Y MATERIAL | METAX | MC-36 | S/S | MA | 2017 | 8 | 15 | X | 0 | 0 | 0 | 0 | 0 | 0 | 0 | 0 | 0 | 0 | 0 | 0 | 0 | 0 | X
836 | ARMARIO DE METAL | ARMARIO DE METAL | UNIDAD DE HOSPITALIZACION DE GINECO OBSTETRICIA | UNID. PREST. DE SERV. DE GINE. OBST.- SERV. DE OBST.- DEPOSITO DE MATERIAL ESTERIL | METAX | MC-36 | S/S | MA | 2017 | 8 | 15 | X | 0 | 0 | 0 | 0 | 0 | 0 | 0 | 0 | 0 | 0 | 0 | 0 | 0 | 0 | X
837 | ARMARIO DE METAL | ARMARIO DE METAL | UNIDAD DE ANESTESIOLOGIA | UNID. PREST. DE SERV. DE ESP. QUIR.- SERV DE ANEST. Y CENT. QUIR.- PROGRAMA DE OPERACIONES | METAX | MC-36 | S/S | MA | 2017 | 8 | 15 | X | 0 | 0 | 0 | 0 | 0 | 0 | 0 | 0 | 0 | 0 | 0 | 0 | 0 | 0 | X
838 | ARMARIO DE METAL | ARMARIO DE METAL | SERVICIO DE ENFERMERIA | SERVICIO DE ENFERMERIA - JEFATURA | METAX | MC-36 | S/S | MA | 2017 | 8 | 15 | X | 0 | 0 | 0 | 0 | 0 | 0 | 0 | 0 | 0 | 0 | 0 | 0 | 0 | 0 | X
839 | ARMARIO DE METAL | ARMARIO DE METAL | SERVICIO DE ENFERMERIA | SERVICIO DE ENFERMERIA - JEFATURA | METAX | MC-36 | S/S | MA | 2017 | 8 | 15 | X | 0 | 0 | 0 | 0 | 0 | 0 | 0 | 0 | 0 | 0 | 0 | 0 | 0 | 0 | X
840 | ARMARIO DE METAL | ARMARIO DE METAL | UNIDAD DE ANESTESIOLOGIA | UNID. PREST. DE SERV. DE ESP. QUIR.- SERV DE ANEST. Y CENT. QUIR.- ESATCION DE ENFERMERAS | METAX | MC-36 | S/S | MA | 2017 | 8 | 15 | X | 0 | 0 | 0 | 0 | 0 | 0 | 0 | 0 | 0 | 0 | 0 | 0 | 0 | 0 | X
841 | ARMARIO DE METAL | ARMARIO DE METAL | UNIDAD DE ANESTESIOLOGIA | UNID. PREST. DE SERV. DE ESP. QUIR.- SERV DE ANEST. Y CENT. QUIR.- ALMACEN ROPA QUIRURGICA | METAX | SIN MODELO | S/S | MA | 2017 | 8 | 15 | X | 0 | 0 | 0 | 0 | 0 | 0 | 0 | 0 | 0 | 0 | 0 | 0 | 0 | 0 | X
842 | ARMARIO DE METAL | ARMARIO DE METAL | UNIDAD DE ANESTESIOLOGIA | UNID. PREST. DE SERV. DE ESP. QUIR.- SERV DE ANEST. Y CENT. QUIR.- ESTAR DE PERSONAL | METAX | SIN MODELO | S/S | MA | 2017 | 8 | 15 | X | 0 | 0 | 0 | 0 | 0 | 0 | 0 | 0 | 0 | 0 | 0 | 0 | 0 | 0 | X
843 | ARMARIO DE METAL | ARMARIO DE METAL | UNIDAD DE ANESTESIOLOGIA | UNID. PREST. DE SERV. DE ESP. QUIR.- SERV DE ANEST. Y CENT. QUIR.- SALA DE RECUPERACION | METAX | MC-36 | S/S | MA | 2017 | 8 | 15 | X | 0 | 0 | 0 | 0 | 0 | 0 | 0 | 0 | 0 | 0 | 0 | 0 | 0 | 0 | X
844 | ARMARIO DE METAL | ARMARIO DE METAL | UNIDAD DE ANESTESIOLOGIA | UNID. PREST. DE SERV. DE ESP. QUIR.- SERV DE ANEST. Y CENT. QUIR.- PREP. Y EMPAQ. DE MATER.-ESTERILI | METAX | MC-36 | S/S | MA | 2017 | 8 | 15 | X | 0 | 0 | 0 | 0 | 0 | 0 | 0 | 0 | 0 | 0 | 0 | 0 | 0 | 0 | X
845 | ARMARIO DE METAL | ARMARIO DE METAL | UNIDAD DE ANESTESIOLOGIA | UNID. PREST. DE SERV. DE ESP. QUIR.- SERV DE ANEST. Y CENT. QUIR.- ALM. Y LIMPIEZA DE APARATOS -ESTE | METAX | MC-36 | S/S | MA | 2017 | 8 | 15 | X | 0 | 0 | 0 | 0 | 0 | 0 | 0 | 0 | 0 | 0 | 0 | 0 | 0 | 0 | X
846 | ARMARIO DE METAL | ARMARIO DE METAL | UNIDAD DE ANESTESIOLOGIA | UNID. PREST. DE SERV. DE ESP. QUIR.- SERV DE ANEST. Y CENT. QUIR.- ALM. DE ROPA ESTERIL-ESTERILIZ | METAX | MC-36 | S/S | MA | 2017 | 8 | 15 | X | 0 | 0 | 0 | 0 | 0 | 0 | 0 | 0 | 0 | 0 | 0 | 0 | 0 | 0 | X
847 | ARMARIO DE METAL | ARMARIO DE METAL | UNIDAD DE ANESTESIOLOGIA | UNID. PREST. DE SERV. DE ESP. QUIR.- SERV DE ANEST. Y CENT. QUIR.- ALM. DE ROPA ESTERIL-ESTERILIZ | METAX | MC-36 | S/S | MA | 2017 | 8 | 15 | X | 0 | 0 | 0 | 0 | 0 | 0 | 0 | 0 | 0 | 0 | 0 | 0 | 0 | 0 | X
848 | ARMARIO DE METAL | ARMARIO DE METAL | UNIDAD DE ANESTESIOLOGIA | UNID. PREST. DE SERV. DE ESP. QUIR.- SERV DE ANEST. Y CENT. QUIR.- JEFATURA DE ESTERILIZACION | METAX | MC-36 | S/S | MA | 2017 | 8 | 15 | X | 0 | 0 | 0 | 0 | 0 | 0 | 0 | 0 | 0 | 0 | 0 | 0 | 0 | 0 | X
849 | ARMARIO DE METAL | ARMARIO DE METAL | DIRECCIÓN EJECUTIVA | DIRECCION EJECUTIVA - DIRECCION GESTION EJECUTIVA | METAX | MC-36 | S/S | MA | 2017 | 8 | 15 | X | 0 | 0 | 0 | 0 | 0 | 0 | 0 | 0 | 0 | 0 | 0 | 0 | 0 | 0 | X
850 | ARMARIO DE METAL | ARMARIO DE METAL | DIRECCIÓN EJECUTIVA | DIRECCION EJECUTIVA - ACERVO DOCUMENTARIO | METAX | MC-36 | S/S | MA | 2017 | 8 | 15 | X | 0 | 0 | 0 | 0 | 0 | 0 | 0 | 0 | 0 | 0 | 0 | 0 | 0 | 0 | X
851 | ARMARIO DE METAL | ARMARIO DE METAL | DIRECCIÓN EJECUTIVA | DIRECCION EJECUTIVA- SECRETARÍA | METAX | MC-36 | S/S | MA | 2017 | 8 | 15 | X | 0 | 0 | 0 | 0 | 0 | 0 | 0 | 0 | 0 | 0 | 0 | 0 | 0 | 0 | X
852 | ARMARIO DE METAL | ARMARIO DE METAL | UNIDAD DE INTELIGENCIA SANITARIA | SERV. DE EPIDEMIOLOGIA HOSP. Y DE SANEAMIENTO - JEFATURA | METAX | MC-36 | S/S | MA | 2017 | 8 | 15 | X | 0 | 0 | 0 | 0 | 0 | 0 | 0 | 0 | 0 | 0 | 0 | 0 | 0 | 0 | X
853 | ARMARIO DE METAL | ARMARIO DE METAL | ORGANO DE CONTROL INSTITUCIONAL | ORGANO DE CONTROL - JEFATURA | METAX | MC-36 | S/S | MA | 2017 | 8 | 15 | X | 0 | 0 | 0 | 0 | 0 | 0 | 0 | 0 | 0 | 0 | 0 | 0 | 0 | 0 | X
854 | ARMARIO DE METAL | ARMARIO DE METAL | OFICINA DE GESTIÓN DE RECURSOS HUMANOS | OFICINA DE RECURSOS HUMANOS - JEFATURA | METAX | MC-36 | S/S | MA | 2017 | 8 | 15 | X | 0 | 0 | 0 | 0 | 0 | 0 | 0 | 0 | 0 | 0 | 0 | 0 | 0 | 0 | X
855 | ARMARIO DE METAL | ARMARIO DE METAL | UNIDAD DE INTELIGENCIA SANITARIA | SERV. DE EPIDEMIOLOGIA HOSP. Y DE SANEAMIENTO - JEFATURA | METAX | MC-36 | 00201 | MA | 2017 | 8 | 15 | X | 0 | 0 | 0 | 0 | 0 | 0 | 0 | 0 | 0 | 0 | 0 | 0 | 0 | 0 | X
856 | ARMARIO DE METAL | ARMARIO DE METAL | UNIDAD DE INTELIGENCIA SANITARIA | SERV. DE EPIDEMIOLOGIA HOSP. Y DE SANEAMIENTO - JEFATURA | METAX | MC-36 | S/S | MA | 2017 | 8 | 15 | X | 0 | 0 | 0 | 0 | 0 | 0 | 0 | 0 | 0 | 0 | 0 | 0 | 0 | 0 | X
857 | ARMARIO DE METAL | ARMARIO DE METAL | UNIDAD DE INGENIERÍA CLÍNICA, HOSPITALARIA Y SERVICIOS | OFICINA DE ADMINISTRACIÓN- UIHYS.- JEFATURA | METAX | MC-36 | S/S | MA | 2017 | 8 | 15 | X | 0 | 0 | 0 | 0 | 0 | 0 | 0 | 0 | 0 | 0 | 0 | 0 | 0 | 0 | X
858 | ARMARIO DE METAL | ARMARIO DE METAL | DIRECCIÓN EJECUTIVA | DIRECCION EJECUTIVA - ACERVO DOCUMENTARIO | METAX | MC-36 | S/S | MA | 2017 | 8 | 15 | X | 0 | 0 | 0 | 0 | 0 | 0 | 0 | 0 | 0 | 0 | 0 | 0 | 0 | 0 | X
859 | ARMARIO DE METAL | ARMARIO DE METAL | UNIDAD DE HOSPITALIZACION DE PEDIATRIA | UNID. PREST. DE SERV. DE PED. Y NEONAT. - SERV. DE PEDIAT.- SALA DE JUEGOS PEDIATRIA HOSPI | METAX | MC-36 | S/S | MA | 2017 | 8 | 15 | X | 0 | 0 | 0 | 0 | 0 | 0 | 0 | 0 | 0 | 0 | 0 | 0 | 0 | 0 | X
860 | ARMARIO DE METAL | ARMARIO DE METAL | UNIDAD DE HOSPITALIZACION DE GINECO OBSTETRICIA | UNID. PREST. DE SERV. DE GINE. OBST.- SERV. DE GIN.OBST.- SALA DE JUNTAS | METAX | MC-36 | S/S | MA | 2017 | 8 | 15 | X | 0 | 0 | 0 | 0 | 0 | 0 | 0 | 0 | 0 | 0 | 0 | 0 | 0 | 0 | X
861 | ARMARIO DE METAL | ARMARIO DE METAL | UNIDAD DE ANESTESIOLOGIA | UNID. PREST. DE SERV. DE ESP. QUIR.- SERV DE ANEST. Y CENT. QUIR.- SALA DE OPERAC. CIRUGIA MAYOR 2 | SIN MARCA | SIN MODELO | S/S | MA | 2017 | 8 | 15 | X | 0 | 0 | 0 | 0 | 0 | 0 | 0 | 0 | 0 | 0 | 0 | 0 | 0 | 0 | X
862 | ARMARIO DE METAL | ARMARIO DE METAL | UNIDAD DE CONSULTA EXTERNA | UNID. PREST. DE SERV. DE ESP. QUIR.- SERV OTRAS ESPEC. QUIR. - CONSULTORIO OTORRINO 2 | METAX | SIN MODELO | S/S | MA | 2017 | 8 | 15 | X | 0 | 0 | 0 | 0 | 0 | 0 | 0 | 0 | 0 | 0 | 0 | 0 | 0 | 0 | X
863 | ATRIL DE METAL | ATRIL DE METAL | UNIDAD DE NUTRICION Y DIETETICA | UNID. PREST. DE SERV. DE APOYO AL DIAG. Y TRAT.- SERV. DE NUTRIC. Y DIETET. - RECEPCION | METAX | 600658 | S/S | MA | 2017 | 8 | 15 | X | 0 | 0 | 0 | 0 | 0 | 0 | 0 | 0 | 0 | 0 | 0 | 0 | 0 | 0 | X
864 | ATRIL DE METAL | ATRIL DE METAL | UNIDAD DE COMUNICACIONES E IMAGEN INSTITUCIONAL | UNIDAD DE COMUN. E IMAGEN INSTITUCIONAL - AUDITORIO | METAX | 610101 | S/S | MA | 2017 | 8 | 15 | X | 0 | 0 | 0 | 0 | 0 | 0 | 0 | 0 | 0 | 0 | 0 | 0 | 0 | 0 | X
865 | BANCA DE ASIENTOS MULTIPLES | BANCA DE ASIENTOS MULTIPLES | UNIDAD DE INGENIERÍA CLÍNICA, HOSPITALARIA Y SERVICIOS | OFICINA DE ADMINISTRACIÓN- UIHYS.- INFRAESTRUCT- SALA DE ESP 1 CONS EXT P1 | METAX | SS-3 | S/S | MA | 2017 | 8 | 15 | X | 0 | 0 | 0 | 0 | 0 | 0 | 0 | 0 | 0 | 0 | 0 | 0 | 0 | 0 | X
866 | BANCA DE ASIENTOS MULTIPLES | BANCA DE ASIENTOS MULTIPLES | UNIDAD DE INGENIERÍA CLÍNICA, HOSPITALARIA Y SERVICIOS | OFICINA DE ADMINISTRACIÓN- UIHYS.- INFRAESTRUCT- SALA DE ESP 1 CONS EXT P1 | METAX | SS-3 | S/S | MA | 2017 | 8 | 15 | X | 0 | 0 | 0 | 0 | 0 | 0 | 0 | 0 | 0 | 0 | 0 | 0 | 0 | 0 | X
867 | BANCA DE ASIENTOS MULTIPLES | BANCA DE ASIENTOS MULTIPLES | UNIDAD DE COMUNICACIONES E IMAGEN INSTITUCIONAL | UNIDAD DE COMUN. E IMAGEN INSTITUCIONAL - AUDITORIO | METAX | SS-3 | S/S | MA | 2017 | 8 | 15 | X | 0 | 0 | 0 | 0 | 0 | 0 | 0 | 0 | 0 | 0 | 0 | 0 | 0 | 0 | X
868 | BANCA DE ASIENTOS MULTIPLES | BANCA DE ASIENTOS MULTIPLES | SERVICIO DE ATENCION Y ORIENTACION AL USUARIO | UNID. DE ARTIC. PRESTACIONAL - SERV. DE ARTIC. DE LA ATENCION AMBUL. Y HOSP. - CAJA ADMISION | METAX | SS-3 | S/S | MA | 2017 | 8 | 15 | X | 0 | 0 | 0 | 0 | 0 | 0 | 0 | 0 | 0 | 0 | 0 | 0 | 0 | 0 | X
869 | BANCA DE ASIENTOS MULTIPLES | BANCA DE ASIENTOS MULTIPLES | SERVICIO DE ATENCION Y ORIENTACION AL USUARIO | UNID. DE ARTIC. PRESTACIONAL - SERV. DE ARTIC. DE LA ATENCION AMBUL. Y HOSP. - CAJA ADMISION | METAX | SS-3 | S/S | MA | 2017 | 8 | 15 | X | 0 | 0 | 0 | 0 | 0 | 0 | 0 | 0 | 0 | 0 | 0 | 0 | 0 | 0 | X
870 | BANCA DE ASIENTOS MULTIPLES | BANCA DE ASIENTOS MULTIPLES | UNIDAD DE COMUNICACIONES E IMAGEN INSTITUCIONAL | UNIDAD DE COMUN. E IMAGEN INSTITUCIONAL - AUDITORIO | METAX | SS-3 | S/S | MA | 2017 | 8 | 15 | X | 0 | 0 | 0 | 0 | 0 | 0 | 0 | 0 | 0 | 0 | 0 | 0 | 0 | 0 | X
871 | BANCA DE ASIENTOS MULTIPLES | BANCA DE ASIENTOS MULTIPLES | UNIDAD DE COMUNICACIONES E IMAGEN INSTITUCIONAL | UNIDAD DE COMUN. E IMAGEN INSTITUCIONAL - FOYER | METAX | SS-3 | S/S | MA | 2017 | 8 | 15 | X | 0 | 0 | 0 | 0 | 0 | 0 | 0 | 0 | 0 | 0 | 0 | 0 | 0 | 0 | X
872 | BANCA DE ASIENTOS MULTIPLES | BANCA DE ASIENTOS MULTIPLES | UNIDAD DE COMUNICACIONES E IMAGEN INSTITUCIONAL | UNIDAD DE COMUN. E IMAGEN INSTITUCIONAL - AUDITORIO | METAX | SS-3 | S/S | MA | 2017 | 8 | 15 | X | 0 | 0 | 0 | 0 | 0 | 0 | 0 | 0 | 0 | 0 | 0 | 0 | 0 | 0 | X
873 | BANCA DE ASIENTOS MULTIPLES | BANCA DE ASIENTOS MULTIPLES | SERVICIO DE EMERGENCIA | UNID. PREST. DE SERV. DE EMERG. Y CUID. CRIT.- SERV. DE EMERG.- ESTAR MEDICO RESIDENCIA | METAX | SS-3 | S/S | MA | 2017 | 8 | 15 | X | 0 | 0 | 0 | 0 | 0 | 0 | 0 | 0 | 0 | 0 | 0 | 0 | 0 | 0 | X
874 | BANCA DE ASIENTOS MULTIPLES | BANCA DE ASIENTOS MULTIPLES | SERVICIO DE EMERGENCIA | UNID. PREST. DE SERV. DE EMERG. Y CUID. CRIT.- SERV. DE EMERG.- ESTAR MEDICO RESIDENCIA | METAX | SS-3 | S/S | MA | 2017 | 8 | 15 | X | 0 | 0 | 0 | 0 | 0 | 0 | 0 | 0 | 0 | 0 | 0 | 0 | 0 | 0 | X
875 | BANCA DE ASIENTOS MULTIPLES | BANCA DE ASIENTOS MULTIPLES | SERVICIO DE EMERGENCIA | UNID. PREST. DE SERV. DE EMERG. Y CUID. CRIT.- SERV. DE EMERG.- ESTAR MEDICO RESIDENCIA | METAX | SS-3 | S/S | MA | 2017 | 8 | 15 | X | 0 | 0 | 0 | 0 | 0 | 0 | 0 | 0 | 0 | 0 | 0 | 0 | 0 | 0 | X
876 | BANCA DE ASIENTOS MULTIPLES | BANCA DE ASIENTOS MULTIPLES | UNIDAD DE INGENIERÍA CLÍNICA, HOSPITALARIA Y SERVICIOS | OFICINA DE ADMINISTRACIÓN- UIHYS.- INFRAESTRUCT.- SALA DE ESP UCI NEONATAL | METAX | SS-3 | S/S | MA | 2017 | 8 | 15 | X | 0 | 0 | 0 | 0 | 0 | 0 | 0 | 0 | 0 | 0 | 0 | 0 | 0 | 0 | X
877 | BANCA DE ASIENTOS MULTIPLES | BANCA DE ASIENTOS MULTIPLES | UNIDAD DE INGENIERÍA CLÍNICA, HOSPITALARIA Y SERVICIOS | OFICINA DE ADMINISTRACIÓN- UIHYS.- INFRAESTRUCT.- SALA DE ESPERA PAT. CLIN. | METAX | SS-3 | S/S | MA | 2017 | 8 | 15 | X | 0 | 0 | 0 | 0 | 0 | 0 | 0 | 0 | 0 | 0 | 0 | 0 | 0 | 0 | X
878 | BANCA DE ASIENTOS MULTIPLES | BANCA DE ASIENTOS MULTIPLES | DIRECCIÓN EJECUTIVA | DIRECCION EJECUTIVA- LIBRE | METAX | SS-3 | S/S | MA | 2017 | 8 | 15 | X | 0 | 0 | 0 | 0 | 0 | 0 | 0 | 0 | 0 | 0 | 0 | 0 | 0 | 0 | X
879 | BANCA DE ASIENTOS MULTIPLES | BANCA DE ASIENTOS MULTIPLES | DIRECCIÓN EJECUTIVA | DIRECCION EJECUTIVA- LIBRE | METAX | SS-3 | S/S | MA | 2017 | 8 | 15 | X | 0 | 0 | 0 | 0 | 0 | 0 | 0 | 0 | 0 | 0 | 0 | 0 | 0 | 0 | X
880 | BANCA DE ASIENTOS MULTIPLES | BANCA DE ASIENTOS MULTIPLES | UNIDAD DE INGENIERÍA CLÍNICA, HOSPITALARIA Y SERVICIOS | OFICINA DE ADMINISTRACIÓN- UIHYS.- INFRAESTRUCT.- SALA DE ESPERA PAT. CLIN. | METAX | SS-3 | S/S | MA | 2017 | 8 | 15 | X | 0 | 0 | 0 | 0 | 0 | 0 | 0 | 0 | 0 | 0 | 0 | 0 | 0 | 0 | X
881 | BANCA DE ASIENTOS MULTIPLES | BANCA DE ASIENTOS MULTIPLES | DIRECCIÓN EJECUTIVA | DIRECCION EJECUTIVA- LIBRE | METAX | SS-3 | S/S | MA | 2017 | 8 | 15 | X | 0 | 0 | 0 | 0 | 0 | 0 | 0 | 0 | 0 | 0 | 0 | 0 | 0 | 0 | X
882 | BANCA DE ASIENTOS MULTIPLES | BANCA DE ASIENTOS MULTIPLES | DIRECCIÓN EJECUTIVA | DIRECCION EJECUTIVA- LIBRE | METAX | SS-3 | S/S | MA | 2017 | 8 | 15 | X | 0 | 0 | 0 | 0 | 0 | 0 | 0 | 0 | 0 | 0 | 0 | 0 | 0 | 0 | X
883 | CAJA FUERTE | CAJA FUERTE | PATRIMONIO | OFICINA DE ADMINISTRACIÓN- UNIDAD DE LOGÍSTICA- PATRIMONIO- CUSTODIA | METAX | SIN MODELO | S/S | MA | 2017 | 8 | 15 | X | 0 | 0 | 0 | 0 | 0 | 0 | 0 | 0 | 0 | 0 | 0 | 0 | 0 | 0 | X
884 | CAJA FUERTE | CAJA FUERTE | SERVICIO DE ATENCION Y ORIENTACION AL USUARIO | UNID. DE ARTIC. PRESTACIONAL - SERV. DE ARTIC. DE LA ATENCION AMBUL. Y HOSP. - CAJA ADMISION | SIN MARCA | SIN MODELO | S/S | MA | 2017 | 8 | 15 | X | 0 | 0 | 0 | 0 | 0 | 0 | 0 | 0 | 0 | 0 | 0 | 0 | 0 | 0 | X
885 | CAJA FUERTE | CAJA FUERTE | SERVICIO DE ATENCION Y ORIENTACION AL USUARIO | UNID. DE ARTIC. PRESTACIONAL - SERV. DE ARTIC. DE LA ATENCION AMBUL. Y HOSP. - CAJA ADMISION | METAX | SIN MODELO | S/S | MA | 2017 | 8 | 15 | X | 0 | 0 | 0 | 0 | 0 | 0 | 0 | 0 | 0 | 0 | 0 | 0 | 0 | 0 | X
886 | CAJA FUERTE | CAJA FUERTE | UNIDAD DE ECONOMÍA | OA - UE - CAJA | METAX | SIN MODELO | S/S | MA | 2017 | 8 | 15 | X | 0 | 0 | 0 | 0 | 0 | 0 | 0 | 0 | 0 | 0 | 0 | 0 | 0 | 0 | X
887 | CAJA FUERTE | CAJA FUERTE | SERVICIO DE ATENCION Y ORIENTACION AL USUARIO | UNID. DE ARTIC. PRESTACIONAL - SERV. DE ARTIC. DE LA ATENCION AMBUL. Y HOSP. - CAJA ADMISION | METAX | SIN MOODELO | S/S | MA | 2017 | 8 | 15 | X | 0 | 0 | 0 | 0 | 0 | 0 | 0 | 0 | 0 | 0 | 0 | 0 | 0 | 0 | X
888 | CAJA FUERTE | CAJA FUERTE | SERVICIO DE ATENCION Y ORIENTACION AL USUARIO | UNID. DE ARTIC. PRESTACIONAL - SERV. DE ARTIC. DE LA ATENCION AMBUL. Y HOSP. - ADMISION EMERGENCIA | SIN MARCA | SIN MODELO | S/S | MA | 2017 | 8 | 15 | X | 0 | 0 | 0 | 0 | 0 | 0 | 0 | 0 | 0 | 0 | 0 | 0 | 0 | 0 | X
889 | CAMA CUNA DE METAL RODABLE PARA NIÑOS | CAMA CUNA DE METAL RODABLE PARA NIÑOS | SERVICIO DE EMERGENCIA | UNID. PREST. DE SERV. DE EMERG. Y CUID. CRIT.- SERV. DE EMERG.- SALA DE OBSERVACIÓN PEDIATRÍA | METAX | CH-3 | 150223-19023 | MC | 2017 | 8 | 15 | X | 0 | 0 | 0 | 0 | 0 | 0 | 0 | 0 | 0 | 0 | 0 | 0 | 0 | 0 | X
890 | CAMA CUNA DE METAL RODABLE PARA NIÑOS | CAMA CUNA DE METAL RODABLE PARA NIÑOS | SERVICIO DE EMERGENCIA | UNID. PREST. DE SERV. DE EMERG. Y CUID. CRIT.- SERV. DE EMERG.- SALA OBSERVACIÓN AISLADOS NIÑOS | METAX | CH-3 | 150223-19020 | MC | 2017 | 8 | 15 | X | 0 | 0 | 0 | 0 | 0 | 0 | 0 | 0 | 0 | 0 | 0 | 0 | 0 | 0 | X
891 | CAMA CUNA DE METAL RODABLE PARA NIÑOS | CAMA CUNA DE METAL RODABLE PARA NIÑOS | SERVICIO DE EMERGENCIA | UNID. PREST. DE SERV. DE EMERG. Y CUID. CRIT.- SERV. DE EMERG.- SALA DE OBSERVACIÓN PEDIATRÍA | METAX | CH-S | S/S | MC | 2017 | 8 | 15 | X | 0 | 0 | 0 | 0 | 0 | 0 | 0 | 0 | 0 | 0 | 0 | 0 | 0 | 0 | X
892 | CAMA CUNA DE METAL RODABLE PARA NIÑOS | CAMA CUNA DE METAL RODABLE PARA NIÑOS | OFICINA DE GESTIÓN DE RECURSOS HUMANOS | OFICINA DE RECURSOS HUMANOS - GUARDERIA | METAX | CH-3 | 150223-19022 | MC | 2017 | 8 | 15 | X | 0 | 0 | 0 | 0 | 0 | 0 | 0 | 0 | 0 | 0 | 0 | 0 | 0 | 0 | X
893 | CAMA CUNA DE METAL RODABLE PARA NIÑOS | CAMA CUNA DE METAL RODABLE PARA NIÑOS | OFICINA DE GESTIÓN DE RECURSOS HUMANOS | OFICINA DE RECURSOS HUMANOS - GUARDERIA | METAX | CH-3 | 150223-19021 | MC | 2017 | 8 | 15 | X | 0 | 0 | 0 | 0 | 0 | 0 | 0 | 0 | 0 | 0 | 0 | 0 | 0 | 0 | X
894 | CAMA CUNA DE METAL RODABLE PARA NIÑOS | CAMA CUNA DE METAL RODABLE PARA NIÑOS | UNIDAD DE HOSPITALIZACION DE PEDIATRIA | UNID. PREST. DE SERV. DE PED. Y NEONAT. - SERV. DE PEDIAT.- HAB. A409 HOSPITALIZACION | METAX | CH-3 | 150223-19029 | MC | 2017 | 8 | 15 | X | 0 | 0 | 0 | 0 | 0 | 0 | 0 | 0 | 0 | 0 | 0 | 0 | 0 | 0 | X
895 | CAMA CUNA DE METAL RODABLE PARA NIÑOS | CAMA CUNA DE METAL RODABLE PARA NIÑOS | UNIDAD DE HOSPITALIZACION DE PEDIATRIA | UNID. PREST. DE SERV. DE PED. Y NEONAT. - SERV. DE PEDIAT.- HAB. A409 HOSPITALIZACION | METAX | CH-3 | 150223-19042 | MC | 2017 | 8 | 15 | X | 0 | 0 | 0 | 0 | 0 | 0 | 0 | 0 | 0 | 0 | 0 | 0 | 0 | 0 | X
896 | CAMA CUNA DE METAL RODABLE PARA NIÑOS | CAMA CUNA DE METAL RODABLE PARA NIÑOS | UNIDAD DE HOSPITALIZACION DE PEDIATRIA | UNID. PREST. DE SERV. DE PED. Y NEONAT. - SERV. DE PEDIAT.- HAB. A409 HOSPITALIZACION | METAX | CH-3 | 150223-19026 | MC | 2017 | 8 | 15 | X | 0 | 0 | 0 | 0 | 0 | 0 | 0 | 0 | 0 | 0 | 0 | 0 | 0 | 0 | X
897 | CAMA CUNA DE METAL RODABLE PARA NIÑOS | CAMA CUNA DE METAL RODABLE PARA NIÑOS | UNIDAD DE HOSPITALIZACION DE PEDIATRIA | UNID. PREST. DE SERV. DE PED. Y NEONAT. - SERV. DE PEDIAT.- HAB. A409 HOSPITALIZACION | METAX | CH-3 | 150223-19027 | MC | 2017 | 8 | 15 | X | 0 | 0 | 0 | 0 | 0 | 0 | 0 | 0 | 0 | 0 | 0 | 0 | 0 | 0 | X
898 | CAMA CUNA DE METAL RODABLE PARA NIÑOS | CAMA CUNA DE METAL RODABLE PARA NIÑOS | UNIDAD DE HOSPITALIZACION DE PEDIATRIA | UNID. PREST. DE SERV. DE PED. Y NEONAT. - SERV. DE PEDIAT.- HAB. A405 HOSPITALIZACION | METAX | CH-3 | 150223-19018 | MC | 2017 | 8 | 15 | X | 0 | 0 | 0 | 0 | 0 | 0 | 0 | 0 | 0 | 0 | 0 | 0 | 0 | 0 | X
899 | CAMA CUNA DE METAL RODABLE PARA NIÑOS | CAMA CUNA DE METAL RODABLE PARA NIÑOS | UNIDAD DE HOSPITALIZACION DE PEDIATRIA | UNID. PREST. DE SERV. DE PED. Y NEONAT. - SERV. DE PEDIAT.- HAB. A409 HOSPITALIZACION | METAX | CH-3 | 150223-19034 | MC | 2017 | 8 | 15 | X | 0 | 0 | 0 | 0 | 0 | 0 | 0 | 0 | 0 | 0 | 0 | 0 | 0 | 0 | X
900 | CAMA CUNA DE METAL RODABLE PARA NIÑOS | CAMA CUNA DE METAL RODABLE PARA NIÑOS | UNIDAD DE HOSPITALIZACION DE PEDIATRIA | UNID. PREST. DE SERV. DE PED. Y NEONAT. - SERV. DE PEDIAT.- HAB. A402 HOSPITALIZACION | METAX | CH-3 | 150223-19037 | MC | 2017 | 8 | 15 | X | 0 | 0 | 0 | 0 | 0 | 0 | 0 | 0 | 0 | 0 | 0 | 0 | 0 | 0 | X
901 | CAMA CUNA DE METAL RODABLE PARA NIÑOS | CAMA CUNA DE METAL RODABLE PARA NIÑOS | UNIDAD DE HOSPITALIZACION DE PEDIATRIA | UNID. PREST. DE SERV. DE PED. Y NEONAT. - SERV. DE PEDIAT.- HAB. A409 HOSPITALIZACION | METAX | CH-3 | 150223-19031 | MC | 2017 | 8 | 15 | X | 0 | 0 | 0 | 0 | 0 | 0 | 0 | 0 | 0 | 0 | 0 | 0 | 0 | 0 | X
902 | CAMA CUNA DE METAL RODABLE PARA NIÑOS | CAMA CUNA DE METAL RODABLE PARA NIÑOS | UNIDAD DE HOSPITALIZACION DE PEDIATRIA | UNID. PREST. DE SERV. DE PED. Y NEONAT. - SERV. DE PEDIAT.- HAB. A402 HOSPITALIZACION | METAX | CH-3 | 150223-19028 | MC | 2017 | 8 | 15 | X | 0 | 0 | 0 | 0 | 0 | 0 | 0 | 0 | 0 | 0 | 0 | 0 | 0 | 0 | X
903 | CAMA CUNA DE METAL RODABLE PARA NIÑOS | CAMA CUNA DE METAL RODABLE PARA NIÑOS | UNIDAD DE HOSPITALIZACION DE PEDIATRIA | UNID. PREST. DE SERV. DE PED. Y NEONAT. - SERV. DE PEDIAT.- HAB. A406 HOSPITALIZACION | METAX | CH-3 | 150223-19032 | MC | 2017 | 8 | 15 | X | 0 | 0 | 0 | 0 | 0 | 0 | 0 | 0 | 0 | 0 | 0 | 0 | 0 | 0 | X
904 | CAMA CUNA DE METAL RODABLE PARA NIÑOS | CAMA CUNA DE METAL RODABLE PARA NIÑOS | UNIDAD DE CUIDADOS CRITICOS DE PEDIATRIA | UNID. PREST. DE SERV. DE EMERG. Y CUID. CRIT.- SERV CUID CRIT PEDIAT.- UCIN PEDIATRICO | METAX | CH-3 | 150223-19036 | MC | 2017 | 8 | 15 | X | 0 | 0 | 0 | 0 | 0 | 0 | 0 | 0 | 0 | 0 | 0 | 0 | 0 | 0 | X
905 | CAMA CUNA DE METAL RODABLE PARA NIÑOS | CAMA CUNA DE METAL RODABLE PARA NIÑOS | UNIDAD DE HOSPITALIZACION DE PEDIATRIA | UNID. PREST. DE SERV. DE PED. Y NEONAT. - SERV. DE PEDIAT.- HAB. A406 HOSPITALIZACION | METAX | CH-3 | 150223-19041 | MC | 2017 | 8 | 15 | X | 0 | 0 | 0 | 0 | 0 | 0 | 0 | 0 | 0 | 0 | 0 | 0 | 0 | 0 | X
906 | CAMA CUNA DE METAL RODABLE PARA NIÑOS | CAMA CUNA DE METAL RODABLE PARA NIÑOS | UNIDAD DE HOSPITALIZACION DE PEDIATRIA | UNID. PREST. DE SERV. DE PED. Y NEONAT. - SERV. DE PEDIAT.- HAB. A404 HOSPITALIZACION | METAX | CH-3 | 150223-19033 | MC | 2017 | 8 | 15 | X | 0 | 0 | 0 | 0 | 0 | 0 | 0 | 0 | 0 | 0 | 0 | 0 | 0 | 0 | X
907 | CAMA CUNA DE METAL RODABLE PARA NIÑOS | CAMA CUNA DE METAL RODABLE PARA NIÑOS | UNIDAD DE HOSPITALIZACION DE PEDIATRIA | UNID. PREST. DE SERV. DE PED. Y NEONAT. - SERV. DE PEDIAT.- HAB. A409 HOSPITALIZACION | METAX | CH-3 | 150223-19030 | MC | 2017 | 8 | 15 | X | 0 | 0 | 0 | 0 | 0 | 0 | 0 | 0 | 0 | 0 | 0 | 0 | 0 | 0 | X
908 | CAMA CUNA DE METAL RODABLE PARA NIÑOS | CAMA CUNA DE METAL RODABLE PARA NIÑOS | UNIDAD DE HOSPITALIZACION DE PEDIATRIA | UNID. PREST. DE SERV. DE PED. Y NEONAT. - SERV. DE PEDIAT.- HAB. A404 HOSPITALIZACION | METAX | CH-3 | 150223-19024 | MC | 2017 | 8 | 15 | X | 0 | 0 | 0 | 0 | 0 | 0 | 0 | 0 | 0 | 0 | 0 | 0 | 0 | 0 | X
909 | CAMA CUNA DE METAL RODABLE PARA NIÑOS | CAMA CUNA DE METAL RODABLE PARA NIÑOS | UNIDAD DE HOSPITALIZACION DE PEDIATRIA | UNID. PREST. DE SERV. DE PED. Y NEONAT. - SERV. DE PEDIAT.- HAB. A406 HOSPITALIZACION | METAX | CH-3 | 150223-19035 | MC | 2017 | 8 | 15 | X | 0 | 0 | 0 | 0 | 0 | 0 | 0 | 0 | 0 | 0 | 0 | 0 | 0 | 0 | X
910 | CAMA CUNA DE METAL RODABLE PARA NIÑOS | CAMA CUNA DE METAL RODABLE PARA NIÑOS | UNIDAD DE HOSPITALIZACION DE PEDIATRIA | UNID. PREST. DE SERV. DE PED. Y NEONAT. - SERV. DE PEDIAT.- HAB. A405 HOSPITALIZACION | METAX | CH-3 | 150223-19040 | MC | 2017 | 8 | 15 | X | 0 | 0 | 0 | 0 | 0 | 0 | 0 | 0 | 0 | 0 | 0 | 0 | 0 | 0 | X
911 | CAMA CUNA DE METAL RODABLE PARA NIÑOS | CAMA CUNA DE METAL RODABLE PARA NIÑOS | UNIDAD DE HOSPITALIZACION DE PEDIATRIA | UNID. PREST. DE SERV. DE PED. Y NEONAT. - SERV. DE PEDIAT.- HAB. A406 HOSPITALIZACION | METAX | CH-3 | 150223-19038 | MC | 2017 | 8 | 15 | X | 0 | 0 | 0 | 0 | 0 | 0 | 0 | 0 | 0 | 0 | 0 | 0 | 0 | 0 | X
912 | CAMA CUNA DE METAL RODABLE PARA NIÑOS | CAMA CUNA DE METAL RODABLE PARA NIÑOS | UNIDAD DE HOSPITALIZACION DE PEDIATRIA | UNID. PREST. DE SERV. DE PED. Y NEONAT. - SERV. DE PEDIAT.- HAB. A402 HOSPITALIZACION | METAX | CH-3 | 150223-19039 | MC | 2017 | 8 | 15 | X | 0 | 0 | 0 | 0 | 0 | 0 | 0 | 0 | 0 | 0 | 0 | 0 | 0 | 0 | X
913 | CAMA CUNA DE METAL RODABLE PARA NIÑOS | CAMA CUNA DE METAL RODABLE PARA NIÑOS | UNIDAD DE CUIDADOS CRITICOS DE PEDIATRIA | UNID. PREST. DE SERV. DE EMERG. Y CUID. CRIT.- SERV CUID CRIT PEDIAT.- UCI PEDIATRICO | METAX | CH-3 | 150223-19019 | MC | 2017 | 8 | 15 | X | 0 | 0 | 0 | 0 | 0 | 0 | 0 | 0 | 0 | 0 | 0 | 0 | 0 | 0 | X
914 | CARRO DE METAL TRANSPORTADOR CON PLATAFORMA DE ACERO 61 cm X 1.22 m X 1.40 m | CARRO DE METAL TRANSPORTADOR CON PLATAFORMA DE ACERO 61 cm X 1.22 m X 1.40 m | UNIDAD DE FARMACIA | SERVICIO DE FARMACIA - ALMACENAMIENTO | SIN MARCA | SIN MODELO | S/S | MC | 2017 | 8 | 15 | X | 0 | 0 | 0 | 0 | 0 | 0 | 0 | 0 | 0 | 0 | 0 | 0 | 0 | 0 | X
915 | CARRO DE METAL TRANSPORTADOR CON PLATAFORMA DE ACERO 61 cm X 1.22 m X 1.40 m | CARRO DE METAL TRANSPORTADOR CON PLATAFORMA DE ACERO 61 cm X 1.22 m X 1.40 m | ALMACÉN | OFICINA DE ADMINISTRACION- UNIDAD DE LOGISTICA- ALMACEN CENTRAL- CORREDOR | SIN MARCA | SIN MODELO | S/S | MC | 2017 | 8 | 15 | X | 0 | 0 | 0 | 0 | 0 | 0 | 0 | 0 | 0 | 0 | 0 | 0 | 0 | 0 | X
916 | CARRO DE METAL TRANSPORTADOR CON PLATAFORMA DE ACERO 61 cm X 1.22 m X 1.40 m | CARRO DE METAL TRANSPORTADOR CON PLATAFORMA DE ACERO 61 cm X 1.22 m X 1.40 m | ALMACÉN | OFICINA DE ADMINISTRACIÓN- UNIDAD DE LOGÍSTICA- ALMACEN CENTRAL- ROPA DEL HOSPITAL | SIN MARCA | SIN MODELO | S/S | MC | 2017 | 8 | 15 | X | 0 | 0 | 0 | 0 | 0 | 0 | 0 | 0 | 0 | 0 | 0 | 0 | 0 | 0 | X
917 | CARRO DE METAL TRANSPORTADOR | CARRO DE METAL TRANSPORTADOR | UNIDAD DE FARMACIA | SERVICIO DE FARMACIA - JEFATURA | SIN MARCA | SIN MODELO | S/S | MC | 2018 | 7 | 15 | 0 | 0 | 0 | 0 | 0 | 0 | 0 | 0 | X | 0 | 0 | 0 | 0 | 0 | 0 | 0
918 | CARRO DE METAL TRANSPORTADOR | CARRO DE METAL TRANSPORTADOR | UNIDAD DE FARMACIA | SERVICIO DE FARMACIA - JEFATURA | SIN MARCA | SIN MODELO | S/S | MC | 2018 | 7 | 15 | 0 | 0 | 0 | 0 | 0 | 0 | 0 | 0 | X | 0 | 0 | 0 | 0 | 0 | 0 | 0
919 | CARRO DE METAL TRANSPORTADOR | CARRO DE METAL TRANSPORTADOR | UNIDAD DE FARMACIA | SERVICIO DE FARMACIA - JEFATURA | S/M | S/M | S/S | MC | 2020 | 5 | 15 | 0 | 0 | 0 | 0 | 0 | 0 | 0 | 0 | 0 | 0 | X | 0 | 0 | 0 | 0 | 0
920 | CARRO DE METAL TRANSPORTADOR | CARRO DE METAL TRANSPORTADOR | UNIDAD DE FARMACIA | SERVICIO DE FARMACIA - JEFATURA | S/M | S/M | S/S | MC | 2020 | 5 | 15 | 0 | 0 | 0 | 0 | 0 | 0 | 0 | 0 | 0 | 0 | X | 0 | 0 | 0 | 0 | 0
921 | CARRO DE METAL TRANSPORTADOR | CARRO DE METAL TRANSPORTADOR | UNIDAD DE FARMACIA | SERVICIO DE FARMACIA - JEFATURA | S/M | S/M | S/S | MC | 2020 | 5 | 15 | 0 | 0 | 0 | 0 | 0 | 0 | 0 | 0 | 0 | 0 | X | 0 | 0 | 0 | 0 | 0
922 | CARRO DE METAL TRANSPORTADOR | CARRO DE METAL TRANSPORTADOR | UNIDAD DE FARMACIA | SERVICIO DE FARMACIA - JEFATURA | S/M | S/M | S/S | MC | 2020 | 5 | 15 | 0 | 0 | 0 | 0 | 0 | 0 | 0 | 0 | 0 | 0 | X | 0 | 0 | 0 | 0 | 0
923 | CARRO DE METAL TRANSPORTADOR | CARRO DE METAL TRANSPORTADOR | UNIDAD DE FARMACIA | SERVICIO DE FARMACIA - JEFATURA | S/M | S/M | S/S | MC | 2020 | 5 | 15 | 0 | 0 | 0 | 0 | 0 | 0 | 0 | 0 | 0 | 0 | X | 0 | 0 | 0 | 0 | 0
924 | CARRO DE METAL TRANSPORTADOR | CARRO DE METAL TRANSPORTADOR | UNIDAD DE FARMACIA | SERVICIO DE FARMACIA - JEFATURA | S/M | S/M | S/S | MC | 2020 | 5 | 15 | 0 | 0 | 0 | 0 | 0 | 0 | 0 | 0 | 0 | 0 | X | 0 | 0 | 0 | 0 | 0
925 | CARRO DE METAL TRANSPORTADOR | CARRO DE METAL TRANSPORTADOR | UNIDAD DE FARMACIA | SERVICIO DE FARMACIA - JEFATURA | S/M | S/M | S/S | MC | 2020 | 5 | 15 | 0 | 0 | 0 | 0 | 0 | 0 | 0 | 0 | 0 | 0 | X | 0 | 0 | 0 | 0 | 0
926 | CARRO DE METAL TRANSPORTADOR | CARRO DE METAL TRANSPORTADOR | UNIDAD DE FARMACIA | SERVICIO DE FARMACIA - JEFATURA | S/M | S/M | S/S | MC | 2020 | 5 | 15 | 0 | 0 | 0 | 0 | 0 | 0 | 0 | 0 | 0 | 0 | X | 0 | 0 | 0 | 0 | 0
927 | CARRO DE METAL TRANSPORTADOR | CARRO DE METAL TRANSPORTADOR | UNIDAD DE FARMACIA | SERVICIO DE FARMACIA - JEFATURA | S/M | S/M | S/S | MC | 2020 | 5 | 15 | 0 | 0 | 0 | 0 | 0 | 0 | 0 | 0 | 0 | 0 | X | 0 | 0 | 0 | 0 | 0
928 | CARRO DE METAL TRANSPORTADOR | CARRO DE METAL TRANSPORTADOR | UNIDAD DE FARMACIA | SERVICIO DE FARMACIA - JEFATURA | S/M | S/M | S/S | MC | 2020 | 5 | 15 | 0 | 0 | 0 | 0 | 0 | 0 | 0 | 0 | 0 | 0 | X | 0 | 0 | 0 | 0 | 0
929 | CARRO DE METAL TRANSPORTADOR | CARRO DE METAL TRANSPORTADOR | UNIDAD DE FARMACIA | SERVICIO DE FARMACIA - JEFATURA | S/M | S/M | S/S | MC | 2020 | 5 | 15 | 0 | 0 | 0 | 0 | 0 | 0 | 0 | 0 | 0 | 0 | X | 0 | 0 | 0 | 0 | 0
930 | CARRO DE METAL TRANSPORTADOR | CARRO DE METAL TRANSPORTADOR | UNIDAD DE FARMACIA | SERVICIO DE FARMACIA - JEFATURA | S/M | S/M | S/S | MC | 2020 | 5 | 15 | 0 | 0 | 0 | 0 | 0 | 0 | 0 | 0 | 0 | 0 | X | 0 | 0 | 0 | 0 | 0
931 | CASILLERO DE METAL - LOCKER | CASILLERO DE METAL - LOCKER | SERVICIO DE EMERGENCIA | UNID. PREST. DE SERV. DE EMERG. Y CUID. CRIT.- SERV. DE EMERG.- STAR MEDICO ADULTO | SIN MARCA | SIN MODELO | S/S | MA | 2017 | 8 | 15 | X | 0 | 0 | 0 | 0 | 0 | 0 | 0 | 0 | 0 | 0 | 0 | 0 | 0 | 0 | X
932 | ESCALERA (OTRAS) | ESCALERA (OTRAS) | UNIDAD DE MEDICINA FISICA Y REHABILITACION | UNID. PREST. DE SERV. DE APOYO AL DIAG. Y TRAT.- SERV. DE MED. FIS. Y REHAB.- GIMNASIO GENERAL | PHYMED | PHY-01015 | 00931412001 | C | 2017 | 8 | 10 | X | 0 | 0 | 0 | 0 | 0 | 0 | 0 | 0 | 0 | X | 0 | 0 | 0 | 0 | 0
933 | ESCRITORIO DE MELAMINA | ESCRITORIO DE MELAMINA | UNIDAD DE TECNOLOGIAS DE LA INFORMACION | UTIE - INFORMATICA -SOPORTE TECNICO | METAX | MC-1aen | S/S | MA | 2017 | 8 | 10 | X | 0 | 0 | 0 | 0 | 0 | 0 | 0 | 0 | 0 | X | 0 | 0 | 0 | 0 | 0
934 | ESCRITORIO DE MELAMINA | ESCRITORIO DE MELAMINA | OFICINA DE ADMINISTRACIÓN | OFICINA DE ADMINISTRACIÓN- SECRETARÍA | METAX | MC-1aen | S/S | MA | 2017 | 8 | 10 | X | 0 | 0 | 0 | 0 | 0 | 0 | 0 | 0 | 0 | X | 0 | 0 | 0 | 0 | 0
935 | ESCRITORIO DE MELAMINA | ESCRITORIO DE MELAMINA | UNIDAD DE SEGUROS | UNIDAD DE SEGUROS - JEFATURA | METAX | MC-1aen | S/S | MA | 2017 | 8 | 10 | X | 0 | 0 | 0 | 0 | 0 | 0 | 0 | 0 | 0 | X | 0 | 0 | 0 | 0 | 0
936 | ESCRITORIO DE MELAMINA | ESCRITORIO DE MELAMINA | UNIDAD DE FARMACIA | SERVICIO DE FARMACIA - JEFATURA | METAX | MC-1aen | S/S | MA | 2017 | 8 | 10 | X | 0 | 0 | 0 | 0 | 0 | 0 | 0 | 0 | 0 | X | 0 | 0 | 0 | 0 | 0
937 | ESCRITORIO DE MELAMINA | ESCRITORIO DE MELAMINA | UNIDAD DE PATOLOGIA CLINICA, PATOLOGIA ANATOMICA, HEMOTERAPIA Y BANCO DE SANGRE | UNID. PREST. DE SERV. DE APOYO AL DIAG. Y TRAT.- SERV DE ANAT. PATOL.- JEFATURA ANATOMIA PATOL. | METAX | MC-1aen | S/S | MA | 2017 | 8 | 10 | X | 0 | 0 | 0 | 0 | 0 | 0 | 0 | 0 | 0 | X | 0 | 0 | 0 | 0 | 0
938 | ESCRITORIO DE MELAMINA | ESCRITORIO DE MELAMINA | UNIDAD DE DIAGNOSTICO POR IMAGENES | DAADYT - SADYBS - UDI - JEFATURA | METAX | MC-1aen | S/S | MA | 2017 | 8 | 10 | X | 0 | 0 | 0 | 0 | 0 | 0 | 0 | 0 | 0 | X | 0 | 0 | 0 | 0 | 0
939 | ESCRITORIO DE MELAMINA | ESCRITORIO DE MELAMINA | DEPARTAMENTO DE ATENCION DE EMERGENCIA Y CUIDADOS CRITICOS | UNID. PREST. DE SERV. DE EMERG. Y CUID. CRIT.- JEFATURA | METAX | MC-1aen | S/S | MA | 2017 | 8 | 10 | X | 0 | 0 | 0 | 0 | 0 | 0 | 0 | 0 | 0 | X | 0 | 0 | 0 | 0 | 0
940 | ESCRITORIO DE MELAMINA | ESCRITORIO DE MELAMINA | SERVICIO DE EMERGENCIA | UNID. PREST. DE SERV. DE EMERG. Y CUID. CRIT.- SERV. DE EMERG.- JEFATURA ENFERMERIA EMERGENCIA | METAX | MC-1aen | S/S | MA | 2017 | 8 | 10 | X | 0 | 0 | 0 | 0 | 0 | 0 | 0 | 0 | 0 | X | 0 | 0 | 0 | 0 | 0
941 | ESCRITORIO DE MELAMINA | ESCRITORIO DE MELAMINA | DEPARTAMENTO DE ATENCION DE APOYO AL DIAGNOSTICO Y TRATAMIENTO | UNID. PREST. DE SERV. DE APOYO AL DIAG. Y TRAT.- SECRETARIA | METAX | MC-1aen | S/S | MA | 2017 | 8 | 10 | X | 0 | 0 | 0 | 0 | 0 | 0 | 0 | 0 | 0 | X | 0 | 0 | 0 | 0 | 0
942 | ESCRITORIO DE MELAMINA | ESCRITORIO DE MELAMINA | PATRIMONIO | OFICINA DE ADMINISTRACIÓN- UNIDAD DE LOGÍSTICA- PATRIMONIO- JEFATURA | METAX | MC-1AEN | S/S | MA | 2017 | 8 | 10 | X | 0 | 0 | 0 | 0 | 0 | 0 | 0 | 0 | 0 | X | 0 | 0 | 0 | 0 | 0
943 | ESCRITORIO DE MELAMINA | ESCRITORIO DE MELAMINA | UNIDAD DE INGENIERÍA CLÍNICA, HOSPITALARIA Y SERVICIOS | OFICINA DE ADMINISTRACIÓN- UIHYS.- JEFATURA | METAX | MC-1aen | S/S | MA | 2017 | 8 | 10 | X | 0 | 0 | 0 | 0 | 0 | 0 | 0 | 0 | 0 | X | 0 | 0 | 0 | 0 | 0
944 | ESCRITORIO DE MELAMINA | ESCRITORIO DE MELAMINA | UNIDAD DE INGENIERÍA CLÍNICA, HOSPITALARIA Y SERVICIOS | OFICINA DE ADMINISTRACIÓN- UIHYS.- SERV. COMPL.- RESIDUOS SOLIDOS - DEP. RESID SOLID ANAT. PATOLOGIC | METAX | MC-1aen | S/S | MA | 2017 | 8 | 10 | X | 0 | 0 | 0 | 0 | 0 | 0 | 0 | 0 | 0 | X | 0 | 0 | 0 | 0 | 0
945 | ESCRITORIO DE MELAMINA | ESCRITORIO DE MELAMINA | ALMACÉN | OFICINA DE ADMINISTRACIÓN- UNIDAD DE LOGÍSTICA- ALMACEN CENTRAL- DESPACHO Y ENTREGA | METAX | MC-1aen | S/S | MA | 2017 | 8 | 10 | X | 0 | 0 | 0 | 0 | 0 | 0 | 0 | 0 | 0 | X | 0 | 0 | 0 | 0 | 0
946 | ESCRITORIO DE MELAMINA | ESCRITORIO DE MELAMINA | UNIDAD DE HOSPITALIZACION DE GINECO OBSTETRICIA | UNID. PREST. DE SERV. DE GINE. OBST.- JEFATURA | METAX | MC-1aen | S/S | MA | 2017 | 8 | 10 | X | 0 | 0 | 0 | 0 | 0 | 0 | 0 | 0 | 0 | X | 0 | 0 | 0 | 0 | 0
947 | ESCRITORIO DE MELAMINA | ESCRITORIO DE MELAMINA | UNIDAD DE ECONOMÍA | OFICINA DE ADMINISTRACIÓN- UNIDAD DE ECONOMÍA- CONTROL PREVIO | METAX | MC-1aen | S/S | MA | 2017 | 8 | 10 | X | 0 | 0 | 0 | 0 | 0 | 0 | 0 | 0 | 0 | X | 0 | 0 | 0 | 0 | 0
948 | ESCRITORIO DE MELAMINA | ESCRITORIO DE MELAMINA | UNIDAD DE ASESORIA JURIDICA | UNIDAD DE ASESORIA LEGAL - OFIC. DE APOYO ASESORIA JURIDICA 2 | METAX | MC-1aen | S/S | MA | 2017 | 8 | 10 | X | 0 | 0 | 0 | 0 | 0 | 0 | 0 | 0 | 0 | X | 0 | 0 | 0 | 0 | 0
949 | ESCRITORIO DE MELAMINA | ESCRITORIO DE MELAMINA | UNIDAD DE GESTION DE LA CALIDAD | UNIDAD DE GESTION DE LA CALIDAD - OFIC. DE APOYO DE GESTION DE SALUD | METAX | MC-1aen | S/S | MA | 2017 | 8 | 10 | X | 0 | 0 | 0 | 0 | 0 | 0 | 0 | 0 | 0 | X | 0 | 0 | 0 | 0 | 0
950 | ESCRITORIO DE MELAMINA | ESCRITORIO DE MELAMINA | UNIDAD DE GESTION DE LA CALIDAD | UNIDAD DE GESTION DE LA CALIDAD - JEFATURA | METAX | MC-1aen | S/S | MA | 2017 | 8 | 10 | X | 0 | 0 | 0 | 0 | 0 | 0 | 0 | 0 | 0 | X | 0 | 0 | 0 | 0 | 0
951 | ESCRITORIO DE MELAMINA | ESCRITORIO DE MELAMINA | UNIDAD DE GESTION DE LA CALIDAD | UNIDAD DE GESTION DE LA CALIDAD - OFIC. DE APOYO DE GESTION DE SALUD | METAX | MC-1aen | S/S | MA | 2017 | 8 | 10 | X | 0 | 0 | 0 | 0 | 0 | 0 | 0 | 0 | 0 | X | 0 | 0 | 0 | 0 | 0
952 | ESCRITORIO DE MELAMINA | ESCRITORIO DE MELAMINA | UNIDAD DE ASESORIA JURIDICA | UNIDAD DE ASESORIA LEGAL - JEFATURA | METAX | MC-1aen | S/S | MA | 2017 | 8 | 10 | X | 0 | 0 | 0 | 0 | 0 | 0 | 0 | 0 | 0 | X | 0 | 0 | 0 | 0 | 0
953 | ESCRITORIO DE MELAMINA | ESCRITORIO DE MELAMINA | OFICINA DE PLANEAMIENTO Y PRESUPUESTO | OFICINA DE PLANEAMIENTO Y PRESUPUESTO - JEFATURA | METAX | MC-1aen | S/S | MA | 2017 | 8 | 10 | X | 0 | 0 | 0 | 0 | 0 | 0 | 0 | 0 | 0 | X | 0 | 0 | 0 | 0 | 0
954 | ESCRITORIO DE MELAMINA | ESCRITORIO DE MELAMINA | UNIDAD DE COMUNICACIONES E IMAGEN INSTITUCIONAL | UNIDAD DE COMUN. E IMAGEN INSTITUCIONAL - JEFATURA | METAX | MC-1aen | S/S | MA | 2017 | 8 | 10 | X | 0 | 0 | 0 | 0 | 0 | 0 | 0 | 0 | 0 | X | 0 | 0 | 0 | 0 | 0
955 | ESCRITORIO DE MELAMINA | ESCRITORIO DE MELAMINA | OFICINA DE ADMINISTRACIÓN | OFICINA DE ADMINISTRACIÓN- SECRETARÍA | METAX | MC-1aen | S/S | MA | 2017 | 8 | 10 | X | 0 | 0 | 0 | 0 | 0 | 0 | 0 | 0 | 0 | X | 0 | 0 | 0 | 0 | 0
956 | ESCRITORIO DE MELAMINA | ESCRITORIO DE MELAMINA | DIRECCIÓN EJECUTIVA | DIRECCION EJECUTIVA- SECRETARÍA | METAX | MC-1aen | S/S | MA | 2017 | 8 | 10 | X | 0 | 0 | 0 | 0 | 0 | 0 | 0 | 0 | 0 | X | 0 | 0 | 0 | 0 | 0
957 | ESCRITORIO DE MELAMINA | ESCRITORIO DE MELAMINA | UNIDAD DE INTELIGENCIA SANITARIA | SERV. DE EPIDEMIOLOGIA HOSP. Y DE SANEAMIENTO - JEFATURA | METAX | MC-1aen | S/S | MA | 2017 | 8 | 10 | X | 0 | 0 | 0 | 0 | 0 | 0 | 0 | 0 | 0 | X | 0 | 0 | 0 | 0 | 0
958 | ESCRITORIO DE MELAMINA | ESCRITORIO DE MELAMINA | UNIDAD DE ECONOMÍA | OFICINA DE ADMINISTRACIÓN- UNIDAD DE ECONOMÍA- JEFATURA | METAX | MC-1aen | S/S | MA | 2017 | 8 | 10 | X | 0 | 0 | 0 | 0 | 0 | 0 | 0 | 0 | 0 | X | 0 | 0 | 0 | 0 | 0
959 | ESCRITORIO DE MELAMINA | ESCRITORIO DE MELAMINA | OFICINA DE GESTIÓN DE RECURSOS HUMANOS | OFICINA DE RECURSOS HUMANOS - JEFATURA | METAX | MC-1aen | S/S | MA | 2017 | 8 | 10 | X | 0 | 0 | 0 | 0 | 0 | 0 | 0 | 0 | 0 | X | 0 | 0 | 0 | 0 | 0
960 | ESCRITORIO DE MELAMINA | ESCRITORIO DE MELAMINA | UNIDAD DE TECNOLOGIAS DE LA INFORMACION | UTIE - INFORMATICA - AREA DE PERSONAL INFORMATICO | METAX | MC-1aen | S/S | MA | 2017 | 8 | 10 | X | 0 | 0 | 0 | 0 | 0 | 0 | 0 | 0 | 0 | X | 0 | 0 | 0 | 0 | 0
961 | ESCRITORIO DE MELAMINA | ESCRITORIO DE MELAMINA | OFICINA DE ADMINISTRACIÓN | OFICINA DE ADMINISTRACIÓN- JEFATURA | METAX | MC-1AEN | S/S | MA | 2017 | 8 | 10 | X | 0 | 0 | 0 | 0 | 0 | 0 | 0 | 0 | 0 | X | 0 | 0 | 0 | 0 | 0
962 | ESCRITORIO DE MELAMINA | ESCRITORIO DE MELAMINA | UNIDAD DE HOSPITALIZACION DE PEDIATRIA | UNID. PREST. DE SERV. DE PED. Y NEONAT. - JEFATURA | METAX | MC-1aen | S/S | MA | 2017 | 8 | 10 | X | 0 | 0 | 0 | 0 | 0 | 0 | 0 | 0 | 0 | X | 0 | 0 | 0 | 0 | 0
963 | ESCRITORIO DE MELAMINA | ESCRITORIO DE MELAMINA | UNIDAD DE LOGÍSTICA | OFICINA DE ADMINISTRACIÓN- UNIDAD DE LOGÍSTICA- JEFATURA | METAX | MC-1aen | S/S | MA | 2017 | 8 | 10 | X | 0 | 0 | 0 | 0 | 0 | 0 | 0 | 0 | 0 | X | 0 | 0 | 0 | 0 | 0
964 | ESCRITORIO DE MELAMINA | ESCRITORIO DE MELAMINA | UNIDAD DE CUIDADOS CRITICOS DE NEONATOLOGIA | UNID. PREST. DE SERV. DE PED. Y NEONAT. - SERV. DE NEO. CUID. CRIT. DEL NEO.- ATEN INMED RECIEN NACI | METAX | MC-1aen | S/S | MA | 2017 | 8 | 10 | X | 0 | 0 | 0 | 0 | 0 | 0 | 0 | 0 | 0 | X | 0 | 0 | 0 | 0 | 0
965 | ESCRITORIO DE MELAMINA | ESCRITORIO DE MELAMINA | UNIDAD DE CUIDADOS CRITICOS DE NEONATOLOGIA | UNID. PREST. DE SERV. DE PED. Y NEONAT. - SERV. DE NEO. CUID. CRIT. DEL NEO.- JEFAT. ENFERM. UCI NEO | METAX | MC-1AEN | S/S | MA | 2017 | 8 | 10 | X | 0 | 0 | 0 | 0 | 0 | 0 | 0 | 0 | 0 | X | 0 | 0 | 0 | 0 | 0
966 | ESCRITORIO DE MELAMINA | ESCRITORIO DE MELAMINA | OFICINA DE PLANEAMIENTO Y PRESUPUESTO | OFICINA DE PLANEAMIENTO Y PRESUPUESTO - SECRETARIA | METAX | MC-1aen | S/S | MA | 2017 | 8 | 10 | X | 0 | 0 | 0 | 0 | 0 | 0 | 0 | 0 | 0 | X | 0 | 0 | 0 | 0 | 0
967 | ESCRITORIO DE MELAMINA | ESCRITORIO DE MELAMINA | DEPARTAMENTO DE ATENCION AMBULATORIA Y DE HOSPITALIZACION | UNID. PREST. DE SERV DE ESPEC. CLIN..- JEFATURA | METAX | MC-1aen | S/S | MA | 2017 | 8 | 10 | X | 0 | 0 | 0 | 0 | 0 | 0 | 0 | 0 | 0 | X | 0 | 0 | 0 | 0 | 0
968 | ESCRITORIO DE MELAMINA | ESCRITORIO DE MELAMINA | UNIDAD DE ANESTESIOLOGIA | UNID. PREST. DE SERV. DE ESP. QUIR.- SERV DE ANEST. Y CENT. QUIR.- JEFATURA DE ESTERILIZACION | METAX | MC-1aen | S/S | MA | 2017 | 8 | 10 | X | 0 | 0 | 0 | 0 | 0 | 0 | 0 | 0 | 0 | X | 0 | 0 | 0 | 0 | 0
969 | ESCRITORIO DE MELAMINA | ESCRITORIO DE MELAMINA | DIRECCIÓN EJECUTIVA | DIRECCION EJECUTIVA - DIRECCION GESTION SANITARIA | METAX | MC-1aen | S/S | MA | 2017 | 8 | 10 | X | 0 | 0 | 0 | 0 | 0 | 0 | 0 | 0 | 0 | X | 0 | 0 | 0 | 0 | 0
970 | ESCRITORIO DE MELAMINA | ESCRITORIO DE MELAMINA | DIRECCIÓN EJECUTIVA | DIRECCION EJECUTIVA- GESTIÓN CLÍNICA | METAX | MC-1aen | S/S | MA | 2017 | 8 | 10 | X | 0 | 0 | 0 | 0 | 0 | 0 | 0 | 0 | 0 | X | 0 | 0 | 0 | 0 | 0
971 | ESCRITORIO DE MELAMINA | ESCRITORIO DE MELAMINA | DIRECCIÓN EJECUTIVA | DIRECCION EJECUTIVA - DIRECCIÓN | METAX | MC-1aen | S/S | MA | 2017 | 8 | 10 | X | 0 | 0 | 0 | 0 | 0 | 0 | 0 | 0 | 0 | X | 0 | 0 | 0 | 0 | 0
972 | ESCRITORIO DE MELAMINA | ESCRITORIO DE MELAMINA | UNIDAD DE INTELIGENCIA SANITARIA | SERV. DE EPIDEMIOLOGIA HOSP. Y DE SANEAMIENTO - SECRETARÍA | METAX | MC-1aen | S/S | MA | 2017 | 8 | 10 | X | 0 | 0 | 0 | 0 | 0 | 0 | 0 | 0 | 0 | X | 0 | 0 | 0 | 0 | 0
973 | ESCRITORIO DE MELAMINA | ESCRITORIO DE MELAMINA | DIRECCIÓN EJECUTIVA | DIRECCION EJECUTIVA - DIRECCION GESTION EJECUTIVA | METAX | MC-1aen | S/S | MA | 2017 | 8 | 10 | X | 0 | 0 | 0 | 0 | 0 | 0 | 0 | 0 | 0 | X | 0 | 0 | 0 | 0 | 0
974 | ESCRITORIO DE MELAMINA | ESCRITORIO DE MELAMINA | SERVICIO DE ANESTESIOLOGIA Y CENTRO QUIRURGICO | UNID. PREST. DE SERV. DE ESP. QUIR.- SECRETARIA | METAX | MC-1aen | S/S | MA | 2017 | 8 | 10 | X | 0 | 0 | 0 | 0 | 0 | 0 | 0 | 0 | 0 | X | 0 | 0 | 0 | 0 | 0
975 | ESCRITORIO DE MELAMINA | ESCRITORIO DE MELAMINA | UNIDAD DE HOPITALIZACION DE MEDICINA | NID. PREST. DE SERV DE ESPEC. CLIN..-SERV. MEDIC. INT.- JEFATURA DE MEDICINA | METAX | MC-1AEN | S/S | MA | 2017 | 8 | 10 | X | 0 | 0 | 0 | 0 | 0 | 0 | 0 | 0 | 0 | X | 0 | 0 | 0 | 0 | 0
976 | ESCRITORIO DE MELAMINA EN FORMA DE L | ESCRITORIO DE MELAMINA EN FORMA DE L | SERVICIO DE EMERGENCIA | UNID. PREST. DE SERV. DE EMERG. Y CUID. CRIT.- SERV. DE EMERG.- ALMACEN DE DESASTRES EMED | SIN MARCA | SIN MODELO | S/S | MA | 2018 | 7 | 10 | 0 | 0 | 0 | X | 0 | 0 | 0 | 0 | 0 | 0 | 0 | 0 | 0 | X | 0 | 0
977 | ESCRITORIO DE METAL | ESCRITORIO DE METAL | UNIDAD DE INGENIERÍA CLÍNICA, HOSPITALARIA Y SERVICIOS | OFICINA DE ADMINISTRACIÓN- UIHYS.- SERV. COMPL.- SEGURID.- COORD. DE VIGILA | METAX | MC-2n | S/S | MA | 2017 | 8 | 15 | X | 0 | 0 | 0 | 0 | 0 | 0 | 0 | 0 | 0 | 0 | 0 | 0 | 0 | 0 | X
978 | ESCRITORIO DE METAL | ESCRITORIO DE METAL | UNIDAD DE INGENIERÍA CLÍNICA, HOSPITALARIA Y SERVICIOS | OFICINA DE ADMINISTRACIÓN- UIHYS.- JEFATURA | METAX | MC-2n | S/S | MA | 2017 | 8 | 15 | X | 0 | 0 | 0 | 0 | 0 | 0 | 0 | 0 | 0 | 0 | 0 | 0 | 0 | 0 | X
979 | ESCRITORIO DE METAL | ESCRITORIO DE METAL | UNIDAD DE INTELIGENCIA SANITARIA | UIS - AREA DE ESTADÍSTICA | METAX | MC-2n | S/S | MA | 2017 | 8 | 15 | X | 0 | 0 | 0 | 0 | 0 | 0 | 0 | 0 | 0 | 0 | 0 | 0 | 0 | 0 | X
980 | ESCRITORIO DE METAL | ESCRITORIO DE METAL | UNIDAD DE TECNOLOGIAS DE LA INFORMACION | UTIE - JEFATURA | METAX | MC-1 | S/S | MA | 2017 | 8 | 15 | X | 0 | 0 | 0 | 0 | 0 | 0 | 0 | 0 | 0 | 0 | 0 | 0 | 0 | 0 | X
981 | ESCRITORIO DE METAL | ESCRITORIO DE METAL | OFICINA DE GESTIÓN DE RECURSOS HUMANOS | OFICINA DE RECURSOS HUMANOS - LEGAJOS | METAX | MC-2n | S/S | MA | 2017 | 8 | 15 | X | 0 | 0 | 0 | 0 | 0 | 0 | 0 | 0 | 0 | 0 | 0 | 0 | 0 | 0 | X
982 | ESCRITORIO DE METAL | ESCRITORIO DE METAL | UNIDAD DE TECNOLOGIAS DE LA INFORMACION | UTIE - INFORMATICA - DESARROLLO DE REDES - SALA DE OPERADORES | METAX | MC-2N | S/S | MA | 2017 | 8 | 15 | X | 0 | 0 | 0 | 0 | 0 | 0 | 0 | 0 | 0 | 0 | 0 | 0 | 0 | 0 | X
983 | ESCRITORIO DE METAL | ESCRITORIO DE METAL | UNIDAD DE CONSULTA EXTERNA | UNID. PREST. DE SERV DE ESPEC. CLIN..-SERV. OTRAS ESPEC. MED. CLIN.-SALA DE TOPICO NEUMO. | METAX | MC-3n | S/S | MA | 2017 | 8 | 15 | X | 0 | 0 | 0 | 0 | 0 | 0 | 0 | 0 | 0 | 0 | 0 | 0 | 0 | 0 | X
984 | ESCRITORIO DE METAL | ESCRITORIO DE METAL | UNIDAD DE INGENIERÍA CLÍNICA, HOSPITALARIA Y SERVICIOS | OFICINA DE ADMINISTRACIÓN- UIHYS.- INFRAESTRUCT.- SALA DE ESPERA SECT. E P1 | METAX | MC-3n | S/S | MA | 2017 | 8 | 15 | X | 0 | 0 | 0 | 0 | 0 | 0 | 0 | 0 | 0 | 0 | 0 | 0 | 0 | 0 | X
985 | ESCRITORIO DE METAL | ESCRITORIO DE METAL | OFICINA DE ADMINISTRACIÓN | OFICINA DE ADMINISTRACIÓN- JEFATURA | METAX | MC-2n | S/S | MA | 2017 | 8 | 15 | X | 0 | 0 | 0 | 0 | 0 | 0 | 0 | 0 | 0 | 0 | 0 | 0 | 0 | 0 | X
986 | ESCRITORIO DE METAL | ESCRITORIO DE METAL | UNIDAD DE CONSULTA EXTERNA | UNID. PREST. DE SERV. DE ESPEC. CLIN.- SERV.OTRAS ESPEC. MED. CLIN.- SALA DE ESPIROMETRIA | METAX | MC-3n | S/S | MA | 2017 | 8 | 15 | X | 0 | 0 | 0 | 0 | 0 | 0 | 0 | 0 | 0 | 0 | 0 | 0 | 0 | 0 | X
987 | ESCRITORIO DE METAL | ESCRITORIO DE METAL | UNIDAD DE CONSULTA EXTERNA | UNID. PREST. DE SERV DE ESPEC. CLIN..-SERV. OTRAS ESPEC. MED. CLIN.- SALA DE TRATAMIENTO | METAX | MC-2n | S/S | MA | 2017 | 8 | 15 | X | 0 | 0 | 0 | 0 | 0 | 0 | 0 | 0 | 0 | 0 | 0 | 0 | 0 | 0 | X
988 | ESCRITORIO DE METAL | ESCRITORIO DE METAL | UNIDAD DE CONSULTA EXTERNA | UNID. PREST. DE SERV DE ESPEC. CLIN..-SERV. OTRAS ESPEC. MED. CLIN.- CONS. DE NEUMOLOGIA | METAX | MC-2n | S/S | MA | 2017 | 8 | 15 | X | 0 | 0 | 0 | 0 | 0 | 0 | 0 | 0 | 0 | 0 | 0 | 0 | 0 | 0 | X
989 | ESCRITORIO DE METAL | ESCRITORIO DE METAL | UNIDAD DE CONSULTA EXTERNA | UNID. PREST. DE SERV DE ESPEC. CLIN.- SERV. OTRAS ESPEC. MED. CLIN.- C.E. GERIATRÍA | METAX | MC-3N | S/S | MA | 2017 | 8 | 15 | X | 0 | 0 | 0 | 0 | 0 | 0 | 0 | 0 | 0 | 0 | 0 | 0 | 0 | 0 | X
990 | ESCRITORIO DE METAL | ESCRITORIO DE METAL | DEPARTAMENTO DE ARTICULACIÓN PRESTACIONAL | UNID. DE ARTIC. PRESTACIONAL - JEFATURA | METAX | MC-3n | S/S | MA | 2017 | 8 | 15 | X | 0 | 0 | 0 | 0 | 0 | 0 | 0 | 0 | 0 | 0 | 0 | 0 | 0 | 0 | X
991 | ESCRITORIO DE METAL | ESCRITORIO DE METAL | UNIDAD DE CONSULTA EXTERNA | UNID. PREST. DE SERV DE ESPEC. CLIN.- SERV. OTRAS ESPEC. MED. CLIN.- TOPICO 1 (INYECTABLES) | METAX | MC-3n | S/S | MA | 2017 | 8 | 15 | X | 0 | 0 | 0 | 0 | 0 | 0 | 0 | 0 | 0 | 0 | 0 | 0 | 0 | 0 | X
992 | ESCRITORIO DE METAL | ESCRITORIO DE METAL | UNIDAD DE ASESORIA JURIDICA | UNIDAD DE ASESORIA LEGAL - SECRETARIA | METAX | MC-2n | S/S | MA | 2017 | 8 | 15 | X | 0 | 0 | 0 | 0 | 0 | 0 | 0 | 0 | 0 | 0 | 0 | 0 | 0 | 0 | X
993 | ESCRITORIO DE METAL | ESCRITORIO DE METAL | DEPARTAMENTO DE ATENCION AMBULATORIA Y DE HOSPITALIZACION | UNID. PREST. DE SERV DE ESPEC. CLIN..- SECRETARIA | METAX | MC-2n | S/S | MA | 2017 | 8 | 15 | X | 0 | 0 | 0 | 0 | 0 | 0 | 0 | 0 | 0 | 0 | 0 | 0 | 0 | 0 | X
994 | ESCRITORIO DE METAL | ESCRITORIO DE METAL | UNIDAD DE FARMACIA | SERVICIO DE FARMACIA - JEFATURA | METAX | MC-2n | S/S | MA | 2017 | 8 | 15 | X | 0 | 0 | 0 | 0 | 0 | 0 | 0 | 0 | 0 | 0 | 0 | 0 | 0 | 0 | X
995 | ESCRITORIO DE METAL | ESCRITORIO DE METAL | UNIDAD DE FARMACIA | SERVICIO DE FARMACIA - OFIC. JEFATURA DE ALMACEN | METAX | MC-2n | S/S | MA | 2017 | 8 | 15 | X | 0 | 0 | 0 | 0 | 0 | 0 | 0 | 0 | 0 | 0 | 0 | 0 | 0 | 0 | X
996 | ESCRITORIO DE METAL | ESCRITORIO DE METAL | DIRECCIÓN EJECUTIVA | DIRECCION EJECUTIVA- SECRETARÍA | METAX | MC-1 | S/S | MA | 2017 | 8 | 15 | X | 0 | 0 | 0 | 0 | 0 | 0 | 0 | 0 | 0 | 0 | 0 | 0 | 0 | 0 | X
997 | ESCRITORIO DE METAL | ESCRITORIO DE METAL | UNIDAD DE PATOLOGIA CLINICA, PATOLOGIA ANATOMICA, HEMOTERAPIA Y BANCO DE SANGRE | UNID. PREST. DE SERV. DE APOYO AL DIAG. Y TRAT.- SERV DE PATOL. CLIN. - JEFATURA PATOLOGIA CLINICA | METAX | MC-2n | S/S | MA | 2017 | 8 | 15 | X | 0 | 0 | 0 | 0 | 0 | 0 | 0 | 0 | 0 | 0 | 0 | 0 | 0 | 0 | X
998 | ESCRITORIO DE METAL | ESCRITORIO DE METAL | UNIDAD DE PATOLOGIA CLINICA, PATOLOGIA ANATOMICA, HEMOTERAPIA Y BANCO DE SANGRE | UNID. PREST. DE SERV. DE APOYO AL DIAG. Y TRAT.- SERV DE HEMOT. - JEFATURA HEMOTERAPIA | METAX | MC-1 | S/S | MA | 2017 | 8 | 15 | X | 0 | 0 | 0 | 0 | 0 | 0 | 0 | 0 | 0 | 0 | 0 | 0 | 0 | 0 | X
999 | ESCRITORIO DE METAL | ESCRITORIO DE METAL | UNIDAD DE PATOLOGIA CLINICA, PATOLOGIA ANATOMICA, HEMOTERAPIA Y BANCO DE SANGRE | UNID. PREST. DE SERV. DE APOYO AL DIAG. Y TRAT.- SERV DE ANAT. PATOL.- JEFATURA ANATOMIA PATOL. | METAX | MC-2n | S/S | MA | 2017 | 8 | 15 | X | 0 | 0 | 0 | 0 | 0 | 0 | 0 | 0 | 0 | 0 | 0 | 0 | 0 | 0 | X
1000 | ESCRITORIO DE METAL | ESCRITORIO DE METAL | UNIDAD DE CONSULTA EXTERNA | UNID. PREST. DE SERV DE ESPEC. CLIN..-SERV. OTRAS ESPEC. MED. CLIN.- SALA DE ECOCARDIO. 2 | METAX | MC-3n | S/S | MA | 2017 | 8 | 15 | X | 0 | 0 | 0 | 0 | 0 | 0 | 0 | 0 | 0 | 0 | 0 | 0 | 0 | 0 | X
1001 | ESCRITORIO DE METAL | ESCRITORIO DE METAL | UNIDAD DE DIAGNOSTICO POR IMAGENES | DAADYT - SADYBS - UDI - APOYO JEFATURA | METAX | MC-3n | S/S | MA | 2017 | 8 | 15 | X | 0 | 0 | 0 | 0 | 0 | 0 | 0 | 0 | 0 | 0 | 0 | 0 | 0 | 0 | X
1002 | ESCRITORIO DE METAL | ESCRITORIO DE METAL | UNIDAD DE DIAGNOSTICO POR IMAGENES | DAADYT - SADYBS - UDI - APOYO JEFATURA | METAX | MC-3n | S/S | MA | 2017 | 8 | 15 | X | 0 | 0 | 0 | 0 | 0 | 0 | 0 | 0 | 0 | 0 | 0 | 0 | 0 | 0 | X
1003 | ESCRITORIO DE METAL | ESCRITORIO DE METAL | UNIDAD DE DIAGNOSTICO POR IMAGENES | DAADYT - SADYBS - UDI - SALA DE LECTURA E INTERPRETACIÓN | METAX | MC-2N | S/S | MA | 2017 | 8 | 15 | X | 0 | 0 | 0 | 0 | 0 | 0 | 0 | 0 | 0 | 0 | 0 | 0 | 0 | 0 | X
1004 | ESCRITORIO DE METAL | ESCRITORIO DE METAL | UNIDAD DE SEGUROS | UNIDAD DE SEGUROS - MEDICOS AUDITORES | METAX | MC-2n | S/S | MA | 2017 | 8 | 15 | X | 0 | 0 | 0 | 0 | 0 | 0 | 0 | 0 | 0 | 0 | 0 | 0 | 0 | 0 | X
1005 | ESCRITORIO DE METAL | ESCRITORIO DE METAL | UNIDAD DE ASISTENCIA SOCIAL | UNID. DE ARTIC. PRESTACIONAL - SERVICIO DE ASISTENCIA SOCIAL | METAX | MC-2n | S/S | MA | 2017 | 8 | 15 | X | 0 | 0 | 0 | 0 | 0 | 0 | 0 | 0 | 0 | 0 | 0 | 0 | 0 | 0 | X
1006 | ESCRITORIO DE METAL | ESCRITORIO DE METAL | SERVICIO DE EMERGENCIA | UNID. PREST. DE SERV. DE EMERG. Y CUID. CRIT.- SERV. DE EMERG.- M.A.R. | METAX | MC-3n | S/S | MA | 2017 | 8 | 15 | X | 0 | 0 | 0 | 0 | 0 | 0 | 0 | 0 | 0 | 0 | 0 | 0 | 0 | 0 | X
1007 | ESCRITORIO DE METAL | ESCRITORIO DE METAL | SERVICIO DE EMERGENCIA | UNID. PREST. DE SERV. DE EMERG. Y CUID. CRIT.- SERV. DE EMERG.- TRIAJE EMERGENCIA | METAX | MC-3N | S/S | MA | 2017 | 8 | 15 | X | 0 | 0 | 0 | 0 | 0 | 0 | 0 | 0 | 0 | 0 | 0 | 0 | 0 | 0 | X
1008 | ESCRITORIO DE METAL | ESCRITORIO DE METAL | UNIDAD DE INGENIERÍA CLÍNICA, HOSPITALARIA Y SERVICIOS | OFICINA DE ADMINISTRACIÓN- UIHYS.- SERV. COMPL.- TRANSP. - SALA DE CHOFERES | METAX | MC-2n | S/S | MA | 2017 | 8 | 15 | X | 0 | 0 | 0 | 0 | 0 | 0 | 0 | 0 | 0 | 0 | 0 | 0 | 0 | 0 | X
1009 | ESCRITORIO DE METAL | ESCRITORIO DE METAL | UNIDAD DE MEDICINA FISICA Y REHABILITACION | UNID. PREST. DE SERV. DE APOYO AL DIAG. Y TRAT.- SERV. DE MED. FIS. Y REHAB.- JEFATURA REHABILIT. | METAX | MC-2n | S/S | MA | 2017 | 8 | 15 | X | 0 | 0 | 0 | 0 | 0 | 0 | 0 | 0 | 0 | 0 | 0 | 0 | 0 | 0 | X
1010 | ESCRITORIO DE METAL | ESCRITORIO DE METAL | UNIDAD DE MEDICINA FISICA Y REHABILITACION | UNID. PREST. DE SERV. DE APOYO AL DIAG. Y TRAT.- SERV. DE MED. FIS. Y REHAB.- CUBICULOS DE ATENCION | METAX | MC-2n | S/S | MA | 2017 | 8 | 15 | X | 0 | 0 | 0 | 0 | 0 | 0 | 0 | 0 | 0 | 0 | 0 | 0 | 0 | 0 | X
1011 | ESCRITORIO DE METAL | ESCRITORIO DE METAL | UNIDAD DE MEDICINA FISICA Y REHABILITACION | UNID. PREST. DE SERV. DE APOYO AL DIAG. Y TRAT.- SERV. DE MED. FIS. Y REHAB.- GIMNASIO GENERAL | METAX | MC-2n | S/S | MA | 2017 | 8 | 15 | X | 0 | 0 | 0 | 0 | 0 | 0 | 0 | 0 | 0 | 0 | 0 | 0 | 0 | 0 | X
1012 | ESCRITORIO DE METAL | ESCRITORIO DE METAL | UNIDAD DE MEDICINA FISICA Y REHABILITACION | UNID. PREST. DE SERV. DE APOYO AL DIAG. Y TRAT.- SERV. DE MED. FIS. Y REHAB.- TALLER TERAP GRUPAL 2 | METAX | MC-2n | S/S | MA | 2017 | 8 | 15 | X | 0 | 0 | 0 | 0 | 0 | 0 | 0 | 0 | 0 | 0 | 0 | 0 | 0 | 0 | X
1013 | ESCRITORIO DE METAL | ESCRITORIO DE METAL | UNIDAD DE MEDICINA FISICA Y REHABILITACION | UNID. PREST. DE SERV. DE APOYO AL DIAG. Y TRAT.- SERV. DE MED. FIS. Y REHAB.- ZONA DE ACTIVIDADES | METAX | MC-2n | S/S | MA | 2017 | 8 | 15 | X | 0 | 0 | 0 | 0 | 0 | 0 | 0 | 0 | 0 | 0 | 0 | 0 | 0 | 0 | X
1014 | ESCRITORIO DE METAL | ESCRITORIO DE METAL | UNIDAD DE MEDICINA FISICA Y REHABILITACION | UNID. PREST. DE SERV. DE APOYO AL DIAG. Y TRAT.- SERV. DE MED. FIS. Y REHAB.- CONSULTORIO N° 1 | METAX | MC-2n | S/S | MA | 2017 | 8 | 15 | X | 0 | 0 | 0 | 0 | 0 | 0 | 0 | 0 | 0 | 0 | 0 | 0 | 0 | 0 | X
1015 | ESCRITORIO DE METAL | ESCRITORIO DE METAL | UNIDAD DE MEDICINA FISICA Y REHABILITACION | UNID. PREST. DE SERV. DE APOYO AL DIAG. Y TRAT.- SERV. DE MED. FIS. Y REHAB.- CONSULTORIO N° 2 | METAX | MC-2n | S/S | MA | 2017 | 8 | 15 | X | 0 | 0 | 0 | 0 | 0 | 0 | 0 | 0 | 0 | 0 | 0 | 0 | 0 | 0 | X
1016 | ESCRITORIO DE METAL | ESCRITORIO DE METAL | UNIDAD DE MEDICINA FISICA Y REHABILITACION | UNID. PREST. DE SERV. DE APOYO AL DIAG. Y TRAT.- SERV. DE MED. FIS. Y REHAB.- ZONA DE ACTIVIDADES | METAX | MC-2n | S/S | MA | 2017 | 8 | 15 | X | 0 | 0 | 0 | 0 | 0 | 0 | 0 | 0 | 0 | 0 | 0 | 0 | 0 | 0 | X
1017 | ESCRITORIO DE METAL | ESCRITORIO DE METAL | PATRIMONIO | OFICINA DE ADMINISTRACIÓN- UNIDAD DE LOGÍSTICA- PATRIMONIO- APOYO 1 | METAX | MC-2n | S/S | MA | 2017 | 8 | 15 | X | 0 | 0 | 0 | 0 | 0 | 0 | 0 | 0 | 0 | 0 | 0 | 0 | 0 | 0 | X
1018 | ESCRITORIO DE METAL | ESCRITORIO DE METAL | PATRIMONIO | OFICINA DE ADMINISTRACIÓN- UNIDAD DE LOGÍSTICA- PATRIMONIO- APOYO 3 | METAX | MC-2N | S/S | MA | 2017 | 8 | 15 | X | 0 | 0 | 0 | 0 | 0 | 0 | 0 | 0 | 0 | 0 | 0 | 0 | 0 | 0 | X
1019 | ESCRITORIO DE METAL | ESCRITORIO DE METAL | ALMACÉN | OFICINA DE ADMINISTRACIÓN- UNIDAD DE LOGÍSTICA- ALMACEN CENTRAL- DESPACHO Y ENTREGA | METAX | MC-2n | S/S | MA | 2017 | 8 | 15 | X | 0 | 0 | 0 | 0 | 0 | 0 | 0 | 0 | 0 | 0 | 0 | 0 | 0 | 0 | X
1020 | ESCRITORIO DE METAL | ESCRITORIO DE METAL | UNIDAD DE ECONOMÍA | OFICINA DE ADMINISTRACIÓN- UNIDAD DE ECONOMÍA- CONTROL PREVIO | METAX | MC-3n | S/S | MA | 2017 | 8 | 15 | X | 0 | 0 | 0 | 0 | 0 | 0 | 0 | 0 | 0 | 0 | 0 | 0 | 0 | 0 | X
1021 | ESCRITORIO DE METAL | ESCRITORIO DE METAL | UNIDAD DE CONSULTA EXTERNA | UNID. PREST. DE SERV DE ESPEC. CLIN..-SERV. OTRAS ESPEC. MED. CLIN.- CONS. DE CARDIOLOGIA 2 | METAX | MC-3n | S/S | MA | 2017 | 8 | 15 | X | 0 | 0 | 0 | 0 | 0 | 0 | 0 | 0 | 0 | 0 | 0 | 0 | 0 | 0 | X
1022 | ESCRITORIO DE METAL | ESCRITORIO DE METAL | UNIDAD DE ODONTOESTOMATOLOGIA CLINICA Y QUIRURGICA | UNID. PREST. DE SERV. DE APOYO AL DIAG. Y TRAT.- SERV. DE APOYO AL TRAT. - PSICOLOGIA | METAX | MC-3n | S/S | MA | 2017 | 8 | 15 | X | 0 | 0 | 0 | 0 | 0 | 0 | 0 | 0 | 0 | 0 | 0 | 0 | 0 | 0 | X
1023 | ESCRITORIO DE METAL | ESCRITORIO DE METAL | UNIDAD DE LOGÍSTICA | OFICINA DE ADMINISTRACIÓN- UNIDAD DE LOGÍSTICA- PROGRAMACIÓN | METAX | MC-3n | S/S | MA | 2017 | 8 | 15 | X | 0 | 0 | 0 | 0 | 0 | 0 | 0 | 0 | 0 | 0 | 0 | 0 | 0 | 0 | X
1024 | ESCRITORIO DE METAL | ESCRITORIO DE METAL | UNIDAD DE CUIDADOS CRITICOS DEL ADULTO | UNID. PREST. DE SERV. DE EMERG. Y CUID. CRIT.- SERV CUID CRIT ADUL.- JEFATURA DE ENFERMERIA | METAX | MC-2n | S/S | MA | 2017 | 8 | 15 | X | 0 | 0 | 0 | 0 | 0 | 0 | 0 | 0 | 0 | 0 | 0 | 0 | 0 | 0 | X
1025 | ESCRITORIO DE METAL | ESCRITORIO DE METAL | UNIDAD DE CONSULTA EXTERNA | UNID. PREST. DE SERV. DE ESP. QUIR.- SERV OTRAS ESPEC. QUIR. - CONSULTORIO DE TRAUMATOLOGIA | METAX | MC-2n | S/S | MA | 2017 | 8 | 15 | X | 0 | 0 | 0 | 0 | 0 | 0 | 0 | 0 | 0 | 0 | 0 | 0 | 0 | 0 | X
1026 | ESCRITORIO DE METAL | ESCRITORIO DE METAL | SERVICIO DE EMERGENCIA | UNID. PREST. DE SERV. DE EMERG. Y CUID. CRIT.- SERV. DE EMERG.- TÓPICO DE GINECOLOGÍA 1 | METAX | MC-2N | S/S | MA | 2017 | 8 | 15 | X | 0 | 0 | 0 | 0 | 0 | 0 | 0 | 0 | 0 | 0 | 0 | 0 | 0 | 0 | X
1027 | ESCRITORIO DE METAL | ESCRITORIO DE METAL | UNIDAD DE HOSPITALIZACION DE GINECO OBSTETRICIA | UNID. PREST. DE SERV. DE GINE. OBST.- SECRETARIA | METAX | MC-2N | S/S | MA | 2017 | 8 | 15 | X | 0 | 0 | 0 | 0 | 0 | 0 | 0 | 0 | 0 | 0 | 0 | 0 | 0 | 0 | X
1028 | ESCRITORIO DE METAL | ESCRITORIO DE METAL | UNIDAD DE TECNOLOGIAS DE LA INFORMACION | UTIE - SECRETARIA | METAX | MC-2n | S/S | MA | 2017 | 8 | 15 | X | 0 | 0 | 0 | 0 | 0 | 0 | 0 | 0 | 0 | 0 | 0 | 0 | 0 | 0 | X
1029 | ESCRITORIO DE METAL | ESCRITORIO DE METAL | UNIDAD DE ANESTESIOLOGIA | UNID. PREST. DE SERV. DE ESP. QUIR.- SERV DE ANEST. Y CENT. QUIR.- JEFATURA DE CENTRO QUIRURGICO | METAX | MC-2n | S/S | MA | 2017 | 8 | 15 | X | 0 | 0 | 0 | 0 | 0 | 0 | 0 | 0 | 0 | 0 | 0 | 0 | 0 | 0 | X
1030 | ESCRITORIO DE METAL | ESCRITORIO DE METAL | UNIDAD DE ANESTESIOLOGIA | UNID. PREST. DE SERV. DE ESP. QUIR.- SERV DE ANEST. Y CENT. QUIR.- ANESTESIOLOGO | METAX | MC-2N | S/S | MA | 2017 | 8 | 15 | X | 0 | 0 | 0 | 0 | 0 | 0 | 0 | 0 | 0 | 0 | 0 | 0 | 0 | 0 | X
1031 | ESCRITORIO DE METAL | ESCRITORIO DE METAL | UNIDAD DE ANESTESIOLOGIA | UNID. PREST. DE SERV. DE ESP. QUIR.- SERV DE ANEST. Y CENT. QUIR.- PREP. Y EMPAQ. DE MATER.-ESTERILI | METAX | MC-2n | S/S | MA | 2017 | 8 | 15 | X | 0 | 0 | 0 | 0 | 0 | 0 | 0 | 0 | 0 | 0 | 0 | 0 | 0 | 0 | X
1032 | ESCRITORIO DE METAL DE 3 GAVETAS | ESCRITORIO DE METAL DE 3 GAVETAS | UNIDAD DE HOPITALIZACION DE MEDICINA | UNID. PREST. DE SERV. DE ESPEC. CLIN.- SERV. MEDIC. INT.-HAB. A318 PSIQUIATRÍA,PSICOTERAPIA | METAX | SIM MODELO | S/S | MA | 2018 | 7 | 15 | 0 | 0 | 0 | 0 | 0 | 0 | 0 | 0 | X | 0 | 0 | 0 | 0 | 0 | 0 | 0
1033 | ESCRITORIO DE METAL DE 3 GAVETAS | ESCRITORIO DE METAL DE 3 GAVETAS | UNIDAD DE HOPITALIZACION DE MEDICINA | UNID. PREST. DE SERV. DE ESPEC. CLIN.- SERV. MEDIC. INT.-HAB. A318 PSIQUIATRÍA,PSICOTERAPIA | METAX | SIN MODELO | S/S | MA | 2018 | 7 | 15 | 0 | 0 | 0 | 0 | 0 | 0 | 0 | 0 | X | 0 | 0 | 0 | 0 | 0 | 0 | 0
1034 | ESCRITORIO DE METAL DE 3 GAVETAS | ESCRITORIO DE METAL DE 3 GAVETAS | UNIDAD DE HOPITALIZACION DE MEDICINA | UNID. PREST. DE SERV. DE ESPEC. CLIN.- SERV. MEDIC. INT.-HAB. A331 SALUD MENTAL HOSPITALIZACIÓN | METAX | SIN MODELO | S/S | MA | 2018 | 7 | 15 | 0 | 0 | 0 | 0 | 0 | 0 | 0 | 0 | X | 0 | 0 | 0 | 0 | 0 | 0 | 0
1035 | ESCRITORIO DE METAL DE 3 GAVETAS | ESCRITORIO DE METAL DE 3 GAVETAS | DEPARTAMENTO DE ATENCION AMBULATORIA Y DE HOSPITALIZACION | UNID. PREST. DE SERV DE ESPEC. CLIN..- JEFATURA | SIN MARCA | SIN MODELO | S/S | MA | 2018 | 7 | 15 | 0 | 0 | 0 | 0 | 0 | 0 | 0 | 0 | X | 0 | 0 | 0 | 0 | 0 | 0 | 0
1036 | ESCRITORIO DE METAL Y MELAMINA | ESCRITORIO DE METAL Y MELAMINA | OFICINA DE PLANEAMIENTO Y PRESUPUESTO | OFICINA DE PLANEAMIENTO Y PRESUPUESTO - PRESUPUESTO | SIN MARCA | SIN MODELO | S/S | MA | 2019 | 6 | 10 | 0 | 0 | 0 | 0 | X | 0 | 0 | 0 | 0 | 0 | 0 | 0 | 0 | 0 | X | 0
1037 | ESCRITORIO DE METAL Y MELAMINA | ESCRITORIO DE METAL Y MELAMINA | OFICINA DE PLANEAMIENTO Y PRESUPUESTO | OFICINA DE PLANEAMIENTO Y PRESUPUESTO- GESTION CLÍNICA | SIN MARCA | SIN MODELO | S/S | MA | 2019 | 6 | 10 | 0 | 0 | 0 | 0 | X | 0 | 0 | 0 | 0 | 0 | 0 | 0 | 0 | 0 | X | 0
1038 | ESCRITORIO DE METAL Y MELAMINA | ESCRITORIO DE METAL Y MELAMINA | OFICINA DE PLANEAMIENTO Y PRESUPUESTO | OFICINA DE PLANEAMIENTO Y PRESUPUESTO- COSTOS | SIN MARCA | SIN MODELO | S/S | MA | 2019 | 6 | 10 | 0 | 0 | 0 | 0 | X | 0 | 0 | 0 | 0 | 0 | 0 | 0 | 0 | 0 | X | 0
1039 | ESCRITORIO DE METAL Y MELAMINA | ESCRITORIO DE METAL Y MELAMINA | OFICINA DE PLANEAMIENTO Y PRESUPUESTO | OFICINA DE PLANEAMIENTO Y PRESUPUESTO- COSTOS | SIN MARCA | SIN MODELO | S/S | MA | 2019 | 6 | 10 | 0 | 0 | 0 | 0 | X | 0 | 0 | 0 | 0 | 0 | 0 | 0 | 0 | 0 | X | 0
1040 | ESCRITORIO DE METAL Y MELAMINA | ESCRITORIO DE METAL Y MELAMINA | UNIDAD DE FARMACIA | SERVICIO DE FARMACIA - JEFATURA | SIN MARCA | SIN MODELO | S/S | MA | 2019 | 6 | 10 | 0 | 0 | 0 | 0 | X | 0 | 0 | 0 | 0 | 0 | 0 | 0 | 0 | 0 | X | 0
1041 | ESCRITORIO DE METAL Y MELAMINA | ESCRITORIO DE METAL Y MELAMINA | OFICINA DE PLANEAMIENTO Y PRESUPUESTO | OFICINA DE PLANEAMIENTO Y PRESUPUESTO - ORGANIZACION | SIN MARCA | SIN MODELO | S/S | MA | 2019 | 6 | 10 | 0 | 0 | 0 | 0 | X | 0 | 0 | 0 | 0 | 0 | 0 | 0 | 0 | 0 | X | 0
1042 | ESTANTE DE METAL | ESTANTE DE METAL | SERVICIO DE ATENCION Y ORIENTACION AL USUARIO | UNID. DE ARTIC. PRESTACIONAL - SERV. DE ARTIC. DE LA ATENCION AMBUL. Y HOSP. - ARCHIVO HISTORIAS CLI | SIN MARCA | SIN MODELO | S/S | MA | 2019 | 6 | 15 | 0 | 0 | 0 | 0 | 0 | 0 | 0 | 0 | 0 | X | 0 | 0 | 0 | 0 | 0 | 0
1043 | ESTANTE DE METAL | ESTANTE DE METAL | SERVICIO DE EMERGENCIA | UNID. PREST. DE SERV. DE EMERG. Y CUID. CRIT.- SERV. DE EMERG.- CONTENEDOR | SIN MARCA | S/M | S/S | MA | 2020 | 5 | 15 | 0 | 0 | 0 | 0 | 0 | 0 | 0 | 0 | 0 | 0 | X | 0 | 0 | 0 | 0 | 0
1044 | ESTANTE DE METAL | ESTANTE DE METAL | SERVICIO DE EMERGENCIA | UNID. PREST. DE SERV. DE EMERG. Y CUID. CRIT.- SERV. DE EMERG.- CONTENEDOR | SIN MARCA | S/M | S/S | MA | 2020 | 5 | 15 | 0 | 0 | 0 | 0 | 0 | 0 | 0 | 0 | 0 | 0 | X | 0 | 0 | 0 | 0 | 0
1045 | MESA DE MADERA | MESA DE MADERA | DIRECCIÓN EJECUTIVA | DIRECCION EJECUTIVA - SALA DE REUNIONES 2 | SIN MARCA | SIN MODELO | S/S | MA | 2017 | 8 | 10 | X | 0 | 0 | 0 | 0 | 0 | 0 | 0 | 0 | 0 | X | 0 | 0 | 0 | 0 | 0
1046 | MESA DE MADERA Y METAL | MESA DE MADERA Y METAL | UNIDAD DE MEDICINA FISICA Y REHABILITACION | UNID. PREST. DE SERV. DE APOYO AL DIAG. Y TRAT.- SERV. DE MED. FIS. Y REHAB.-TERAPIA FISICA | METAX | MC-58 | S/S | MA | 2017 | 8 | 10 | X | 0 | 0 | 0 | 0 | 0 | 0 | 0 | 0 | 0 | X | 0 | 0 | 0 | 0 | 0
1047 | MESA DE MADERA Y METAL | MESA DE MADERA Y METAL | UNIDAD DE COMUNICACIONES E IMAGEN INSTITUCIONAL | UNIDAD DE COMUN. E IMAGEN INSTITUCIONAL - SUM 1 | METAX | MC-58 | S/S | MA | 2017 | 8 | 10 | X | 0 | 0 | 0 | 0 | 0 | 0 | 0 | 0 | 0 | X | 0 | 0 | 0 | 0 | 0
1048 | MESA DE MADERA Y METAL | MESA DE MADERA Y METAL | UNIDAD DE COMUNICACIONES E IMAGEN INSTITUCIONAL | UNIDAD DE COMUN. E IMAGEN INSTITUCIONAL - SUM 2 | METAX | MC-58 | S/S | MA | 2017 | 8 | 10 | X | 0 | 0 | 0 | 0 | 0 | 0 | 0 | 0 | 0 | X | 0 | 0 | 0 | 0 | 0
1049 | MESA DE MADERA Y METAL | MESA DE MADERA Y METAL | UNIDAD DE CUIDADOS CRITICOS DEL ADULTO | UNID. PREST. DE SERV. DE EMERG. Y CUID. CRIT.- SERV CUID CRIT ADUL.- SALA DE JUNTAS | METAX | MC-58 | S/S | MA | 2017 | 8 | 10 | X | 0 | 0 | 0 | 0 | 0 | 0 | 0 | 0 | 0 | X | 0 | 0 | 0 | 0 | 0
1050 | MESA DE MADERA Y METAL | MESA DE MADERA Y METAL | UNIDAD DE CONSULTA EXTERNA | UNID. PREST. DE SERV. DE ESP. QUIR.- SERV OTRAS ESPEC. QUIR. - AUDIOMETRIA 2 | METAX | MC-58 | S/S | MA | 2017 | 8 | 10 | X | 0 | 0 | 0 | 0 | 0 | 0 | 0 | 0 | 0 | X | 0 | 0 | 0 | 0 | 0
1051 | MESA DE MADERA Y METAL | MESA DE MADERA Y METAL | UNIDAD DE CONSULTA EXTERNA | UNID. PREST. DE SERV. DE ESP. QUIR.- SERV OTRAS ESPEC. QUIR. - AUDIOMETRIA 1 | METAX | SIN MODELO | S/S | MA | 2017 | 8 | 10 | X | 0 | 0 | 0 | 0 | 0 | 0 | 0 | 0 | 0 | X | 0 | 0 | 0 | 0 | 0
1052 | MESA DE MELAMINA | MESA DE MELAMINA | UNIDAD DE DIAGNOSTICO POR IMAGENES | DAADYT - SADYBS - UDI - SALA DE TOMOGRAFÍA | SIN MARCA | SIN MODELO | S/S | MA | 2017 | 8 | 10 | X | 0 | 0 | 0 | 0 | 0 | 0 | 0 | 0 | 0 | X | 0 | 0 | 0 | 0 | 0
1053 | MESA DE MELAMINA | MESA DE MELAMINA | UNIDAD DE DIAGNOSTICO POR IMAGENES | DAADYT - SADYBS - UDI - ARCHIVO / ALMACÉN | SIN MARCA | SIN MODELO | S/S | MA | 2017 | 8 | 10 | X | 0 | 0 | 0 | 0 | 0 | 0 | 0 | 0 | 0 | X | 0 | 0 | 0 | 0 | 0
1054 | MESA DE MELAMINA | MESA DE MELAMINA | UNIDAD DE DIAGNOSTICO POR IMAGENES | DAADYT - SADYBS - UDI - SALA DE MAMOGRAFÍA 2 | SIN MARCA | SIN MODELO | S/S | MA | 2017 | 8 | 10 | X | 0 | 0 | 0 | 0 | 0 | 0 | 0 | 0 | 0 | X | 0 | 0 | 0 | 0 | 0
1055 | MESA DE MELAMINA | MESA DE MELAMINA | UNIDAD DE DIAGNOSTICO POR IMAGENES | DAADYT - SADYBS - UDI - SALA DE MAMOGRAFÍA 1 | SIN MARCA | SIN MODELO | S/S | MA | 2017 | 8 | 10 | X | 0 | 0 | 0 | 0 | 0 | 0 | 0 | 0 | 0 | X | 0 | 0 | 0 | 0 | 0
1056 | MESA DE METAL | MESA DE METAL | PATRIMONIO | OFICINA DE ADMINISTRACIÓN- UNIDAD DE LOGÍSTICA- PATRIMONIO- CUSTODIA | SIN MARCA | SIN MODELO | 151113-10027 | MC | 2017 | 8 | 15 | 0 | 0 | 0 | 0 | 0 | 0 | 0 | X | 0 | 0 | 0 | 0 | 0 | 0 | 0 | 0
1057 | MESA DE METAL | MESA DE METAL | UNIDAD DE CONSULTA EXTERNA | UNID. PREST. DE SERV. DE ESPEC. CLIN.- SERV.OTRAS ESPEC. MED. CLIN.- SALA DE PROCEDIMIENTOS | METAX | MA-7i | S/S | MC | 2017 | 8 | 15 | 0 | 0 | 0 | 0 | 0 | 0 | 0 | X | 0 | 0 | 0 | 0 | 0 | 0 | 0 | 0
1058 | MESA DE METAL | MESA DE METAL | UNIDAD DE PATOLOGIA CLINICA, PATOLOGIA ANATOMICA, HEMOTERAPIA Y BANCO DE SANGRE | UNID. PREST. DE SERV. DE APOYO AL DIAG. Y TRAT.- SERV DE HEMOT. - ALMACENAMIENTO +2ºC A +6ºC | METAX | MA-7i | S/S | MC | 2017 | 8 | 15 | 0 | 0 | 0 | 0 | 0 | 0 | 0 | X | 0 | 0 | 0 | 0 | 0 | 0 | 0 | 0
1059 | MESA DE METAL | MESA DE METAL | UNIDAD DE NUTRICION Y DIETETICA | UNID. PREST. DE SERV. DE APOYO AL DIAG. Y TRAT.- SERV. DE NUTRIC. Y DIETET. - PREPARACION PREVIA | METAX | MA-7i | S/S | MC | 2017 | 8 | 15 | 0 | 0 | 0 | 0 | 0 | 0 | 0 | X | 0 | 0 | 0 | 0 | 0 | 0 | 0 | 0
1060 | MESA DE METAL | MESA DE METAL | UNIDAD DE NUTRICION Y DIETETICA | UNID. PREST. DE SERV. DE APOYO AL DIAG. Y TRAT.- SERV. DE NUTRIC. Y DIETET. - COMEDOR DE PERSONAL | METAX | MA-7i | S/S | MC | 2017 | 8 | 15 | 0 | 0 | 0 | 0 | 0 | 0 | 0 | X | 0 | 0 | 0 | 0 | 0 | 0 | 0 | 0
1061 | MESA DE METAL | MESA DE METAL | UNIDAD DE NUTRICION Y DIETETICA | UNID. PREST. DE SERV. DE APOYO AL DIAG. Y TRAT.- SERV. DE NUTRIC. Y DIETET. - COCINA + AREA DE TRABA | METAX | MA-7i | S/S | MC | 2017 | 8 | 15 | 0 | 0 | 0 | 0 | 0 | 0 | 0 | X | 0 | 0 | 0 | 0 | 0 | 0 | 0 | 0
1062 | MESA DE METAL | MESA DE METAL | UNIDAD DE NUTRICION Y DIETETICA | UNID. PREST. DE SERV. DE APOYO AL DIAG. Y TRAT.- SERV. DE NUTRIC. Y DIETET. - PREPARACION PREVIA | METAX | MA-7i | S/S | MC | 2017 | 8 | 15 | 0 | 0 | 0 | 0 | 0 | 0 | 0 | X | 0 | 0 | 0 | 0 | 0 | 0 | 0 | 0
1063 | MESA DE METAL | MESA DE METAL | UNIDAD DE NUTRICION Y DIETETICA | UNID. PREST. DE SERV. DE APOYO AL DIAG. Y TRAT.- SERV. DE NUTRIC. Y DIETET. - PREPARACION PREVIA | METAX | MA-7i | S/S | MC | 2017 | 8 | 15 | 0 | 0 | 0 | 0 | 0 | 0 | 0 | X | 0 | 0 | 0 | 0 | 0 | 0 | 0 | 0
1064 | MESA DE METAL | MESA DE METAL | UNIDAD DE ANESTESIOLOGIA | UNID. PREST. DE SERV. DE ESP. QUIR.- SERV DE ANEST. Y CENT. QUIR.- PREP. Y EMPAQ. DE MATER.-ESTERILI | METAX | MA-7i | S/S | MC | 2017 | 8 | 15 | 0 | 0 | 0 | 0 | 0 | 0 | 0 | X | 0 | 0 | 0 | 0 | 0 | 0 | 0 | 0
1065 | MESA DE METAL | MESA DE METAL | UNIDAD DE ANESTESIOLOGIA | UNID. PREST. DE SERV. DE ESP. QUIR.- SERV DE ANEST. Y CENT. QUIR.- RECEPCION Y CLASIFICACION-ESTERIL | METAX | MA-7i | S/S | MC | 2017 | 8 | 15 | 0 | 0 | 0 | 0 | 0 | 0 | 0 | X | 0 | 0 | 0 | 0 | 0 | 0 | 0 | 0
1066 | MESA DE METAL | MESA DE METAL | UNIDAD DE ANESTESIOLOGIA | UNID. PREST. DE SERV. DE ESP. QUIR.- SERV DE ANEST. Y CENT. QUIR.- LAVADO Y DESINFECCION -ESTERILIZA | METAX | MA-7i | S/S | MC | 2017 | 8 | 15 | 0 | 0 | 0 | 0 | 0 | 0 | 0 | X | 0 | 0 | 0 | 0 | 0 | 0 | 0 | 0
1067 | MESA DE METAL | MESA DE METAL | UNIDAD DE ANESTESIOLOGIA | UNID. PREST. DE SERV. DE ESP. QUIR.- SERV DE ANEST. Y CENT. QUIR.- PREP. Y EMPAQ. DE MATER.-ESTERILI | METAX | MA-7i | S/S | MC | 2017 | 8 | 15 | 0 | 0 | 0 | 0 | 0 | 0 | 0 | X | 0 | 0 | 0 | 0 | 0 | 0 | 0 | 0
1068 | MESA DE METAL | MESA DE METAL | UNIDAD DE ANESTESIOLOGIA | UNID. PREST. DE SERV. DE ESP. QUIR.- SERV DE ANEST. Y CENT. QUIR.- RECEPCION Y CLASIFICACION-ESTERIL | METAX | MA-7i | S/S | MC | 2017 | 8 | 15 | 0 | 0 | 0 | 0 | 0 | 0 | 0 | X | 0 | 0 | 0 | 0 | 0 | 0 | 0 | 0
1069 | MESA DE METAL | MESA DE METAL | UNIDAD DE ANESTESIOLOGIA | UNID. PREST. DE SERV. DE ESP. QUIR.- SERV DE ANEST. Y CENT. QUIR.- PREP. Y EMPAQ. DE MATER.-ESTERILI | METAX | MA-7i | S/S | MC | 2017 | 8 | 15 | 0 | 0 | 0 | 0 | 0 | 0 | 0 | X | 0 | 0 | 0 | 0 | 0 | 0 | 0 | 0
1070 | MESA DE METAL | MESA DE METAL | UNIDAD DE ANESTESIOLOGIA | UNID. PREST. DE SERV. DE ESP. QUIR.- SERV DE ANEST. Y CENT. QUIR.- ENTREGA DE MATERIAL ESTERIL-ESTER | METAX | MA-7i | S/S | MC | 2017 | 8 | 15 | 0 | 0 | 0 | 0 | 0 | 0 | 0 | X | 0 | 0 | 0 | 0 | 0 | 0 | 0 | 0
1071 | MESA DE METAL DE ACERO INOXIDABLE DE 1.70 m X 60 cm X 90 cm | MESA DE METAL DE ACERO INOXIDABLE DE 1.70 m X 60 cm X 90 cm | UNIDAD DE ANESTESIOLOGIA | UNID. PREST. DE SERV. DE ESP. QUIR.- SERV DE ANEST. Y CENT. QUIR.- ALM. DE ROPA LIMPIA -ESTERILIZAC. | SIN MARCA | SIN MODELO | S/S | MC | 2017 | 8 | 15 | X | 0 | 0 | 0 | 0 | 0 | 0 | 0 | 0 | 0 | 0 | 0 | 0 | 0 | 0 | X
1072 | MESA DE METAL DE ACERO INOXIDABLE DE 1.70 m X 60 cm X 90 cm | MESA DE METAL DE ACERO INOXIDABLE DE 1.70 m X 60 cm X 90 cm | UNIDAD DE ANESTESIOLOGIA | UNID. PREST. DE SERV. DE ESP. QUIR.- SERV DE ANEST. Y CENT. QUIR.- ALM. DE ROPA LIMPIA -ESTERILIZAC. | SIN MARCA | SIN MODELO | S/S | MC | 2017 | 8 | 15 | X | 0 | 0 | 0 | 0 | 0 | 0 | 0 | 0 | 0 | 0 | 0 | 0 | 0 | 0 | X
1073 | MESA DE METAL DE ACERO INOXIDABLE DE 1.70 m X 60 cm X 90 cm | MESA DE METAL DE ACERO INOXIDABLE DE 1.70 m X 60 cm X 90 cm | UNIDAD DE ANESTESIOLOGIA | UNID. PREST. DE SERV. DE ESP. QUIR.- SERV DE ANEST. Y CENT. QUIR.- ALM. DE ROPA LIMPIA -ESTERILIZAC. | SIN MARCA | SIN MODELO | S/S | MC | 2017 | 8 | 15 | X | 0 | 0 | 0 | 0 | 0 | 0 | 0 | 0 | 0 | 0 | 0 | 0 | 0 | 0 | X
1074 | MESA DE METAL DE ACERO INOXIDABLE DE 1.70 m X 60 cm X 90 cm | MESA DE METAL DE ACERO INOXIDABLE DE 1.70 m X 60 cm X 90 cm | UNIDAD DE ANESTESIOLOGIA | UNID. PREST. DE SERV. DE ESP. QUIR.- SERV DE ANEST. Y CENT. QUIR.- PREP. Y EMPAQ. DE MATER.-ESTERILI | SIN MARCA | SIN MODELO | S/S | MC | 2017 | 8 | 15 | X | 0 | 0 | 0 | 0 | 0 | 0 | 0 | 0 | 0 | 0 | 0 | 0 | 0 | 0 | X
1075 | MESA DE METAL DE ACERO INOXIDABLE DE 1.70 m X 60 cm X 90 cm | MESA DE METAL DE ACERO INOXIDABLE DE 1.70 m X 60 cm X 90 cm | UNIDAD DE ANESTESIOLOGIA | UNID. PREST. DE SERV. DE ESP. QUIR.- SERV DE ANEST. Y CENT. QUIR.- PREP. Y EMPAQ. DE MATER.-ESTERILI | SIN MARCA | SIN MODELO | S/S | MC | 2017 | 8 | 15 | X | 0 | 0 | 0 | 0 | 0 | 0 | 0 | 0 | 0 | 0 | 0 | 0 | 0 | 0 | X
1076 | MESA DE METAL DE ACERO INOXIDABLE DE 1.70 m X 60 cm X 90 cm | MESA DE METAL DE ACERO INOXIDABLE DE 1.70 m X 60 cm X 90 cm | UNIDAD DE ANESTESIOLOGIA | UNID. PREST. DE SERV. DE ESP. QUIR.- SERV DE ANEST. Y CENT. QUIR.- PREP. Y EMPAQ. DE MATER.-ESTERILI | SIN MARCA | SIN MODELO | S/S | MC | 2017 | 8 | 15 | X | 0 | 0 | 0 | 0 | 0 | 0 | 0 | 0 | 0 | 0 | 0 | 0 | 0 | 0 | X
1077 | MESA DE METAL DE ACERO INOXIDABLE DE TRABAJO 75 cm X 90 cm X 1.20 m | MESA DE METAL DE ACERO INOXIDABLE DE TRABAJO 75 cm X 90 cm X 1.20 m | SERVICIO DE EMERGENCIA | UNID. PREST. DE SERV. DE EMERG. Y CUID. CRIT.- SERV. DE EMERG.- JEFATURA | SIN MARCA | SIN MODELO | S/S | MC | 2020 | 5 | 15 | 0 | 0 | 0 | 0 | 0 | 0 | 0 | 0 | 0 | 0 | X | 0 | 0 | 0 | 0 | 0
1078 | MESA DE METAL DE ACERO INOXIDABLE DE TRABAJO 75 cm X 90 cm X 1.20 m | MESA DE METAL DE ACERO INOXIDABLE DE TRABAJO 75 cm X 90 cm X 1.20 m | SERVICIO DE EMERGENCIA | UNID. PREST. DE SERV. DE EMERG. Y CUID. CRIT.- SERV. DE EMERG.- JEFATURA | SIN MARCA | SIN MODELO | S/S | MC | 2020 | 5 | 15 | 0 | 0 | 0 | 0 | 0 | 0 | 0 | 0 | 0 | 0 | X | 0 | 0 | 0 | 0 | 0
1079 | MESA DE METAL DE ACERO INOXIDABLE DE TRABAJO 75 cm X 90 cm X 1.20 m | MESA DE METAL DE ACERO INOXIDABLE DE TRABAJO 75 cm X 90 cm X 1.20 m | SERVICIO DE EMERGENCIA | UNID. PREST. DE SERV. DE EMERG. Y CUID. CRIT.- SERV. DE EMERG.- JEFATURA | SIN MARCA | SIN MODELO | S/S | MC | 2020 | 5 | 15 | 0 | 0 | 0 | 0 | 0 | 0 | 0 | 0 | 0 | 0 | X | 0 | 0 | 0 | 0 | 0
1080 | MESA DE METAL DE ACERO INOXIDABLE DE TRABAJO 75 cm X 90 cm X 1.20 m | MESA DE METAL DE ACERO INOXIDABLE DE TRABAJO 75 cm X 90 cm X 1.20 m | SERVICIO DE EMERGENCIA | UNID. PREST. DE SERV. DE EMERG. Y CUID. CRIT.- SERV. DE EMERG.- JEFATURA | SIN MARCA | SIN MODELO | S/S | MC | 2020 | 5 | 15 | 0 | 0 | 0 | 0 | 0 | 0 | 0 | 0 | 0 | 0 | X | 0 | 0 | 0 | 0 | 0
1081 | MESA DE METAL Y MELAMINA | MESA DE METAL Y MELAMINA | DIRECCIÓN EJECUTIVA | DIRECCION EJECUTIVA - ACERVO DOCUMENTARIO | METAX | MA-7 | S/S | MA | 2017 | 8 | 10 | X | 0 | 0 | 0 | 0 | 0 | 0 | 0 | 0 | 0 | X | 0 | 0 | 0 | 0 | 0
1082 | MESA DE METAL Y MELAMINA | MESA DE METAL Y MELAMINA | UNIDAD DE SEGUROS | UNIDAD DE SEGUROS - MEDICOS AUDITORES EMERGENCIA | METAX | MA-7 | S/S | MA | 2017 | 8 | 10 | X | 0 | 0 | 0 | 0 | 0 | 0 | 0 | 0 | 0 | X | 0 | 0 | 0 | 0 | 0
1083 | MESA DE METAL Y MELAMINA | MESA DE METAL Y MELAMINA | UNIDAD DE FARMACIA | SERVICIO DE FARMACIA - ALMACEN A TEMPERATURA AMBIENTE | METAX | MA-7 | S/S | MA | 2017 | 8 | 10 | X | 0 | 0 | 0 | 0 | 0 | 0 | 0 | 0 | 0 | X | 0 | 0 | 0 | 0 | 0
1084 | MESA DE METAL Y MELAMINA | MESA DE METAL Y MELAMINA | UNIDAD DE CONSULTA EXTERNA | UNID. PREST. DE SERV DE ESPEC. CLIN..-SERV. OTRAS ESPEC. MED. CLIN.- CONS. DE NEUMOLOGIA | METAX | MA-7 | S/S | MA | 2017 | 8 | 10 | X | 0 | 0 | 0 | 0 | 0 | 0 | 0 | 0 | 0 | X | 0 | 0 | 0 | 0 | 0
1085 | MESA DE METAL Y MELAMINA | MESA DE METAL Y MELAMINA | UNIDAD DE FARMACIA | SERVICIO DE FARMACIA - RECEPCION Y DESPACHO | METAX | MA-7 | S/S | MA | 2017 | 8 | 10 | X | 0 | 0 | 0 | 0 | 0 | 0 | 0 | 0 | 0 | X | 0 | 0 | 0 | 0 | 0
1086 | MESA DE METAL Y MELAMINA | MESA DE METAL Y MELAMINA | UNIDAD DE LOGÍSTICA | OFICINA DE ADMINISTRACIÓN- UNIDAD DE LOGÍSTICA- ADQUISICIONES | METAX | MA-7 | S/S | MA | 2017 | 8 | 10 | X | 0 | 0 | 0 | 0 | 0 | 0 | 0 | 0 | 0 | X | 0 | 0 | 0 | 0 | 0
1087 | MESA DE METAL Y MELAMINA | MESA DE METAL Y MELAMINA | ORGANO DE CONTROL INSTITUCIONAL | ORGANO DE CONTROL - JEFATURA | METAX | MA-7 | S/S | MA | 2017 | 8 | 10 | X | 0 | 0 | 0 | 0 | 0 | 0 | 0 | 0 | 0 | X | 0 | 0 | 0 | 0 | 0
1088 | MESA DE METAL Y MELAMINA | MESA DE METAL Y MELAMINA | UNIDAD DE FARMACIA | SERVICIO DE FARMACIA - OFIC. JEFATURA DE ALMACEN | METAX | MA-7 | S/S | MA | 2017 | 8 | 10 | X | 0 | 0 | 0 | 0 | 0 | 0 | 0 | 0 | 0 | X | 0 | 0 | 0 | 0 | 0
1089 | MESA DE METAL Y MELAMINA | MESA DE METAL Y MELAMINA | OFICINA DE GESTIÓN DE RECURSOS HUMANOS | OFICINA DE RECURSOS HUMANOS - SECRETARIA | METAX | MA-7 | S/S | MA | 2017 | 8 | 10 | X | 0 | 0 | 0 | 0 | 0 | 0 | 0 | 0 | 0 | X | 0 | 0 | 0 | 0 | 0
1090 | MESA DE METAL Y MELAMINA | MESA DE METAL Y MELAMINA | UNIDAD DE NUTRICION Y DIETETICA | UNID. PREST. DE SERV. DE APOYO AL DIAG. Y TRAT.- SERV. DE NUTRIC. Y DIETET. - RECEPCION | METAX | MA-7 | S/S | MA | 2017 | 8 | 10 | X | 0 | 0 | 0 | 0 | 0 | 0 | 0 | 0 | 0 | X | 0 | 0 | 0 | 0 | 0
1091 | MESA DE METAL Y MELAMINA | MESA DE METAL Y MELAMINA | UNIDAD DE NUTRICION Y DIETETICA | UNID. PREST. DE SERV. DE APOYO AL DIAG. Y TRAT.- SERV. DE NUTRIC. Y DIETET. - JEFATURA | METAX | MA-7 | S/S | MA | 2017 | 8 | 10 | X | 0 | 0 | 0 | 0 | 0 | 0 | 0 | 0 | 0 | X | 0 | 0 | 0 | 0 | 0
1092 | MESA DE METAL Y MELAMINA | MESA DE METAL Y MELAMINA | SERVICIO DE ENFERMERIA | SERVICIO DE ENFERMERIA - SECRETARIA | METAX | MA-7 | S/S | MA | 2017 | 8 | 10 | X | 0 | 0 | 0 | 0 | 0 | 0 | 0 | 0 | 0 | X | 0 | 0 | 0 | 0 | 0
1093 | MESA DE METAL Y MELAMINA | MESA DE METAL Y MELAMINA | UNIDAD DE INGENIERÍA CLÍNICA, HOSPITALARIA Y SERVICIOS | OFICINA DE ADMINISTRACIÓN- UIHYS.- SERV. COMPL.- LAVAND. -COSTURA Y REPAR. | METAX | MA-7 | S/S | MA | 2017 | 8 | 10 | X | 0 | 0 | 0 | 0 | 0 | 0 | 0 | 0 | 0 | X | 0 | 0 | 0 | 0 | 0
1094 | MESA DE METAL Y MELAMINA | MESA DE METAL Y MELAMINA | UNIDAD DE INGENIERÍA CLÍNICA, HOSPITALARIA Y SERVICIOS | OFICINA DE ADMINISTRACIÓN- UIHYS.- SERV. COMPL.- LAVAND. -COSTURA Y REPAR. | METAX | MA-7 | S/S | MA | 2017 | 8 | 10 | X | 0 | 0 | 0 | 0 | 0 | 0 | 0 | 0 | 0 | X | 0 | 0 | 0 | 0 | 0
1095 | MESA DE METAL Y MELAMINA | MESA DE METAL Y MELAMINA | UNIDAD DE ECONOMÍA | OFICINA DE ADMINISTRACIÓN- UNIDAD DE ECONOMÍA- TESORERÍA | METAX | MA-7 | S/S | MA | 2017 | 8 | 10 | X | 0 | 0 | 0 | 0 | 0 | 0 | 0 | 0 | 0 | X | 0 | 0 | 0 | 0 | 0
1096 | MESA DE METAL Y MELAMINA | MESA DE METAL Y MELAMINA | UNIDAD DE GESTION DE LA CALIDAD | UNIDAD DE GESTION DE LA CALIDAD - OFIC. DE APOYO DE GESTION DE SALUD | METAX | MA-7 | S/S | MA | 2017 | 8 | 10 | X | 0 | 0 | 0 | 0 | 0 | 0 | 0 | 0 | 0 | X | 0 | 0 | 0 | 0 | 0
1097 | MESA DE METAL Y MELAMINA | MESA DE METAL Y MELAMINA | OFICINA DE GESTIÓN DE RECURSOS HUMANOS | OFICINA DE RECURSOS HUMANOS - JEFATURA | METAX | MA-7 | S/S | MA | 2017 | 8 | 10 | X | 0 | 0 | 0 | 0 | 0 | 0 | 0 | 0 | 0 | X | 0 | 0 | 0 | 0 | 0
1098 | MESA DE REUNIONES | MESA DE REUNIONES | UNIDAD DE LOGÍSTICA | OFICINA DE ADMINISTRACIÓN- UNIDAD DE LOGÍSTICA- ADQUISICIONES | METAX | MC-42b | S/S | MA | 2017 | 8 | 10 | X | 0 | 0 | 0 | 0 | 0 | 0 | 0 | 0 | 0 | X | 0 | 0 | 0 | 0 | 0
1099 | MESA DE REUNIONES | MESA DE REUNIONES | ORGANO DE CONTROL INSTITUCIONAL | ORGANO DE CONTROL - JEFATURA | METAX | MC-42b | S/S | MA | 2017 | 8 | 10 | X | 0 | 0 | 0 | 0 | 0 | 0 | 0 | 0 | 0 | X | 0 | 0 | 0 | 0 | 0
1100 | MESA DE REUNIONES | MESA DE REUNIONES | UNIDAD DE TECNOLOGIAS DE LA INFORMACION | UTIE - INFORMATICA - AREA DE PERSONAL INFORMATICO | METAX | MC-42b | S/S | MA | 2017 | 8 | 10 | X | 0 | 0 | 0 | 0 | 0 | 0 | 0 | 0 | 0 | X | 0 | 0 | 0 | 0 | 0
1101 | MESA DE REUNIONES | MESA DE REUNIONES | UNIDAD DE DIAGNOSTICO POR IMAGENES | DAADYT - SADYBS - UDI - SALA DE REUNIONES | METAX | MC-42b | S/S | MA | 2017 | 8 | 10 | X | 0 | 0 | 0 | 0 | 0 | 0 | 0 | 0 | 0 | X | 0 | 0 | 0 | 0 | 0
1102 | MESA DE REUNIONES | MESA DE REUNIONES | DEPARTAMENTO DE ATENCION DE APOYO AL DIAGNOSTICO Y TRATAMIENTO | UNID. PREST. DE SERV. DE APOYO AL DIAG. Y TRAT.- JEFATURA | METAX | MC-42b | S/S | MA | 2017 | 8 | 10 | X | 0 | 0 | 0 | 0 | 0 | 0 | 0 | 0 | 0 | X | 0 | 0 | 0 | 0 | 0
1103 | MESA DE REUNIONES | MESA DE REUNIONES | DEPARTAMENTO DE ARTICULACIÓN PRESTACIONAL | UNID. DE ARTIC. PRESTACIONAL - JEFATURA | METAX | MC-42b | S/S | MA | 2017 | 8 | 10 | X | 0 | 0 | 0 | 0 | 0 | 0 | 0 | 0 | 0 | X | 0 | 0 | 0 | 0 | 0
1104 | MESA DE REUNIONES | MESA DE REUNIONES | UNIDAD DE MEDICINA FISICA Y REHABILITACION | UNID. PREST. DE SERV. DE APOYO AL DIAG. Y TRAT.- SERV. DE MED. FIS. Y REHAB.- TALLER TERAP GRUPAL 2 | METAX | MC-42b | S/S | MA | 2017 | 8 | 10 | X | 0 | 0 | 0 | 0 | 0 | 0 | 0 | 0 | 0 | X | 0 | 0 | 0 | 0 | 0
1105 | MESA DE REUNIONES | MESA DE REUNIONES | UNIDAD DE COMUNICACIONES E IMAGEN INSTITUCIONAL | UNIDAD DE COMUN. E IMAGEN INSTITUCIONAL - SUM 1 | METAX | MC-42b | S/S | MA | 2017 | 8 | 10 | X | 0 | 0 | 0 | 0 | 0 | 0 | 0 | 0 | 0 | X | 0 | 0 | 0 | 0 | 0
1106 | MESA DE REUNIONES | MESA DE REUNIONES | UNIDAD DE COMUNICACIONES E IMAGEN INSTITUCIONAL | UNIDAD DE COMUN. E IMAGEN INSTITUCIONAL - AUDITORIO | METAX | MC-42b | S/S | MA | 2017 | 8 | 10 | X | 0 | 0 | 0 | 0 | 0 | 0 | 0 | 0 | 0 | X | 0 | 0 | 0 | 0 | 0
1107 | MESA DE REUNIONES | MESA DE REUNIONES | DIRECCIÓN EJECUTIVA | DIRECCION EJECUTIVA - SALA DE REUNIONES 2 | METAX | MC-42b | S/S | MA | 2017 | 8 | 10 | X | 0 | 0 | 0 | 0 | 0 | 0 | 0 | 0 | 0 | X | 0 | 0 | 0 | 0 | 0
1108 | MESA DE REUNIONES | MESA DE REUNIONES | DEPARTAMENTO DE ARTICULACIÓN PRESTACIONAL | UNID. DE ARTIC. PRESTACIONAL - SERV. DE ARTIC. DE LA ATENCION AMBUL. Y HOSP. - CAJA ADMISION | METAX | MC-42b | S/S | MA | 2017 | 8 | 10 | X | 0 | 0 | 0 | 0 | 0 | 0 | 0 | 0 | 0 | X | 0 | 0 | 0 | 0 | 0
1109 | MESA DE REUNIONES | MESA DE REUNIONES | UNIDAD DE NUTRICION Y DIETETICA | UNID. PREST. DE SERV. DE APOYO AL DIAG. Y TRAT.- SERV. DE NUTRIC. Y DIETET. - AREA ADMINISTRATIVA | METAX | MC-42b | S/S | MA | 2017 | 8 | 10 | X | 0 | 0 | 0 | 0 | 0 | 0 | 0 | 0 | 0 | X | 0 | 0 | 0 | 0 | 0
1110 | MESA DE REUNIONES | MESA DE REUNIONES | UNIDAD DE CUIDADOS CRITICOS DE NEONATOLOGIA | UNID. PREST. DE SERV. DE PED. Y NEONAT. - SERV. DE NEO. CUID. CRIT. DEL NEO.- SALA DE JUNTAS 3 | METAX | MC-42b | S/S | MA | 2017 | 8 | 10 | X | 0 | 0 | 0 | 0 | 0 | 0 | 0 | 0 | 0 | X | 0 | 0 | 0 | 0 | 0
1111 | MESA DE REUNIONES | MESA DE REUNIONES | UNIDAD DE ANESTESIOLOGIA | UNID. PREST. DE SERV. DE ESP. QUIR.- SERV DE ANEST. Y CENT. QUIR.- SALA DE REUNIONES | METAX | MC-42b | S/S | MA | 2017 | 8 | 10 | X | 0 | 0 | 0 | 0 | 0 | 0 | 0 | 0 | 0 | X | 0 | 0 | 0 | 0 | 0
1112 | MESA DE REUNIONES | MESA DE REUNIONES | DIRECCIÓN EJECUTIVA | DIRECCION EJECUTIVA- SALA SITUACIONAL | METAX | MC-42b | S/S | MA | 2017 | 8 | 10 | X | 0 | 0 | 0 | 0 | 0 | 0 | 0 | 0 | 0 | X | 0 | 0 | 0 | 0 | 0
1113 | MESA DE REUNIONES | MESA DE REUNIONES | UNIDAD DE DOCENCIA E INVESTIGACION | UNIDAD DE DOCENCIA E INVESTIGACION - JEFATURA | METAX | MC-42b | S/S | MA | 2017 | 8 | 10 | X | 0 | 0 | 0 | 0 | 0 | 0 | 0 | 0 | 0 | X | 0 | 0 | 0 | 0 | 0
1114 | MESA DE REUNIONES | MESA DE REUNIONES | DIRECCIÓN EJECUTIVA | DIRECCION EJECUTIVA - SALA DE REUINONES 1 | METAX | MC-42b | S/S | MA | 2017 | 8 | 10 | X | 0 | 0 | 0 | 0 | 0 | 0 | 0 | 0 | 0 | X | 0 | 0 | 0 | 0 | 0
1115 | MESA DE REUNIONES | MESA DE REUNIONES | UNIDAD DE HOPITALIZACION DE MEDICINA | UNID. PREST. DE SERV DE ESPEC. CLIN..-SERV. MEDIC. INT.- SALA DE JUNTAS | METAX | MC-42b | S/S | MA | 2017 | 8 | 10 | X | 0 | 0 | 0 | 0 | 0 | 0 | 0 | 0 | 0 | X | 0 | 0 | 0 | 0 | 0
1116 | MESA DE REUNIONES | MESA DE REUNIONES | PATRIMONIO | OFICINA DE ADMINISTRACIÓN- UNIDAD DE LOGÍSTICA- PATRIMONIO- JEFATURA | METAX | MC-42b | S/S | MA | 2017 | 8 | 10 | X | 0 | 0 | 0 | 0 | 0 | 0 | 0 | 0 | 0 | X | 0 | 0 | 0 | 0 | 0
1117 | MESA DE REUNIONES | MESA DE REUNIONES | OFICINA DE PLANEAMIENTO Y PRESUPUESTO | OFICINA DE PLANEAMIENTO Y PRESUPUESTO - JEFATURA | METAX | MC-42b | S/S | MA | 2017 | 8 | 10 | X | 0 | 0 | 0 | 0 | 0 | 0 | 0 | 0 | 0 | X | 0 | 0 | 0 | 0 | 0
1118 | MESA DE REUNIONES | MESA DE REUNIONES | UNIDAD DE HOSPITALIZACION DE GINECO OBSTETRICIA | UNID. PREST. DE SERV. DE GINE. OBST.- SERV. DE GIN.OBST.- SALA DE JUNTAS | METAX | MC-42B | S/S | MA | 2017 | 8 | 10 | X | 0 | 0 | 0 | 0 | 0 | 0 | 0 | 0 | 0 | X | 0 | 0 | 0 | 0 | 0
1119 | MODULO DE COMPUTO (OTROS) | MODULO DE COMPUTO (OTROS) | UNIDAD DE INTELIGENCIA SANITARIA | SERV. DE EPIDEMIOLOGIA HOSP. Y DE SANEAMIENTO - JEFATURA | SIN MARCA | SIN MODELO | S/S | MA | 2020 | 5 | 7 | 0 | 0 | X | 0 | 0 | 0 | 0 | 0 | 0 | X | 0 | 0 | 0 | 0 | 0 | 0
1120 | MODULO DE COMPUTO (OTROS) | MODULO DE COMPUTO (OTROS) | UNIDAD DE INTELIGENCIA SANITARIA | SERV. DE EPIDEMIOLOGIA HOSP. Y DE SANEAMIENTO - OFIC. DE APOYO DE EPIDEMIOLOGIA | SIN MARCA | SIN MODELO | S/S | MA | 2020 | 5 | 7 | 0 | 0 | X | 0 | 0 | 0 | 0 | 0 | 0 | X | 0 | 0 | 0 | 0 | 0 | 0
1121 | MODULO DE COMPUTO (OTROS) | MODULO DE COMPUTO (OTROS) | UNIDAD DE INTELIGENCIA SANITARIA | SERV. DE EPIDEMIOLOGIA HOSP. Y DE SANEAMIENTO - JEFATURA | SIN MARCA | SIN MODELO | S/S | MA | 2020 | 5 | 7 | 0 | 0 | X | 0 | 0 | 0 | 0 | 0 | 0 | X | 0 | 0 | 0 | 0 | 0 | 0
1122 | MODULO DE MELAMINA | MODULO DE MELAMINA | UNIDAD DE NUTRICION Y DIETETICA | UNID. PREST. DE SERV. DE APOYO AL DIAG. Y TRAT.- SERV. DE NUTRIC. Y DIETET. - PREPARACION PREVIA | METAX | 600 | S/S | MA | 2017 | 8 | 10 | X | 0 | 0 | 0 | 0 | 0 | 0 | 0 | 0 | 0 | X | 0 | 0 | 0 | 0 | 0
1123 | MODULO DE MELAMINA | MODULO DE MELAMINA | UNIDAD DE NUTRICION Y DIETETICA | UNID. PREST. DE SERV. DE APOYO AL DIAG. Y TRAT.- SERV. DE NUTRIC. Y DIETET. - PREPARACION PREVIA | METAX | 600 | S/S | MA | 2017 | 8 | 10 | X | 0 | 0 | 0 | 0 | 0 | 0 | 0 | 0 | 0 | X | 0 | 0 | 0 | 0 | 0
1124 | MODULO DE MELAMINA PARA COMPUTADORA | MODULO DE MELAMINA PARA COMPUTADORA | OFICINA DE PLANEAMIENTO Y PRESUPUESTO | OFICINA DE PLANEAMIENTO Y PRESUPUESTO - SECRETARIA | METAX | MC-67 | S/S | MA | 2017 | 8 | 10 | X | 0 | 0 | 0 | 0 | 0 | 0 | 0 | 0 | 0 | X | 0 | 0 | 0 | 0 | 0
1125 | MODULO DE MELAMINA PARA COMPUTADORA | MODULO DE MELAMINA PARA COMPUTADORA | UNIDAD DE TECNOLOGIAS DE LA INFORMACION | UTIE - INFORMATICA - AREA DE PERSONAL INFORMATICO | METAX | MC-67 | S/S | MA | 2017 | 8 | 10 | X | 0 | 0 | 0 | 0 | 0 | 0 | 0 | 0 | 0 | X | 0 | 0 | 0 | 0 | 0
1126 | MODULO DE MELAMINA PARA COMPUTADORA | MODULO DE MELAMINA PARA COMPUTADORA | UNIDAD DE TECNOLOGIAS DE LA INFORMACION | UTIE - INFORMATICA - AREA DE PERSONAL INFORMATICO | METAX | MC-67 | S/S | MA | 2017 | 8 | 10 | X | 0 | 0 | 0 | 0 | 0 | 0 | 0 | 0 | 0 | X | 0 | 0 | 0 | 0 | 0
1127 | MODULO DE MELAMINA PARA COMPUTADORA | MODULO DE MELAMINA PARA COMPUTADORA | UNIDAD DE TECNOLOGIAS DE LA INFORMACION | UTIE - INFORMATICA -SOPORTE TECNICO | METAX | MC-67 | S/S | MA | 2017 | 8 | 10 | X | 0 | 0 | 0 | 0 | 0 | 0 | 0 | 0 | 0 | X | 0 | 0 | 0 | 0 | 0
1128 | MODULO DE MELAMINA PARA COMPUTADORA | MODULO DE MELAMINA PARA COMPUTADORA | UNIDAD DE TECNOLOGIAS DE LA INFORMACION | UTIE - INFORMATICA - AREA DE PERSONAL INFORMATICO | METAX | MC-67 | S/S | MA | 2017 | 8 | 10 | X | 0 | 0 | 0 | 0 | 0 | 0 | 0 | 0 | 0 | X | 0 | 0 | 0 | 0 | 0
1129 | MODULO DE MELAMINA PARA COMPUTADORA | MODULO DE MELAMINA PARA COMPUTADORA | UNIDAD DE TECNOLOGIAS DE LA INFORMACION | UTIE - INFORMATICA - AREA DE PERSONAL INFORMATICO | METAX | MC-67 | S/S | MA | 2017 | 8 | 10 | X | 0 | 0 | 0 | 0 | 0 | 0 | 0 | 0 | 0 | X | 0 | 0 | 0 | 0 | 0
1130 | MODULO DE MELAMINA PARA COMPUTADORA | MODULO DE MELAMINA PARA COMPUTADORA | UNIDAD DE INGENIERÍA CLÍNICA, HOSPITALARIA Y SERVICIOS | OFICINA DE ADMINISTRACIÓN- UIHYS.- INGENIERIA HOSPIT. - GESTION TECNOLOGICA | METAX | MC-67n | S/S | MA | 2017 | 8 | 10 | X | 0 | 0 | 0 | 0 | 0 | 0 | 0 | 0 | 0 | X | 0 | 0 | 0 | 0 | 0
1131 | MODULO DE MELAMINA PARA COMPUTADORA | MODULO DE MELAMINA PARA COMPUTADORA | UNIDAD DE GESTION DE LA CALIDAD | UNIDAD DE GESTION DE LA CALIDAD - OFIC. DE APOYO DE GESTION DE SALUD | METAX | MC-67n | S/S | MA | 2017 | 8 | 10 | X | 0 | 0 | 0 | 0 | 0 | 0 | 0 | 0 | 0 | X | 0 | 0 | 0 | 0 | 0
1132 | MODULO DE MELAMINA PARA COMPUTADORA | MODULO DE MELAMINA PARA COMPUTADORA | UNIDAD DE LOGÍSTICA | OFICINA DE ADMINISTRACIÓN- UNIDAD DE LOGÍSTICA- ADQUISICIONES | METAX | MC-67n | S/S | MA | 2017 | 8 | 10 | X | 0 | 0 | 0 | 0 | 0 | 0 | 0 | 0 | 0 | X | 0 | 0 | 0 | 0 | 0
1133 | MODULO DE MELAMINA PARA COMPUTADORA | MODULO DE MELAMINA PARA COMPUTADORA | UNIDAD DE TECNOLOGIAS DE LA INFORMACION | UTIE - INFORMATICA - AREA DE PERSONAL INFORMATICO | METAX | MC-67n | S/S | MA | 2017 | 8 | 10 | X | 0 | 0 | 0 | 0 | 0 | 0 | 0 | 0 | 0 | X | 0 | 0 | 0 | 0 | 0
1134 | MODULO DE MELAMINA PARA COMPUTADORA | MODULO DE MELAMINA PARA COMPUTADORA | UNIDAD DE LOGÍSTICA | OFICINA DE ADMINISTRACIÓN- UNIDAD DE LOGÍSTICA- PROGRAMACIÓN | METAX | MC-67n | S/S | MA | 2017 | 8 | 10 | X | 0 | 0 | 0 | 0 | 0 | 0 | 0 | 0 | 0 | X | 0 | 0 | 0 | 0 | 0
1135 | MODULO DE MELAMINA PARA COMPUTADORA | MODULO DE MELAMINA PARA COMPUTADORA | UNIDAD DE TECNOLOGIAS DE LA INFORMACION | UTIE - INFORMATICA -SOPORTE TECNICO | METAX | MC-67n | S/S | MA | 2017 | 8 | 10 | X | 0 | 0 | 0 | 0 | 0 | 0 | 0 | 0 | 0 | X | 0 | 0 | 0 | 0 | 0
1136 | MODULO DE MELAMINA PARA COMPUTADORA | MODULO DE MELAMINA PARA COMPUTADORA | ORGANO DE CONTROL INSTITUCIONAL | ORGANO DE CONTROL - APOYO | METAX | MC-67n | S/S | MA | 2017 | 8 | 10 | X | 0 | 0 | 0 | 0 | 0 | 0 | 0 | 0 | 0 | X | 0 | 0 | 0 | 0 | 0
1137 | MODULO DE MELAMINA PARA COMPUTADORA | MODULO DE MELAMINA PARA COMPUTADORA | UNIDAD DE DOCENCIA E INVESTIGACION | UNIDAD DE DOCENCIA E INVESTIGACION - JEFATURA | METAX | MC-67n | S/S | MA | 2017 | 8 | 10 | X | 0 | 0 | 0 | 0 | 0 | 0 | 0 | 0 | 0 | X | 0 | 0 | 0 | 0 | 0
1138 | MODULO DE MELAMINA PARA COMPUTADORA | MODULO DE MELAMINA PARA COMPUTADORA | DEPARTAMENTO DE ARTICULACIÓN PRESTACIONAL | UNID. DE ARTIC. PRESTACIONAL - JEFATURA | METAX | MC-67n | S/S | MA | 2017 | 8 | 10 | X | 0 | 0 | 0 | 0 | 0 | 0 | 0 | 0 | 0 | X | 0 | 0 | 0 | 0 | 0
1139 | MODULO DE MELAMINA PARA COMPUTADORA | MODULO DE MELAMINA PARA COMPUTADORA | UNIDAD DE TECNOLOGIAS DE LA INFORMACION | UTIE - INFORMATICA - AREA DE PERSONAL INFORMATICO | METAX | MC-67n | S/S | MA | 2017 | 8 | 10 | X | 0 | 0 | 0 | 0 | 0 | 0 | 0 | 0 | 0 | X | 0 | 0 | 0 | 0 | 0
1140 | MODULO DE MELAMINA PARA COMPUTADORA | MODULO DE MELAMINA PARA COMPUTADORA | UNIDAD DE TECNOLOGIAS DE LA INFORMACION | UTIE - JEFATURA | METAX | MC-67n | S/S | MA | 2017 | 8 | 10 | X | 0 | 0 | 0 | 0 | 0 | 0 | 0 | 0 | 0 | X | 0 | 0 | 0 | 0 | 0
1141 | MODULO DE MELAMINA PARA COMPUTADORA | MODULO DE MELAMINA PARA COMPUTADORA | DEPARTAMENTO DE ARTICULACIÓN PRESTACIONAL | UNID. DE ARTIC. PRESTACIONAL - JEFATURA | METAX | MC-67n | S/S | MA | 2017 | 8 | 10 | X | 0 | 0 | 0 | 0 | 0 | 0 | 0 | 0 | 0 | X | 0 | 0 | 0 | 0 | 0
1142 | MODULO DE MELAMINA PARA COMPUTADORA | MODULO DE MELAMINA PARA COMPUTADORA | UNIDAD DE TECNOLOGIAS DE LA INFORMACION | UTIE - INFORMATICA -SOPORTE TECNICO | SIN MARCA |  | S/S | MA | 2017 | 8 | 10 | X | 0 | 0 | 0 | 0 | 0 | 0 | 0 | 0 | 0 | X | 0 | 0 | 0 | 0 | 0
1143 | MODULO DE MELAMINA PARA COMPUTADORA | MODULO DE MELAMINA PARA COMPUTADORA | UNIDAD DE TECNOLOGIAS DE LA INFORMACION | UTIE - INFORMATICA - DESARROLLO DE REDES - SALA DE OPERADORES | METAX | MC-67n | S/S | MA | 2017 | 8 | 10 | X | 0 | 0 | 0 | 0 | 0 | 0 | 0 | 0 | 0 | X | 0 | 0 | 0 | 0 | 0
1144 | MODULO DE MELAMINA PARA COMPUTADORA | MODULO DE MELAMINA PARA COMPUTADORA | UNIDAD DE TECNOLOGIAS DE LA INFORMACION | UTIE - INFORMATICA - DESARROLLO DE REDES - SALA DE OPERADORES | SIN MARCA | SIN MODELO | S/S | MA | 2017 | 8 | 10 | X | 0 | 0 | 0 | 0 | 0 | 0 | 0 | 0 | 0 | X | 0 | 0 | 0 | 0 | 0
1145 | MODULO DE MELAMINA PARA COMPUTADORA | MODULO DE MELAMINA PARA COMPUTADORA | UNIDAD DE ECONOMÍA | OFICINA DE ADMINISTRACIÓN- UNIDAD DE ECONOMÍA- TESORERÍA | METAX | MC-67n | S/S | MA | 2017 | 8 | 10 | X | 0 | 0 | 0 | 0 | 0 | 0 | 0 | 0 | 0 | X | 0 | 0 | 0 | 0 | 0
1146 | MODULO DE MELAMINA PARA COMPUTADORA | MODULO DE MELAMINA PARA COMPUTADORA | SERVICIO DE REFERENCIA Y CONTRAREFERENCIA | DEP. DE ARTIC. PRESTACIONAL - SERVICIO DE REFERENCIA Y CONTRAREFERENCIA -PLATAFORMA REFERENCIA | METAX | MC-67n | S/S | MA | 2017 | 8 | 10 | X | 0 | 0 | 0 | 0 | 0 | 0 | 0 | 0 | 0 | X | 0 | 0 | 0 | 0 | 0
1147 | MODULO DE MELAMINA PARA COMPUTADORA | MODULO DE MELAMINA PARA COMPUTADORA | UNIDAD DE ANESTESIOLOGIA | UNID. PREST. DE SERV. DE ESP. QUIR.- SERV DE ANEST. Y CENT. QUIR.- JEFATURA DE CENTRO QUIRURGICO | METAX | MC-67n | S/S | MA | 2017 | 8 | 10 | X | 0 | 0 | 0 | 0 | 0 | 0 | 0 | 0 | 0 | X | 0 | 0 | 0 | 0 | 0
1148 | MODULO DE MELAMINA PARA COMPUTADORA | MODULO DE MELAMINA PARA COMPUTADORA | UNIDAD DE CONSULTA EXTERNA | UNID. PREST. DE SERV DE ESPEC. CLIN..-SERV. OTRAS ESPEC. MED. CLIN.- SALA DE RECUPERACION | METAX | MC-67n | S/S | MA | 2017 | 8 | 10 | X | 0 | 0 | 0 | 0 | 0 | 0 | 0 | 0 | 0 | X | 0 | 0 | 0 | 0 | 0
1149 | MODULO DE MELAMINA PARA COMPUTADORA | MODULO DE MELAMINA PARA COMPUTADORA | UNIDAD DE CONSULTA EXTERNA | UNID. PREST. DE SERV DE ESPEC. CLIN..-SERV. OTRAS ESPEC. MED. CLIN.- SALA PRUEBA RAPIDA | METAX | MC-67n | S/S | MA | 2017 | 8 | 10 | X | 0 | 0 | 0 | 0 | 0 | 0 | 0 | 0 | 0 | X | 0 | 0 | 0 | 0 | 0
1150 | MODULO DE MELAMINA PARA COMPUTADORA | MODULO DE MELAMINA PARA COMPUTADORA | UNIDAD DE CONSULTA EXTERNA | UNID. PREST. DE SERV DE ESPEC. CLIN..-SERV. OTRAS ESPEC. MED. CLIN.-CONSULTORIO DE TUBERCULOSIS | METAX | MC-67n | S/S | MA | 2017 | 8 | 10 | X | 0 | 0 | 0 | 0 | 0 | 0 | 0 | 0 | 0 | X | 0 | 0 | 0 | 0 | 0
1151 | MODULO DE MELAMINA PARA COMPUTADORA | MODULO DE MELAMINA PARA COMPUTADORA | UNIDAD DE HOSPITALIZACION DE PEDIATRIA | UNID. PREST. DE SERV. DE PED. Y NEONAT. - SERV. DE PEDIAT.- ATENCION DE NIÑOS Y NEONATO CRED | METAX | MC-67n | S/S | MA | 2017 | 8 | 10 | X | 0 | 0 | 0 | 0 | 0 | 0 | 0 | 0 | 0 | X | 0 | 0 | 0 | 0 | 0
1152 | MODULO DE MELAMINA PARA COMPUTADORA | MODULO DE MELAMINA PARA COMPUTADORA | UNIDAD DE LOGÍSTICA | OFICINA DE ADMINISTRACIÓN- UNIDAD DE LOGÍSTICA- ADQUISICIONES | METAX | MC-67n | S/S | MA | 2017 | 8 | 10 | X | 0 | 0 | 0 | 0 | 0 | 0 | 0 | 0 | 0 | X | 0 | 0 | 0 | 0 | 0
1153 | MODULO DE MELAMINA PARA COMPUTADORA | MODULO DE MELAMINA PARA COMPUTADORA | SERVICIO DE ENFERMERIA | SERVICIO DE ENFERMERIA - JEFATURA | METAX | MC-67n | S/S | MA | 2017 | 8 | 10 | X | 0 | 0 | 0 | 0 | 0 | 0 | 0 | 0 | 0 | X | 0 | 0 | 0 | 0 | 0
1154 | MODULO DE MELAMINA PARA COMPUTADORA | MODULO DE MELAMINA PARA COMPUTADORA | UNIDAD DE CONSULTA EXTERNA | UNID. PREST. DE SERV DE ESPEC. CLIN..-SERV. OTRAS ESPEC. MED. CLIN.- CONS. DERMATOLOGIA | METAX | MC-67n | S/S | MA | 2017 | 8 | 10 | X | 0 | 0 | 0 | 0 | 0 | 0 | 0 | 0 | 0 | X | 0 | 0 | 0 | 0 | 0
1155 | MODULO DE MELAMINA PARA COMPUTADORA | MODULO DE MELAMINA PARA COMPUTADORA | UNIDAD DE HOSPITALIZACION DE PEDIATRIA | UNID. PREST. DE SERV. DE PED. Y NEONAT. - SERV. DE PEDIAT.- CONSULTA PEDIATRIA 1 CONS EXT | METAX | MC-67n | S/S | MA | 2017 | 8 | 10 | X | 0 | 0 | 0 | 0 | 0 | 0 | 0 | 0 | 0 | X | 0 | 0 | 0 | 0 | 0
1156 | MODULO DE MELAMINA PARA COMPUTADORA | MODULO DE MELAMINA PARA COMPUTADORA | UNIDAD DE CONSULTA EXTERNA | UNID. PREST. DE SERV DE ESPEC. CLIN.- SERV. OTRAS ESPEC. MED. CLIN.- CONSULTORIO DE NUTRICION | METAX | MC-67n | S/S | MA | 2017 | 8 | 10 | X | 0 | 0 | 0 | 0 | 0 | 0 | 0 | 0 | 0 | X | 0 | 0 | 0 | 0 | 0
1157 | MODULO DE MELAMINA PARA COMPUTADORA | MODULO DE MELAMINA PARA COMPUTADORA | UNIDAD DE CONSULTA EXTERNA | UNID. PREST. DE SERV DE ESPEC. CLIN..-SERV. OTRAS ESPEC. MED. CLIN.- CONSULTA DE HEMATOLOGIA | METAX | MC-67n | S/S | MA | 2017 | 8 | 10 | X | 0 | 0 | 0 | 0 | 0 | 0 | 0 | 0 | 0 | X | 0 | 0 | 0 | 0 | 0
1158 | MODULO DE MELAMINA PARA COMPUTADORA | MODULO DE MELAMINA PARA COMPUTADORA | UNIDAD DE CONSULTA EXTERNA | UNID. PREST. DE SERV. DE ESP. QUIR.- SERV OTRAS ESPEC. QUIR. - CONSULTORIO DE NEUROCIRUGIA | METAX | MC-67n | S/S | MA | 2017 | 8 | 10 | X | 0 | 0 | 0 | 0 | 0 | 0 | 0 | 0 | 0 | X | 0 | 0 | 0 | 0 | 0
1159 | MODULO DE MELAMINA PARA COMPUTADORA | MODULO DE MELAMINA PARA COMPUTADORA | UNIDAD DE CONSULTA EXTERNA | UNID. PREST. DE SERV. DE ESP. QUIR.- SERV OTRAS ESPEC. QUIR. - CONSULTORIO DE TRAUMATOLOGIA | METAX | MC-67n | S/S | MA | 2017 | 8 | 10 | X | 0 | 0 | 0 | 0 | 0 | 0 | 0 | 0 | 0 | X | 0 | 0 | 0 | 0 | 0
1160 | MODULO DE MELAMINA PARA COMPUTADORA | MODULO DE MELAMINA PARA COMPUTADORA | UNIDAD DE CONSULTA EXTERNA | UNID. PREST. DE SERV DE ESPEC. CLIN.- SERV. OTRAS ESPEC. MED. CLIN.- TRIAJE 2 ENFERMERIA | METAX | MC-67n | S/S | MA | 2017 | 8 | 10 | X | 0 | 0 | 0 | 0 | 0 | 0 | 0 | 0 | 0 | X | 0 | 0 | 0 | 0 | 0
1161 | MODULO DE MELAMINA PARA COMPUTADORA | MODULO DE MELAMINA PARA COMPUTADORA | SERVICIO DE ATENCION Y ORIENTACION AL USUARIO | DEP. DE ARTIC. PRESTACIONAL - SERV. DE ATENCIÓN Y ORIENTACIÓN AL USUARIO.- PAUS | METAX | MC-67n | S/S | MA | 2017 | 8 | 10 | X | 0 | 0 | 0 | 0 | 0 | 0 | 0 | 0 | 0 | X | 0 | 0 | 0 | 0 | 0
1162 | MODULO DE MELAMINA PARA COMPUTADORA | MODULO DE MELAMINA PARA COMPUTADORA | SERVICIO DE REFERENCIA Y CONTRAREFERENCIA | UNID. DE ARTIC. PRESTACIONAL - SERVICIO DE REFERENCIA Y CONTRAREFERENCIA - OFIC. EMERGENCIA B-108EM | METAX | MC-67n | S/S | MA | 2017 | 8 | 10 | X | 0 | 0 | 0 | 0 | 0 | 0 | 0 | 0 | 0 | X | 0 | 0 | 0 | 0 | 0
1163 | MODULO DE MELAMINA PARA COMPUTADORA | MODULO DE MELAMINA PARA COMPUTADORA | UNIDAD DE CONSULTA EXTERNA | UNID. PREST. DE SERV DE ESPEC. CLIN.- SERV. OTRAS ESPEC. MED. CLIN.- TRIAJE 2 ENFERMERIA | METAX | MC-67n | S/S | MA | 2017 | 8 | 10 | X | 0 | 0 | 0 | 0 | 0 | 0 | 0 | 0 | 0 | X | 0 | 0 | 0 | 0 | 0
1164 | MODULO DE MELAMINA PARA COMPUTADORA | MODULO DE MELAMINA PARA COMPUTADORA | DEPARTAMENTO DE ATENCION AMBULATORIA Y DE HOSPITALIZACION | UNID. PREST. DE SERV DE ESPEC. CLIN..- JEFATURA | SIN MARCA |  | S/S | MA | 2017 | 8 | 10 | X | 0 | 0 | 0 | 0 | 0 | 0 | 0 | 0 | 0 | X | 0 | 0 | 0 | 0 | 0
1165 | MODULO DE MELAMINA PARA COMPUTADORA | MODULO DE MELAMINA PARA COMPUTADORA | UNIDAD DE ECONOMÍA | OFICINA DE ADMINISTRACIÓN- UNIDAD DE ECONOMÍA- TESORERÍA | METAX | MC-67n | S/S | MA | 2017 | 8 | 10 | X | 0 | 0 | 0 | 0 | 0 | 0 | 0 | 0 | 0 | X | 0 | 0 | 0 | 0 | 0
1166 | MODULO DE MELAMINA PARA COMPUTADORA | MODULO DE MELAMINA PARA COMPUTADORA | UNIDAD DE HOSPITALIZACION DE GINECO OBSTETRICIA | UNID. PREST. DE SERV. DE GINE. OBST.- SERV. DE OBST.- PLANIFICACION FAMILIAR CONS. EXT. | METAX | MC-67n | S/S | MA | 2017 | 8 | 10 | X | 0 | 0 | 0 | 0 | 0 | 0 | 0 | 0 | 0 | X | 0 | 0 | 0 | 0 | 0
1167 | MODULO DE MELAMINA PARA COMPUTADORA | MODULO DE MELAMINA PARA COMPUTADORA | UNIDAD DE CONSULTA EXTERNA | UNID. PREST. DE SERV. DE GINE. OBST.- SERV. DE GIN.OBST.- CONSULRORIO GINECOLOGIA 3 CONS EXT | METAX | MC-67n | S/S | MA | 2017 | 8 | 10 | X | 0 | 0 | 0 | 0 | 0 | 0 | 0 | 0 | 0 | X | 0 | 0 | 0 | 0 | 0
1168 | MODULO DE MELAMINA PARA COMPUTADORA | MODULO DE MELAMINA PARA COMPUTADORA | UNIDAD DE HOSPITALIZACION DE GINECO OBSTETRICIA | UNID. PREST. DE SERV. DE GINE. OBST.- SERV. DE GIN.OBST.- SALA DE COLPOSCOPIA CONS EXT | METAX | MC-67n | S/S | MA | 2017 | 8 | 10 | X | 0 | 0 | 0 | 0 | 0 | 0 | 0 | 0 | 0 | X | 0 | 0 | 0 | 0 | 0
1169 | MODULO DE MELAMINA PARA COMPUTADORA | MODULO DE MELAMINA PARA COMPUTADORA | UNIDAD DE CONSULTA EXTERNA | UNID. PREST. DE SERV. DE GINE. OBST.- SERV. DE GIN.OBST.- CONSULRORIO GIINECOLOGIA 1 CONS EXT | METAX | MC-67n | S/S | MA | 2017 | 8 | 10 | X | 0 | 0 | 0 | 0 | 0 | 0 | 0 | 0 | 0 | X | 0 | 0 | 0 | 0 | 0
1170 | MODULO DE MELAMINA PARA COMPUTADORA | MODULO DE MELAMINA PARA COMPUTADORA | UNIDAD DE CONSULTA EXTERNA | UNID. PREST. DE SERV. DE GINE. OBST.- SERV. DE GIN.OBST.- CONSULRORIO GIINECOLOGIA 2 CONS EXT | METAX | MC-67n | S/S | MA | 2017 | 8 | 10 | X | 0 | 0 | 0 | 0 | 0 | 0 | 0 | 0 | 0 | X | 0 | 0 | 0 | 0 | 0
1171 | MODULO DE MELAMINA PARA COMPUTADORA | MODULO DE MELAMINA PARA COMPUTADORA | UNIDAD DE HOSPITALIZACION DE GINECO OBSTETRICIA | UNID. PREST. DE SERV. DE GINE. OBST.- SERV. DE OBST.- CONSULT. ADOLEC. INFERTILIDAD CONS EXT | METAX | MC-67n | S/S | MA | 2017 | 8 | 10 | X | 0 | 0 | 0 | 0 | 0 | 0 | 0 | 0 | 0 | X | 0 | 0 | 0 | 0 | 0
1172 | MODULO DE MELAMINA PARA COMPUTADORA | MODULO DE MELAMINA PARA COMPUTADORA | UNIDAD DE HOSPITALIZACION DE GINECO OBSTETRICIA | UNID. PREST. DE SERV. DE GINE. OBST.- SERV. DE OBST.- CONSULTORIO OBSTETRICO CONS EXT | METAX | MC-67n | S/S | MA | 2017 | 8 | 10 | X | 0 | 0 | 0 | 0 | 0 | 0 | 0 | 0 | 0 | X | 0 | 0 | 0 | 0 | 0
1173 | MODULO DE MELAMINA PARA COMPUTADORA | MODULO DE MELAMINA PARA COMPUTADORA | UNIDAD DE HOSPITALIZACION DE GINECO OBSTETRICIA | UNID. PREST. DE SERV. DE GINE. OBST.- SERV. DE OBST.- TRIAJE OBSTETRICIA CONS. EXT. | METAX | MC-67n | S/S | MA | 2017 | 8 | 10 | X | 0 | 0 | 0 | 0 | 0 | 0 | 0 | 0 | 0 | X | 0 | 0 | 0 | 0 | 0
1174 | MODULO DE MELAMINA PARA COMPUTADORA | MODULO DE MELAMINA PARA COMPUTADORA | UNIDAD DE CUIDADOS CRITICOS DEL ADULTO | UNID. PREST. DE SERV. DE EMERG. Y CUID. CRIT.- SERV CUID CRIT ADUL.- ESTAR DE PERSONAL | METAX | MC-67n | S/S | MA | 2017 | 8 | 10 | X | 0 | 0 | 0 | 0 | 0 | 0 | 0 | 0 | 0 | X | 0 | 0 | 0 | 0 | 0
1175 | MODULO DE MELAMINA PARA COMPUTADORA | MODULO DE MELAMINA PARA COMPUTADORA | UNIDAD DE FARMACIA | SERVICIO DE FARMACIA - SECRETARIA | METAX | MC-67n | S/S | MA | 2017 | 8 | 10 | X | 0 | 0 | 0 | 0 | 0 | 0 | 0 | 0 | 0 | X | 0 | 0 | 0 | 0 | 0
1176 | MODULO DE MELAMINA PARA COMPUTADORA | MODULO DE MELAMINA PARA COMPUTADORA | UNIDAD DE FARMACIA | SERVICIO DE FARMACIA - SECRETARIA | METAX | MC-67n | S/S | MA | 2017 | 8 | 10 | X | 0 | 0 | 0 | 0 | 0 | 0 | 0 | 0 | 0 | X | 0 | 0 | 0 | 0 | 0
1177 | MODULO DE MELAMINA PARA COMPUTADORA | MODULO DE MELAMINA PARA COMPUTADORA | UNIDAD DE PATOLOGIA CLINICA, PATOLOGIA ANATOMICA, HEMOTERAPIA Y BANCO DE SANGRE | UNID. PREST. DE SERV. DE APOYO AL DIAG. Y TRAT.- SERV DE HEMOT. - LAB. DE INMUNOHEMATOLOGIA | METAX | MC-67n | S/S | MA | 2017 | 8 | 10 | X | 0 | 0 | 0 | 0 | 0 | 0 | 0 | 0 | 0 | X | 0 | 0 | 0 | 0 | 0
1178 | MODULO DE MELAMINA PARA COMPUTADORA | MODULO DE MELAMINA PARA COMPUTADORA | UNIDAD DE PATOLOGIA CLINICA, PATOLOGIA ANATOMICA, HEMOTERAPIA Y BANCO DE SANGRE | UNID. PREST. DE SERV. DE APOYO AL DIAG. Y TRAT.- SERV DE PATOL. CLIN. - JEFATURA PATOLOGIA CLINICA | METAX | MC-67n | S/S | MA | 2017 | 8 | 10 | X | 0 | 0 | 0 | 0 | 0 | 0 | 0 | 0 | 0 | X | 0 | 0 | 0 | 0 | 0
1179 | MODULO DE MELAMINA PARA COMPUTADORA | MODULO DE MELAMINA PARA COMPUTADORA | UNIDAD DE PATOLOGIA CLINICA, PATOLOGIA ANATOMICA, HEMOTERAPIA Y BANCO DE SANGRE | UNID. PREST. DE SERV. DE APOYO AL DIAG. Y TRAT.- SERV DE HEMOT. - ALMACENAMIENTO -30°C | METAX | MC-67n | S/S | MA | 2017 | 8 | 10 | X | 0 | 0 | 0 | 0 | 0 | 0 | 0 | 0 | 0 | X | 0 | 0 | 0 | 0 | 0
1180 | MODULO DE MELAMINA PARA COMPUTADORA | MODULO DE MELAMINA PARA COMPUTADORA | UNIDAD DE PATOLOGIA CLINICA, PATOLOGIA ANATOMICA, HEMOTERAPIA Y BANCO DE SANGRE | UNID. PREST. DE SERV. DE APOYO AL DIAG. Y TRAT.- SERV DE HEMOT. - ALMACENAMIENTO -30°C | METAX | MC-67n | S/S | MA | 2017 | 8 | 10 | X | 0 | 0 | 0 | 0 | 0 | 0 | 0 | 0 | 0 | X | 0 | 0 | 0 | 0 | 0
1181 | MODULO DE MELAMINA PARA COMPUTADORA | MODULO DE MELAMINA PARA COMPUTADORA | UNIDAD DE PATOLOGIA CLINICA, PATOLOGIA ANATOMICA, HEMOTERAPIA Y BANCO DE SANGRE | UNID. PREST. DE SERV. DE APOYO AL DIAG. Y TRAT.- SERV DE HEMOT. - LAB. DE INMUNOHEMATOLOGIA | METAX | MC-67n | S/S | MA | 2017 | 8 | 10 | X | 0 | 0 | 0 | 0 | 0 | 0 | 0 | 0 | 0 | X | 0 | 0 | 0 | 0 | 0
1182 | MODULO DE MELAMINA PARA COMPUTADORA | MODULO DE MELAMINA PARA COMPUTADORA | UNIDAD DE DIAGNOSTICO POR IMAGENES | DAADYT - SADYBS - UDI - SALA DE MAMOGRAFÍA 2 | METAX | MC-67n | S/S | MA | 2017 | 8 | 10 | X | 0 | 0 | 0 | 0 | 0 | 0 | 0 | 0 | 0 | X | 0 | 0 | 0 | 0 | 0
1183 | MODULO DE MELAMINA PARA COMPUTADORA | MODULO DE MELAMINA PARA COMPUTADORA | UNIDAD DE DIAGNOSTICO POR IMAGENES | DAADYT - SADYBS - UDI - SALA DE MAMOGRAFÍA 1 | METAX | MC-67n | S/S | MA | 2017 | 8 | 10 | X | 0 | 0 | 0 | 0 | 0 | 0 | 0 | 0 | 0 | X | 0 | 0 | 0 | 0 | 0
1184 | MODULO DE MELAMINA PARA COMPUTADORA | MODULO DE MELAMINA PARA COMPUTADORA | UNIDAD DE DIAGNOSTICO POR IMAGENES | DAADYT - SADYBS - UDI - SALA DE DENSITOMETRÍA ÓSEA | METAX | MC-67n | S/S | MA | 2017 | 8 | 10 | X | 0 | 0 | 0 | 0 | 0 | 0 | 0 | 0 | 0 | X | 0 | 0 | 0 | 0 | 0
1185 | MODULO DE MELAMINA PARA COMPUTADORA | MODULO DE MELAMINA PARA COMPUTADORA | UNIDAD DE DIAGNOSTICO POR IMAGENES | DAADYT - SADYBS - UDI - SALA DE ECOGRAFÍA 2 | METAX | MC-67n | S/S | MA | 2017 | 8 | 10 | X | 0 | 0 | 0 | 0 | 0 | 0 | 0 | 0 | 0 | X | 0 | 0 | 0 | 0 | 0
1186 | MODULO DE MELAMINA PARA COMPUTADORA | MODULO DE MELAMINA PARA COMPUTADORA | UNIDAD DE DIAGNOSTICO POR IMAGENES | DAADYT - SADYBS - UDI - ARCHIVO / ALMACÉN | METAX | MC-67n | S/S | MA | 2017 | 8 | 10 | X | 0 | 0 | 0 | 0 | 0 | 0 | 0 | 0 | 0 | X | 0 | 0 | 0 | 0 | 0
1187 | MODULO DE MELAMINA PARA COMPUTADORA | MODULO DE MELAMINA PARA COMPUTADORA | DEPARTAMENTO DE ATENCION DE APOYO AL DIAGNOSTICO Y TRATAMIENTO | UNID. PREST. DE SERV. DE APOYO AL DIAG. Y TRAT.- SECRETARIA | METAX | MC-67n | S/S | MA | 2017 | 8 | 10 | X | 0 | 0 | 0 | 0 | 0 | 0 | 0 | 0 | 0 | X | 0 | 0 | 0 | 0 | 0
1188 | MODULO DE MELAMINA PARA COMPUTADORA | MODULO DE MELAMINA PARA COMPUTADORA | DEPARTAMENTO DE ATENCION DE APOYO AL DIAGNOSTICO Y TRATAMIENTO | UNID. PREST. DE SERV. DE APOYO AL DIAG. Y TRAT.- JEFATURA | METAX | MC-67n | S/S | MA | 2017 | 8 | 10 | X | 0 | 0 | 0 | 0 | 0 | 0 | 0 | 0 | 0 | X | 0 | 0 | 0 | 0 | 0
1189 | MODULO DE MELAMINA PARA COMPUTADORA | MODULO DE MELAMINA PARA COMPUTADORA | UNIDAD DE DIAGNOSTICO POR IMAGENES | DAADYT - SADYBS - UDI - SALA DE MAMOGRAFÍA 1 | METAX | MC-67n | S/S | MA | 2017 | 8 | 10 | X | 0 | 0 | 0 | 0 | 0 | 0 | 0 | 0 | 0 | X | 0 | 0 | 0 | 0 | 0
1190 | MODULO DE MELAMINA PARA COMPUTADORA | MODULO DE MELAMINA PARA COMPUTADORA | SERVICIO DE EMERGENCIA | UNID. PREST. DE SERV. DE EMERG. Y CUID. CRIT.- SERV. DE EMERG.- SALA DE OBSERVACIÓN PEDIATRÍA | METAX | MC-67n | S/S | MA | 2017 | 8 | 10 | X | 0 | 0 | 0 | 0 | 0 | 0 | 0 | 0 | 0 | X | 0 | 0 | 0 | 0 | 0
1191 | MODULO DE MELAMINA PARA COMPUTADORA | MODULO DE MELAMINA PARA COMPUTADORA | SERVICIO DE EMERGENCIA | UNID. PREST. DE SERV. DE EMERG. Y CUID. CRIT.- SERV. DE EMERG.- TRIAJE Y M.A.R. PEDIATRÍA | METAX | MC-67n | S/S | MA | 2017 | 8 | 10 | X | 0 | 0 | 0 | 0 | 0 | 0 | 0 | 0 | 0 | X | 0 | 0 | 0 | 0 | 0
1192 | MODULO DE MELAMINA PARA COMPUTADORA | MODULO DE MELAMINA PARA COMPUTADORA | UNIDAD DE FARMACIA | SERVICIO DE FARMACIA - ALMACENAMIENTO DE MEDICAMENTOS EMERGENCIA | METAX | MC-67n | S/S | MA | 2017 | 8 | 10 | X | 0 | 0 | 0 | 0 | 0 | 0 | 0 | 0 | 0 | X | 0 | 0 | 0 | 0 | 0
1193 | MODULO DE MELAMINA PARA COMPUTADORA | MODULO DE MELAMINA PARA COMPUTADORA | OFICINA DE GESTIÓN DE RECURSOS HUMANOS | OFICINA DE RECURSOS HUMANOS - SECRETARIA | METAX | MC-67n | S/S | MA | 2017 | 8 | 10 | X | 0 | 0 | 0 | 0 | 0 | 0 | 0 | 0 | 0 | X | 0 | 0 | 0 | 0 | 0
1194 | MODULO DE MELAMINA PARA COMPUTADORA | MODULO DE MELAMINA PARA COMPUTADORA | SERVICIO DE EMERGENCIA | UNID. PREST. DE SERV. DE EMERG. Y CUID. CRIT.- SERV. DE EMERG.- TOPICO DE MEDICINA 2 | METAX | MC-67N | S/S | MA | 2017 | 8 | 10 | X | 0 | 0 | 0 | 0 | 0 | 0 | 0 | 0 | 0 | X | 0 | 0 | 0 | 0 | 0
1195 | MODULO DE MELAMINA PARA COMPUTADORA | MODULO DE MELAMINA PARA COMPUTADORA | SERVICIO DE EMERGENCIA | UNID. PREST. DE SERV. DE EMERG. Y CUID. CRIT.- SERV. DE EMERG.- TOPICO DE CIRUGIA 2 | METAX | MC-67n | S/S | MA | 2017 | 8 | 10 | X | 0 | 0 | 0 | 0 | 0 | 0 | 0 | 0 | 0 | X | 0 | 0 | 0 | 0 | 0
1196 | MODULO DE MELAMINA PARA COMPUTADORA | MODULO DE MELAMINA PARA COMPUTADORA | UNIDAD DE MEDICINA FISICA Y REHABILITACION | UNID. PREST. DE SERV. DE APOYO AL DIAG. Y TRAT.- SERV. DE MED. FIS. Y REHAB.- JEFATURA REHABILIT. | METAX | MC-67n | S/S | MA | 2017 | 8 | 10 | X | 0 | 0 | 0 | 0 | 0 | 0 | 0 | 0 | 0 | X | 0 | 0 | 0 | 0 | 0
1197 | MODULO DE MELAMINA PARA COMPUTADORA | MODULO DE MELAMINA PARA COMPUTADORA | UNIDAD DE MEDICINA FISICA Y REHABILITACION | UNID. PREST. DE SERV. DE APOYO AL DIAG. Y TRAT.- SERV. DE MED. FIS. Y REHAB.-TERAPIA FISICA | METAX | MC-67n | S/S | MA | 2017 | 8 | 10 | X | 0 | 0 | 0 | 0 | 0 | 0 | 0 | 0 | 0 | X | 0 | 0 | 0 | 0 | 0
1198 | MODULO DE MELAMINA PARA COMPUTADORA | MODULO DE MELAMINA PARA COMPUTADORA | ORGANO DE CONTROL INSTITUCIONAL | ORGANO DE CONTROL - SECRETARIA | METAX | MC-67n | S/S | MA | 2017 | 8 | 10 | X | 0 | 0 | 0 | 0 | 0 | 0 | 0 | 0 | 0 | X | 0 | 0 | 0 | 0 | 0
1199 | MODULO DE MELAMINA PARA COMPUTADORA | MODULO DE MELAMINA PARA COMPUTADORA | OFICINA DE GESTIÓN DE RECURSOS HUMANOS | OFICINA DE RECURSOS HUMANOS - REMUNERACIONES | METAX | MC-67n | S/S | MA | 2017 | 8 | 10 | X | 0 | 0 | 0 | 0 | 0 | 0 | 0 | 0 | 0 | X | 0 | 0 | 0 | 0 | 0
1200 | MODULO DE MELAMINA PARA COMPUTADORA | MODULO DE MELAMINA PARA COMPUTADORA | SERVICIO DE EMERGENCIA | UNID. PREST. DE SERV. DE EMERG. Y CUID. CRIT.- SERV. DE EMERG.- TÓPICO DE PEDIATRÍA | METAX | MC-67n | S/S | MA | 2017 | 8 | 10 | X | 0 | 0 | 0 | 0 | 0 | 0 | 0 | 0 | 0 | X | 0 | 0 | 0 | 0 | 0
1201 | MODULO DE MELAMINA PARA COMPUTADORA | MODULO DE MELAMINA PARA COMPUTADORA | UNIDAD DE CONSULTA EXTERNA | UNID. PREST. DE SERV DE ESPEC. CLIN..-SERV. OTRAS ESPEC. MED. CLIN.- CONS. PROG. INFECTOLOGIA | METAX | MC-67n | S/S | MA | 2017 | 8 | 10 | X | 0 | 0 | 0 | 0 | 0 | 0 | 0 | 0 | 0 | X | 0 | 0 | 0 | 0 | 0
1202 | MODULO DE MELAMINA PARA COMPUTADORA | MODULO DE MELAMINA PARA COMPUTADORA | UNIDAD DE LOGÍSTICA | OFICINA DE ADMINISTRACIÓN- UNIDAD DE LOGÍSTICA- PROGRAMACIÓN | METAX | MC-67n | S/S | MA | 2017 | 8 | 10 | X | 0 | 0 | 0 | 0 | 0 | 0 | 0 | 0 | 0 | X | 0 | 0 | 0 | 0 | 0
1203 | MODULO DE MELAMINA PARA COMPUTADORA | MODULO DE MELAMINA PARA COMPUTADORA | PATRIMONIO | OFICINA DE ADMINISTRACIÓN- UNIDAD DE LOGÍSTICA- PATRIMONIO- APOYO 4 | METAX | MC-67n | S/S | MA | 2017 | 8 | 10 | X | 0 | 0 | 0 | 0 | 0 | 0 | 0 | 0 | 0 | X | 0 | 0 | 0 | 0 | 0
1204 | MODULO DE MELAMINA PARA COMPUTADORA | MODULO DE MELAMINA PARA COMPUTADORA | UNIDAD DE NUTRICION Y DIETETICA | UNID. PREST. DE SERV. DE APOYO AL DIAG. Y TRAT.- SERV. DE NUTRIC. Y DIETET. - JEFATURA | METAX | MC-67n | S/S | MA | 2017 | 8 | 10 | X | 0 | 0 | 0 | 0 | 0 | 0 | 0 | 0 | 0 | X | 0 | 0 | 0 | 0 | 0
1205 | MODULO DE MELAMINA PARA COMPUTADORA | MODULO DE MELAMINA PARA COMPUTADORA | UNIDAD DE DOCENCIA E INVESTIGACION | UNIDAD DE DOCENCIA E INVESTIGACION - JEFATURA | METAX | MC-67n | S/S | MA | 2017 | 8 | 10 | X | 0 | 0 | 0 | 0 | 0 | 0 | 0 | 0 | 0 | X | 0 | 0 | 0 | 0 | 0
1206 | MODULO DE MELAMINA PARA COMPUTADORA | MODULO DE MELAMINA PARA COMPUTADORA | UNIDAD DE LOGÍSTICA | OFICINA DE ADMINISTRACIÓN- UNIDAD DE LOGÍSTICA- PROGRAMACIÓN | METAX | MC-67n | S/S | MA | 2017 | 8 | 10 | X | 0 | 0 | 0 | 0 | 0 | 0 | 0 | 0 | 0 | X | 0 | 0 | 0 | 0 | 0
1207 | MODULO DE MELAMINA PARA COMPUTADORA | MODULO DE MELAMINA PARA COMPUTADORA | ALMACÉN | OFICINA DE ADMINISTRACIÓN- UNIDAD DE LOGÍSTICA- ALMACEN CENTRAL- KARDEX | METAX | MC-67n | S/S | MA | 2017 | 8 | 10 | X | 0 | 0 | 0 | 0 | 0 | 0 | 0 | 0 | 0 | X | 0 | 0 | 0 | 0 | 0
1208 | MODULO DE MELAMINA PARA COMPUTADORA | MODULO DE MELAMINA PARA COMPUTADORA | SERVICIO DE EMERGENCIA | UNID. PREST. DE SERV. DE EMERG. Y CUID. CRIT.- SERV. DE EMERG.- TOPICO DE CIRUGIA 1 | METAX | MC-67n | S/S | MA | 2017 | 8 | 10 | X | 0 | 0 | 0 | 0 | 0 | 0 | 0 | 0 | 0 | X | 0 | 0 | 0 | 0 | 0
1209 | MODULO DE MELAMINA PARA COMPUTADORA | MODULO DE MELAMINA PARA COMPUTADORA | UNIDAD DE DOCENCIA E INVESTIGACION | UNIDAD DE DOCENCIA E INVESTIGACION - JEFATURA | METAX | MC-67n | S/S | MA | 2017 | 8 | 10 | X | 0 | 0 | 0 | 0 | 0 | 0 | 0 | 0 | 0 | X | 0 | 0 | 0 | 0 | 0
1210 | MODULO DE MELAMINA PARA COMPUTADORA | MODULO DE MELAMINA PARA COMPUTADORA | UNIDAD DE INTELIGENCIA SANITARIA | UIS - AREA DE ESTADÍSTICA | METAX |  | S/S | MA | 2017 | 8 | 10 | X | 0 | 0 | 0 | 0 | 0 | 0 | 0 | 0 | 0 | X | 0 | 0 | 0 | 0 | 0
1211 | MODULO DE MELAMINA PARA COMPUTADORA | MODULO DE MELAMINA PARA COMPUTADORA | OFICINA DE PLANEAMIENTO Y PRESUPUESTO | OFICINA DE PLANEAMIENTO Y PRESUPUESTO - PRESUPUESTO | METAX | MC-67n | S/S | MA | 2017 | 8 | 10 | X | 0 | 0 | 0 | 0 | 0 | 0 | 0 | 0 | 0 | X | 0 | 0 | 0 | 0 | 0
1212 | MODULO DE MELAMINA PARA COMPUTADORA | MODULO DE MELAMINA PARA COMPUTADORA | UNIDAD DE TECNOLOGIAS DE LA INFORMACION | UTIE - INFORMATICA - AREA DE PERSONAL INFORMATICO | METAX | MC-67n | S/S | MA | 2017 | 8 | 10 | X | 0 | 0 | 0 | 0 | 0 | 0 | 0 | 0 | 0 | X | 0 | 0 | 0 | 0 | 0
1213 | MODULO DE MELAMINA PARA COMPUTADORA | MODULO DE MELAMINA PARA COMPUTADORA | UNIDAD DE LOGÍSTICA | OFICINA DE ADMINISTRACIÓN- UNIDAD DE LOGÍSTICA- PROGRAMACIÓN | METAX | MC-67n | S/S | MA | 2017 | 8 | 10 | X | 0 | 0 | 0 | 0 | 0 | 0 | 0 | 0 | 0 | X | 0 | 0 | 0 | 0 | 0
1214 | MODULO DE MELAMINA PARA COMPUTADORA | MODULO DE MELAMINA PARA COMPUTADORA | OFICINA DE GESTIÓN DE RECURSOS HUMANOS | OFICINA DE RECURSOS HUMANOS - REMUNERACIONES | METAX | MC-67n | S/S | MA | 2017 | 8 | 10 | X | 0 | 0 | 0 | 0 | 0 | 0 | 0 | 0 | 0 | X | 0 | 0 | 0 | 0 | 0
1215 | MODULO DE MELAMINA PARA COMPUTADORA | MODULO DE MELAMINA PARA COMPUTADORA | OFICINA DE GESTIÓN DE RECURSOS HUMANOS | OFICINA DE RECURSOS HUMANOS - CAPACITACION | METAX | MC-67n | S/S | MA | 2017 | 8 | 10 | X | 0 | 0 | 0 | 0 | 0 | 0 | 0 | 0 | 0 | X | 0 | 0 | 0 | 0 | 0
1216 | MODULO DE MELAMINA PARA COMPUTADORA | MODULO DE MELAMINA PARA COMPUTADORA | UNIDAD DE INTELIGENCIA SANITARIA | UIS - AREA DE ESTADÍSTICA | METAX | MC-67n | S/S | MA | 2017 | 8 | 10 | X | 0 | 0 | 0 | 0 | 0 | 0 | 0 | 0 | 0 | X | 0 | 0 | 0 | 0 | 0
1217 | MODULO DE MELAMINA PARA COMPUTADORA | MODULO DE MELAMINA PARA COMPUTADORA | OFICINA DE GESTIÓN DE RECURSOS HUMANOS | OFICINA DE RECURSOS HUMANOS - LEGAJOS | METAX | MC-67n | S/S | MA | 2017 | 8 | 10 | X | 0 | 0 | 0 | 0 | 0 | 0 | 0 | 0 | 0 | X | 0 | 0 | 0 | 0 | 0
1218 | MODULO DE MELAMINA PARA COMPUTADORA | MODULO DE MELAMINA PARA COMPUTADORA | OFICINA DE PLANEAMIENTO Y PRESUPUESTO | OFICINA DE PLANEAMIENTO Y PRESUPUESTO- COSTOS | METAX | MC-67n | S/S | MA | 2017 | 8 | 10 | X | 0 | 0 | 0 | 0 | 0 | 0 | 0 | 0 | 0 | X | 0 | 0 | 0 | 0 | 0
1219 | MODULO DE MELAMINA PARA COMPUTADORA | MODULO DE MELAMINA PARA COMPUTADORA | DIRECCIÓN EJECUTIVA | DIRECCION EJECUTIVA- GESTIÓN CLÍNICA | METAX | MC-67n | S/S | MA | 2017 | 8 | 10 | X | 0 | 0 | 0 | 0 | 0 | 0 | 0 | 0 | 0 | X | 0 | 0 | 0 | 0 | 0
1220 | MODULO DE MELAMINA PARA COMPUTADORA | MODULO DE MELAMINA PARA COMPUTADORA | UNIDAD DE ECONOMÍA | OA - UE - CAJA | METAX | MC-67n | S/S | MA | 2017 | 8 | 10 | X | 0 | 0 | 0 | 0 | 0 | 0 | 0 | 0 | 0 | X | 0 | 0 | 0 | 0 | 0
1221 | MODULO DE MELAMINA PARA COMPUTADORA | MODULO DE MELAMINA PARA COMPUTADORA | UNIDAD DE ECONOMÍA | OFICINA DE ADMINISTRACIÓN- UNIDAD DE ECONOMÍA- CONTROL PREVIO | METAX | MC-67n | S/S | MA | 2017 | 8 | 10 | X | 0 | 0 | 0 | 0 | 0 | 0 | 0 | 0 | 0 | X | 0 | 0 | 0 | 0 | 0
1222 | MODULO DE MELAMINA PARA COMPUTADORA | MODULO DE MELAMINA PARA COMPUTADORA | UNIDAD DE LOGÍSTICA | OFICINA DE ADMINISTRACIÓN- UNIDAD DE LOGÍSTICA- PROGRAMACIÓN | METAX | MC-67n | S/S | MA | 2017 | 8 | 10 | X | 0 | 0 | 0 | 0 | 0 | 0 | 0 | 0 | 0 | X | 0 | 0 | 0 | 0 | 0
1223 | MODULO DE MELAMINA PARA COMPUTADORA | MODULO DE MELAMINA PARA COMPUTADORA | UNIDAD DE LOGÍSTICA | OFICINA DE ADMINISTRACIÓN- UNIDAD DE LOGÍSTICA- PROGRAMACIÓN | METAX | MC-67n | S/S | MA | 2017 | 8 | 10 | X | 0 | 0 | 0 | 0 | 0 | 0 | 0 | 0 | 0 | X | 0 | 0 | 0 | 0 | 0
1224 | MODULO DE MELAMINA PARA COMPUTADORA | MODULO DE MELAMINA PARA COMPUTADORA | UNIDAD DE DOCENCIA E INVESTIGACION | UNIDAD DE DOCENCIA E INVESTIGACION - JEFATURA | METAX | MC-67n | S/S | MA | 2017 | 8 | 10 | X | 0 | 0 | 0 | 0 | 0 | 0 | 0 | 0 | 0 | X | 0 | 0 | 0 | 0 | 0
1225 | MODULO DE MELAMINA PARA COMPUTADORA | MODULO DE MELAMINA PARA COMPUTADORA | UNIDAD DE LOGÍSTICA | OFICINA DE ADMINISTRACIÓN- UNIDAD DE LOGÍSTICA- ADQUISICIONES | METAX | MC-67n | S/S | MA | 2017 | 8 | 10 | X | 0 | 0 | 0 | 0 | 0 | 0 | 0 | 0 | 0 | X | 0 | 0 | 0 | 0 | 0
1226 | MODULO DE MELAMINA PARA COMPUTADORA | MODULO DE MELAMINA PARA COMPUTADORA | UNIDAD DE LOGÍSTICA | OFICINA DE ADMINISTRACIÓN- UNIDAD DE LOGÍSTICA- PROGRAMACIÓN | METAX | MC-67n | S/S | MA | 2017 | 8 | 10 | X | 0 | 0 | 0 | 0 | 0 | 0 | 0 | 0 | 0 | X | 0 | 0 | 0 | 0 | 0
1227 | MODULO DE MELAMINA PARA COMPUTADORA | MODULO DE MELAMINA PARA COMPUTADORA | UNIDAD DE LOGÍSTICA | OFICINA DE ADMINISTRACIÓN- UNIDAD DE LOGÍSTICA- SECRETARÍA | METAX | MC-67n | S/S | MA | 2017 | 8 | 10 | X | 0 | 0 | 0 | 0 | 0 | 0 | 0 | 0 | 0 | X | 0 | 0 | 0 | 0 | 0
1228 | MODULO DE MELAMINA PARA COMPUTADORA | MODULO DE MELAMINA PARA COMPUTADORA | UNIDAD DE LOGÍSTICA | OFICINA DE ADMINISTRACIÓN- UNIDAD DE LOGÍSTICA- PROGRAMACIÓN | METAX | MC-67n | S/S | MA | 2017 | 8 | 10 | X | 0 | 0 | 0 | 0 | 0 | 0 | 0 | 0 | 0 | X | 0 | 0 | 0 | 0 | 0
1229 | MODULO DE MELAMINA PARA COMPUTADORA | MODULO DE MELAMINA PARA COMPUTADORA | UNIDAD DE LOGÍSTICA | OFICINA DE ADMINISTRACIÓN- UNIDAD DE LOGÍSTICA- ADQUISICIONES | METAX | MC-67n | S/S | MA | 2017 | 8 | 10 | X | 0 | 0 | 0 | 0 | 0 | 0 | 0 | 0 | 0 | X | 0 | 0 | 0 | 0 | 0
1230 | MODULO DE MELAMINA PARA COMPUTADORA | MODULO DE MELAMINA PARA COMPUTADORA | UNIDAD DE LOGÍSTICA | OFICINA DE ADMINISTRACIÓN- UNIDAD DE LOGÍSTICA- PROGRAMACIÓN | METAX | MC-67n | S/S | MA | 2017 | 8 | 10 | X | 0 | 0 | 0 | 0 | 0 | 0 | 0 | 0 | 0 | X | 0 | 0 | 0 | 0 | 0
1231 | MODULO DE MELAMINA PARA COMPUTADORA | MODULO DE MELAMINA PARA COMPUTADORA | OFICINA DE GESTIÓN DE RECURSOS HUMANOS | OFICINA DE RECURSOS HUMANOS - GESTION DEL EMPLEO | METAX | MC-67n | S/S | MA | 2017 | 8 | 10 | X | 0 | 0 | 0 | 0 | 0 | 0 | 0 | 0 | 0 | X | 0 | 0 | 0 | 0 | 0
1232 | MODULO DE MELAMINA PARA COMPUTADORA | MODULO DE MELAMINA PARA COMPUTADORA | UNIDAD DE CONSULTA EXTERNA | UNID. PREST. DE SERV DE ESPEC. CLIN..-SERV. OTRAS ESPEC. MED. CLIN.- CONS. DE NEUMOLOGIA | METAX | MC-67n | S/S | MA | 2017 | 8 | 10 | X | 0 | 0 | 0 | 0 | 0 | 0 | 0 | 0 | 0 | X | 0 | 0 | 0 | 0 | 0
1233 | MODULO DE MELAMINA PARA COMPUTADORA | MODULO DE MELAMINA PARA COMPUTADORA | UNIDAD DE CONSULTA EXTERNA | UNID. PREST. DE SERV DE ESPEC. CLIN..-SERV. OTRAS ESPEC. MED. CLIN.- CONS. DE REUMATOLOGIA | METAX | MC-67n | S/S | MA | 2017 | 8 | 10 | X | 0 | 0 | 0 | 0 | 0 | 0 | 0 | 0 | 0 | X | 0 | 0 | 0 | 0 | 0
1234 | MODULO DE MELAMINA PARA COMPUTADORA | MODULO DE MELAMINA PARA COMPUTADORA | UNIDAD DE CONSULTA EXTERNA | UNID. PREST. DE SERV DE ESPEC. CLIN..-SERV. OTRAS ESPEC. MED. CLIN.- CONS. CARDIOLOGIA | METAX | MC-67n | S/S | MA | 2017 | 8 | 10 | X | 0 | 0 | 0 | 0 | 0 | 0 | 0 | 0 | 0 | X | 0 | 0 | 0 | 0 | 0
1235 | MODULO DE MELAMINA PARA COMPUTADORA | MODULO DE MELAMINA PARA COMPUTADORA | UNIDAD DE CONSULTA EXTERNA | UNID. PREST. DE SERV DE ESPEC. CLIN..-SERV. OTRAS ESPEC. MED. CLIN.- SALA DE PRUEBA DE ESFUERZO | METAX | MC-67n | S/S | MA | 2017 | 8 | 10 | X | 0 | 0 | 0 | 0 | 0 | 0 | 0 | 0 | 0 | X | 0 | 0 | 0 | 0 | 0
1236 | MODULO DE MELAMINA PARA COMPUTADORA | MODULO DE MELAMINA PARA COMPUTADORA | UNIDAD DE CONSULTA EXTERNA | UNID. PREST. DE SERV DE ESPEC. CLIN..-SERV. OTRAS ESPEC. MED. CLIN.- CONS. DE NEUROLOGIA | METAX | MC-67n | S/S | MA | 2017 | 8 | 10 | X | 0 | 0 | 0 | 0 | 0 | 0 | 0 | 0 | 0 | X | 0 | 0 | 0 | 0 | 0
1237 | MODULO DE MELAMINA PARA COMPUTADORA | MODULO DE MELAMINA PARA COMPUTADORA | OFICINA DE GESTIÓN DE RECURSOS HUMANOS | OFICINA DE RECURSOS HUMANOS - GESTION DEL EMPLEO | METAX | MC-67n | S/S | MA | 2017 | 8 | 10 | X | 0 | 0 | 0 | 0 | 0 | 0 | 0 | 0 | 0 | X | 0 | 0 | 0 | 0 | 0
1238 | MODULO DE MELAMINA PARA COMPUTADORA | MODULO DE MELAMINA PARA COMPUTADORA | UNIDAD DE CONSULTA EXTERNA | UNID. PREST. DE SERV. DE ESP. QUIR.- SERV OTRAS ESPEC. QUIR. -UNID FUNC DE OFTAL.CONS. OFTALM.2 | METAX | MC-67n | S/S | MA | 2017 | 8 | 10 | X | 0 | 0 | 0 | 0 | 0 | 0 | 0 | 0 | 0 | X | 0 | 0 | 0 | 0 | 0
1239 | MODULO DE MELAMINA PARA COMPUTADORA | MODULO DE MELAMINA PARA COMPUTADORA | UNIDAD DE CONSULTA EXTERNA | UNID. PREST. DE SERV. DE ESP. QUIR.- SERV OTRAS ESPEC. QUIR. -UNID FUNC DE OFTAL.CONS OFTALM. 1 | METAX | MC-67n | S/S | MA | 2017 | 8 | 10 | X | 0 | 0 | 0 | 0 | 0 | 0 | 0 | 0 | 0 | X | 0 | 0 | 0 | 0 | 0
1240 | MODULO DE MELAMINA PARA COMPUTADORA | MODULO DE MELAMINA PARA COMPUTADORA | UNIDAD DE CONSULTA EXTERNA | UNID. PREST. DE SERV. DE ESP. QUIR.- SERV OTRAS ESPEC. QUIR. - AUDIOMETRIA 2 | METAX | MC-67n | S/S | MA | 2017 | 8 | 10 | X | 0 | 0 | 0 | 0 | 0 | 0 | 0 | 0 | 0 | X | 0 | 0 | 0 | 0 | 0
1241 | MODULO DE MELAMINA PARA COMPUTADORA | MODULO DE MELAMINA PARA COMPUTADORA | UNIDAD DE CONSULTA EXTERNA | UNID. PREST. DE SERV. DE ESP. QUIR.- SERV OTRAS ESPEC. QUIR. - CONSULTORIO OTORRINO 2 | MORTARA | SIN MODELO | S/S | MA | 2017 | 8 | 10 | X | 0 | 0 | 0 | 0 | 0 | 0 | 0 | 0 | 0 | X | 0 | 0 | 0 | 0 | 0
1242 | MODULO DE MELAMINA PARA COMPUTADORA | MODULO DE MELAMINA PARA COMPUTADORA | UNIDAD DE CONSULTA EXTERNA | UNID. PREST. DE SERV. DE ESP. QUIR.- SERV OTRAS ESPEC. QUIR. - CONSULTORIO OTORRINO 1 | METAX | MC-67n | S/S | MA | 2017 | 8 | 10 | X | 0 | 0 | 0 | 0 | 0 | 0 | 0 | 0 | 0 | X | 0 | 0 | 0 | 0 | 0
1243 | MODULO DE MELAMINA PARA COMPUTADORA | MODULO DE MELAMINA PARA COMPUTADORA | UNIDAD DE CONSULTA EXTERNA | UNID. PREST. DE SERV. DE ESP. QUIR.- SERV OTRAS ESPEC. QUIR. - AUDIOMETRIA 1 | METAX | MC-67n | S/S | MA | 2017 | 8 | 10 | X | 0 | 0 | 0 | 0 | 0 | 0 | 0 | 0 | 0 | X | 0 | 0 | 0 | 0 | 0
1244 | MODULO DE MELAMINA PARA COMPUTADORA | MODULO DE MELAMINA PARA COMPUTADORA | UNIDAD DE CONSULTA EXTERNA | UNID. PREST. DE SERV DE ESPEC. CLIN..-SERV. OTRAS ESPEC. MED. CLIN.- CONS. DE ENDOCRINOLOGIA | METAX | MC-67n | S/S | MA | 2017 | 8 | 10 | X | 0 | 0 | 0 | 0 | 0 | 0 | 0 | 0 | 0 | X | 0 | 0 | 0 | 0 | 0
1245 | MODULO DE MELAMINA PARA COMPUTADORA | MODULO DE MELAMINA PARA COMPUTADORA | UNIDAD DE HOPITALIZACION DE MEDICINA | UNID. PREST. DE SERV DE ESPEC. CLIN..-SERV. MEDIC. INT.- SALA DE JUNTAS | METAX | MC-67n | S/S | MA | 2017 | 8 | 10 | X | 0 | 0 | 0 | 0 | 0 | 0 | 0 | 0 | 0 | X | 0 | 0 | 0 | 0 | 0
1246 | MODULO DE MELAMINA PARA COMPUTADORA | MODULO DE MELAMINA PARA COMPUTADORA | OFICINA DE GESTIÓN DE RECURSOS HUMANOS | OFICINA DE RECURSOS HUMANOS - GESTION DEL EMPLEO | METAX | MC-67n | S/S | MA | 2017 | 8 | 10 | X | 0 | 0 | 0 | 0 | 0 | 0 | 0 | 0 | 0 | X | 0 | 0 | 0 | 0 | 0
1247 | MODULO DE MELAMINA PARA COMPUTADORA | MODULO DE MELAMINA PARA COMPUTADORA | UNIDAD DE CONSULTA EXTERNA | UNID. PREST. DE SERV DE ESPEC. CLIN..-SERV. OTRAS ESPEC. MED. CLIN.- CONS. DE PSIQUIATRIA | METAX | MC-67n | S/S | MA | 2017 | 8 | 10 | X | 0 | 0 | 0 | 0 | 0 | 0 | 0 | 0 | 0 | X | 0 | 0 | 0 | 0 | 0
1248 | MODULO DE MELAMINA PARA COMPUTADORA | MODULO DE MELAMINA PARA COMPUTADORA | SERVICIO DE EMERGENCIA | OFICINA DE ADMINISTRACIÓN- UIHYS.- SERV. COMPL.- TRANSP. - SALA DE CHOFERES | METAX | MC-67n | S/S | MA | 2017 | 8 | 10 | X | 0 | 0 | 0 | 0 | 0 | 0 | 0 | 0 | 0 | X | 0 | 0 | 0 | 0 | 0
1249 | MODULO DE MELAMINA PARA COMPUTADORA | MODULO DE MELAMINA PARA COMPUTADORA | UNIDAD DE CONSULTA EXTERNA | UNID. PREST. DE SERV DE ESPEC. CLIN..-SERV. OTRAS ESPEC. MED. CLIN.- MEDICINA INTERNA 2 | METAX | MC-67n | S/S | MA | 2017 | 8 | 10 | X | 0 | 0 | 0 | 0 | 0 | 0 | 0 | 0 | 0 | X | 0 | 0 | 0 | 0 | 0
1250 | MODULO DE MELAMINA PARA COMPUTADORA | MODULO DE MELAMINA PARA COMPUTADORA | UNIDAD DE CONSULTA EXTERNA | UNID. PREST. DE SERV DE ESPEC. CLIN..-SERV. OTRAS ESPEC. MED. CLIN.- CONS. DE NEFROLOGIA | METAX | MC-67n | S/S | MA | 2017 | 8 | 10 | X | 0 | 0 | 0 | 0 | 0 | 0 | 0 | 0 | 0 | X | 0 | 0 | 0 | 0 | 0
1251 | MODULO DE MELAMINA PARA COMPUTADORA | MODULO DE MELAMINA PARA COMPUTADORA | UNIDAD DE SALUD MENTAL | UNID. PREST. DE SERV. DE ESPEC. CLIN.- SERV. MEDIC. INT.-HAB. A331 SALUD MENTAL HOSPITALIZACIÓN | METAX | MC-67n | S/S | MA | 2017 | 8 | 10 | X | 0 | 0 | 0 | 0 | 0 | 0 | 0 | 0 | 0 | X | 0 | 0 | 0 | 0 | 0
1252 | MODULO DE MELAMINA PARA COMPUTADORA | MODULO DE MELAMINA PARA COMPUTADORA | SERVICIO DE ANESTESIOLOGIA Y CENTRO QUIRURGICO | UNID. PREST. DE SERV. DE ESP. QUIR.- JEFATURA | METAX | MC-67n | S/S | MA | 2017 | 8 | 10 | X | 0 | 0 | 0 | 0 | 0 | 0 | 0 | 0 | 0 | X | 0 | 0 | 0 | 0 | 0
1253 | MODULO DE MELAMINA PARA COMPUTADORA | MODULO DE MELAMINA PARA COMPUTADORA | UNIDAD DE ONCOLOGIA | UNIDAD DE ONCOLOGIA - CONSULTORIO DE CIRUGIA ONCOLOGICA | METAX | MC-67n | S/S | MA | 2017 | 8 | 10 | X | 0 | 0 | 0 | 0 | 0 | 0 | 0 | 0 | 0 | X | 0 | 0 | 0 | 0 | 0
1254 | MODULO DE MELAMINA PARA COMPUTADORA | MODULO DE MELAMINA PARA COMPUTADORA | DEPARTAMENTO DE ATENCION AMBULATORIA Y DE HOSPITALIZACION | UNID. PREST. DE SERV DE ESPEC. CLIN..- JEFATURA | METAX | MC-67n | S/S | MA | 2017 | 8 | 10 | X | 0 | 0 | 0 | 0 | 0 | 0 | 0 | 0 | 0 | X | 0 | 0 | 0 | 0 | 0
1255 | MODULO DE MELAMINA PARA COMPUTADORA | MODULO DE MELAMINA PARA COMPUTADORA | UNIDAD DE ODONTOESTOMATOLOGIA CLINICA Y QUIRURGICA | UNID. PREST. DE SERV. DE APOYO AL DIAG. Y TRAT.- SERV. DE APOYO AL TRAT. - PSICOLOGIA | METAX | MC-67n | S/S | MA | 2017 | 8 | 10 | X | 0 | 0 | 0 | 0 | 0 | 0 | 0 | 0 | 0 | X | 0 | 0 | 0 | 0 | 0
1256 | MODULO DE MELAMINA PARA COMPUTADORA | MODULO DE MELAMINA PARA COMPUTADORA | UNIDAD DE CUIDADOS CRITICOS DEL ADULTO | UNID. PREST. DE SERV. DE EMERG. Y CUID. CRIT.- SERV CUID CRIT ADUL.- JEFATURA DE ENFERMERIA | METAX | MC-67n | S/S | MA | 2017 | 8 | 10 | X | 0 | 0 | 0 | 0 | 0 | 0 | 0 | 0 | 0 | X | 0 | 0 | 0 | 0 | 0
1257 | MODULO DE MELAMINA PARA COMPUTADORA | MODULO DE MELAMINA PARA COMPUTADORA | UNIDAD DE CUIDADOS CRITICOS DEL ADULTO | UNID. PREST. DE SERV. DE EMERG. Y CUID. CRIT.- SERV CUID CRIT ADUL.- JEFATURA UCI | METAX |  | S/S | MA | 2017 | 8 | 10 | X | 0 | 0 | 0 | 0 | 0 | 0 | 0 | 0 | 0 | X | 0 | 0 | 0 | 0 | 0
1258 | MODULO DE MELAMINA PARA COMPUTADORA | MODULO DE MELAMINA PARA COMPUTADORA | SERVICIO DE EMERGENCIA | UNID. PREST. DE SERV. DE EMERG. Y CUID. CRIT.- SERV. DE EMERG.- TÓPICO DE GINECOLOGÍA 2 | SIN MARCA | MC-67N | S/S | MA | 2017 | 8 | 10 | X | 0 | 0 | 0 | 0 | 0 | 0 | 0 | 0 | 0 | X | 0 | 0 | 0 | 0 | 0
1259 | MODULO DE MELAMINA PARA COMPUTADORA | MODULO DE MELAMINA PARA COMPUTADORA | UNIDAD DE CUIDADOS CRITICOS DE NEONATOLOGIA | UNID. PREST. DE SERV. DE PED. Y NEONAT. - SERV. DE NEO. CUID. CRIT. DEL NEO.- SALA DE PROCED. 2 | METAX | MC-67N | S/S | MA | 2017 | 8 | 10 | X | 0 | 0 | 0 | 0 | 0 | 0 | 0 | 0 | 0 | X | 0 | 0 | 0 | 0 | 0
1260 | MODULO DE MELAMINA PARA COMPUTADORA | MODULO DE MELAMINA PARA COMPUTADORA | UNIDAD DE ANESTESIOLOGIA | UNID. PREST. DE SERV. DE ESP. QUIR.- SERV DE ANEST. Y CENT. QUIR.- PROGRAMA DE OPERACIONES | METAX | MC-67n | S/S | MA | 2017 | 8 | 10 | X | 0 | 0 | 0 | 0 | 0 | 0 | 0 | 0 | 0 | X | 0 | 0 | 0 | 0 | 0
1261 | MODULO DE MELAMINA PARA COMPUTADORA | MODULO DE MELAMINA PARA COMPUTADORA | UNIDAD DE ANESTESIOLOGIA | UNID. PREST. DE SERV. DE ESP. QUIR.- SERV DE ANEST. Y CENT. QUIR.- ANESTESIOLOGO | METAX | SIN MODELO | S/S | MA | 2017 | 8 | 10 | X | 0 | 0 | 0 | 0 | 0 | 0 | 0 | 0 | 0 | X | 0 | 0 | 0 | 0 | 0
1262 | MODULO DE MELAMINA PARA COMPUTADORA | MODULO DE MELAMINA PARA COMPUTADORA | UNIDAD DE ANESTESIOLOGIA | UNID. PREST. DE SERV. DE ESP. QUIR.- SERV DE ANEST. Y CENT. QUIR.- RECEPCION Y CLASIFICACION-ESTERIL | METAX | MC-67n | S/S | MA | 2017 | 8 | 10 | X | 0 | 0 | 0 | 0 | 0 | 0 | 0 | 0 | 0 | X | 0 | 0 | 0 | 0 | 0
1263 | MODULO DE MELAMINA PARA COMPUTADORA | MODULO DE MELAMINA PARA COMPUTADORA | UNIDAD DE LOGÍSTICA | OFICINA DE ADMINISTRACIÓN- UNIDAD DE LOGÍSTICA- PROGRAMACIÓN | METAX | MC-67n | S/S | MA | 2017 | 8 | 10 | X | 0 | 0 | 0 | 0 | 0 | 0 | 0 | 0 | 0 | X | 0 | 0 | 0 | 0 | 0
1264 | MODULO DE MELAMINA PARA COMPUTADORA | MODULO DE MELAMINA PARA COMPUTADORA | ORGANO DE CONTROL INSTITUCIONAL | ORGANO DE CONTROL - APOYO | METAX | MC-67n | S/S | MA | 2017 | 8 | 10 | X | 0 | 0 | 0 | 0 | 0 | 0 | 0 | 0 | 0 | X | 0 | 0 | 0 | 0 | 0
1265 | MODULO DE MELAMINA PARA COMPUTADORA | MODULO DE MELAMINA PARA COMPUTADORA | UNIDAD DE INTELIGENCIA SANITARIA | SERV. DE EPIDEMIOLOGIA HOSP. Y DE SANEAMIENTO - OFIC. DE APOYO DE EPIDEMIOLOGIA | METAX | MC-67n | S/S | MA | 2017 | 8 | 10 | X | 0 | 0 | 0 | 0 | 0 | 0 | 0 | 0 | 0 | X | 0 | 0 | 0 | 0 | 0
1266 | MODULO DE MELAMINA PARA COMPUTADORA | MODULO DE MELAMINA PARA COMPUTADORA | DIRECCIÓN EJECUTIVA | DIRECCION EJECUTIVA- SECRETARÍA | METAX | MC-67n | S/S | MA | 2017 | 8 | 10 | X | 0 | 0 | 0 | 0 | 0 | 0 | 0 | 0 | 0 | X | 0 | 0 | 0 | 0 | 0
1267 | MODULO DE MELAMINA PARA COMPUTADORA | MODULO DE MELAMINA PARA COMPUTADORA | UNIDAD DE COMUNICACIONES E IMAGEN INSTITUCIONAL | UNIDAD DE COMUN. E IMAGEN INSTITUCIONAL - AREA DE TRABAJO | METAX | MC-67n | S/S | MA | 2017 | 8 | 10 | X | 0 | 0 | 0 | 0 | 0 | 0 | 0 | 0 | 0 | X | 0 | 0 | 0 | 0 | 0
1268 | MODULO DE MELAMINA PARA COMPUTADORA | MODULO DE MELAMINA PARA COMPUTADORA | DIRECCIÓN EJECUTIVA | DIRECCION EJECUTIVA- SALA SITUACIONAL | METAX | MC-67n | S/S | MA | 2017 | 8 | 10 | X | 0 | 0 | 0 | 0 | 0 | 0 | 0 | 0 | 0 | X | 0 | 0 | 0 | 0 | 0
1269 | MODULO DE MELAMINA PARA COMPUTADORA | MODULO DE MELAMINA PARA COMPUTADORA | OFICINA DE GESTIÓN DE RECURSOS HUMANOS | OFICINA DE RECURSOS HUMANOS - LEGAJOS | METAX | MC-67n | S/S | MA | 2017 | 8 | 10 | X | 0 | 0 | 0 | 0 | 0 | 0 | 0 | 0 | 0 | X | 0 | 0 | 0 | 0 | 0
1270 | MODULO DE MELAMINA PARA COMPUTADORA | MODULO DE MELAMINA PARA COMPUTADORA | UNIDAD DE TECNOLOGIAS DE LA INFORMACION | UTIE - JEFATURA | METAX | MC-67n | S/S | MA | 2017 | 8 | 10 | X | 0 | 0 | 0 | 0 | 0 | 0 | 0 | 0 | 0 | X | 0 | 0 | 0 | 0 | 0
1271 | PIZARRA ACRILICA | PIZARRA ACRILICA | ALMACÉN | OFICINA DE ADMINISTRACION- UNIDAD DE LOGISTICA- ALMACEN CENTRAL- CORREDOR | METAX | 600 | S/S | MA | 2017 | 8 | 7 | X | 0 | 0 | 0 | 0 | 0 | 0 | X | 0 | 0 | 0 | 0 | 0 | 0 | X | 0
1272 | PIZARRA ACRILICA | PIZARRA ACRILICA | UNIDAD DE DOCENCIA E INVESTIGACION | UNIDAD DE DOCENCIA E INVESTIGACION - JEFATURA | METAX | 600 | S/S | MA | 2017 | 8 | 7 | X | 0 | 0 | 0 | 0 | 0 | 0 | X | 0 | 0 | 0 | 0 | 0 | 0 | X | 0
1273 | PIZARRA ACRILICA | PIZARRA ACRILICA | UNIDAD DE GESTION DE LA CALIDAD | UNIDAD DE GESTION DE LA CALIDAD - OFIC. DE APOYO DE GESTION DE SALUD | METAX | 600 | S/S | MA | 2017 | 8 | 7 | X | 0 | 0 | 0 | 0 | 0 | 0 | X | 0 | 0 | 0 | 0 | 0 | 0 | X | 0
1274 | PIZARRA ACRILICA | PIZARRA ACRILICA | UNIDAD DE INGENIERÍA CLÍNICA, HOSPITALARIA Y SERVICIOS | OFICINA DE ADMINISTRACIÓN- UIHYS.- JEFATURA | METAX | 600 | S/S | MA | 2017 | 8 | 7 | X | 0 | 0 | 0 | 0 | 0 | 0 | X | 0 | 0 | 0 | 0 | 0 | 0 | X | 0
1275 | PIZARRA ACRILICA | PIZARRA ACRILICA | UNIDAD DE TECNOLOGIAS DE LA INFORMACION | UTIE - INFORMATICA -SOPORTE TECNICO | METAX | 600 | S/S | MA | 2017 | 8 | 7 | X | 0 | 0 | 0 | 0 | 0 | 0 | X | 0 | 0 | 0 | 0 | 0 | 0 | X | 0
1276 | PIZARRA ACRILICA | PIZARRA ACRILICA | UNIDAD DE CONSULTA EXTERNA | UNID. PREST. DE SERV DE ESPEC. CLIN.- SERV. OTRAS ESPEC. MED. CLIN.- TOPICO 1 (INYECTABLES) | METAX | 600 | S/S | MA | 2017 | 8 | 7 | X | 0 | 0 | 0 | 0 | 0 | 0 | X | 0 | 0 | 0 | 0 | 0 | 0 | X | 0
1277 | PIZARRA ACRILICA | PIZARRA ACRILICA | SERVICIO DE EMERGENCIA | UNID. PREST. DE SERV. DE EMERG. Y CUID. CRIT.- SERV. DE EMERG.- JEFATURA MEDICO DE GUARDIA | METAX | 600 | S/S | MA | 2017 | 8 | 7 | X | 0 | 0 | 0 | 0 | 0 | 0 | X | 0 | 0 | 0 | 0 | 0 | 0 | X | 0
1278 | PIZARRA ACRILICA | PIZARRA ACRILICA | UNIDAD DE MEDICINA FISICA Y REHABILITACION | UNID. PREST. DE SERV. DE APOYO AL DIAG. Y TRAT.- SERV. DE MED. FIS. Y REHAB.- ZONA DE ACTIVIDADES | METAX | 600 | S/S | MA | 2017 | 8 | 7 | X | 0 | 0 | 0 | 0 | 0 | 0 | X | 0 | 0 | 0 | 0 | 0 | 0 | X | 0
1279 | PIZARRA ACRILICA | PIZARRA ACRILICA | SERVICIO DE ENFERMERIA | SERVICIO DE ENFERMERIA - JEFATURA | METAX | 600 | S/S | MA | 2017 | 8 | 7 | X | 0 | 0 | 0 | 0 | 0 | 0 | X | 0 | 0 | 0 | 0 | 0 | 0 | X | 0
1280 | PIZARRA ACRILICA | PIZARRA ACRILICA | UNIDAD DE CUIDADOS CRITICOS DE NEONATOLOGIA | UNID. PREST. DE SERV. DE PED. Y NEONAT. - SERV. DE NEO. CUID. CRIT. DEL NEO.- RECEPC. CONTRO E INF. | METAX | 600 | S/S | MA | 2017 | 8 | 7 | X | 0 | 0 | 0 | 0 | 0 | 0 | X | 0 | 0 | 0 | 0 | 0 | 0 | X | 0
1281 | PIZARRA ACRILICA | PIZARRA ACRILICA | OFICINA DE GESTIÓN DE RECURSOS HUMANOS | OFICINA DE RECURSOS HUMANOS - JEFATURA | METAX | 600 | S/S | MA | 2017 | 8 | 7 | X | 0 | 0 | 0 | 0 | 0 | 0 | X | 0 | 0 | 0 | 0 | 0 | 0 | X | 0
1282 | PIZARRA ACRILICA | PIZARRA ACRILICA | UNIDAD DE INTELIGENCIA SANITARIA | SERV. DE EPIDEMIOLOGIA HOSP. Y DE SANEAMIENTO - JEFATURA | METAX | 600 | S/S | MA | 2017 | 8 | 7 | X | 0 | 0 | 0 | 0 | 0 | 0 | X | 0 | 0 | 0 | 0 | 0 | 0 | X | 0
1283 | PIZARRA ACRILICA | PIZARRA ACRILICA | UNIDAD DE HOPITALIZACION DE MEDICINA | UNID. PREST. DE SERV DE ESPEC. CLIN..-SERV. MEDIC. INT.- SALA DE JUNTAS | METAX | 600 | S/S | MA | 2017 | 8 | 7 | X | 0 | 0 | 0 | 0 | 0 | 0 | X | 0 | 0 | 0 | 0 | 0 | 0 | X | 0
1284 | PIZARRA ACRILICA | PIZARRA ACRILICA | OFICINA DE ADMINISTRACIÓN | OFICINA DE ADMINISTRACIÓN- JEFATURA | METAX | 600 | S/S | MA | 2017 | 8 | 7 | X | 0 | 0 | 0 | 0 | 0 | 0 | X | 0 | 0 | 0 | 0 | 0 | 0 | X | 0
1285 | PIZARRA ACRILICA | PIZARRA ACRILICA | DIRECCIÓN EJECUTIVA | DIRECCION EJECUTIVA - DIRECCION GESTION EJECUTIVA | METAX | 600 | S/S | MA | 2017 | 8 | 7 | X | 0 | 0 | 0 | 0 | 0 | 0 | X | 0 | 0 | 0 | 0 | 0 | 0 | X | 0
1286 | PIZARRA ACRILICA | PIZARRA ACRILICA | UNIDAD DE HOSPITALIZACION DE GINECO OBSTETRICIA | UNID. PREST. DE SERV. DE GINE. OBST.- SERV. DE OBST.- RECEPCION Y CONTROL | METAX | 600 | S/S | MA | 2017 | 8 | 7 | X | 0 | 0 | 0 | 0 | 0 | 0 | X | 0 | 0 | 0 | 0 | 0 | 0 | X | 0
1287 | SILLON RECLINABLE DE METAL | SILLON RECLINABLE DE METAL | UNIDAD DE INGENIERÍA CLÍNICA, HOSPITALARIA Y SERVICIOS | OFICINA DE ADMINISTRACIÓN- UIHYS.- SERV. COMPL.- TRANSP. - SALA DE CHOFERES | METAX | E-55 | S/S | MA | 2017 | 8 | 10 | X | 0 | 0 | 0 | 0 | 0 | 0 | 0 | 0 | 0 | X | 0 | 0 | 0 | 0 | 0
1288 | SILLON RECLINABLE DE METAL | SILLON RECLINABLE DE METAL | SERVICIO DE EMERGENCIA | UNID. PREST. DE SERV. DE EMERG. Y CUID. CRIT.- SERV. DE EMERG.- TOPICO DE MEDICINA 2 | METAX | E-55 | S/S | MA | 2017 | 8 | 10 | X | 0 | 0 | 0 | 0 | 0 | 0 | 0 | 0 | 0 | X | 0 | 0 | 0 | 0 | 0
1289 | SILLON RECLINABLE DE METAL | SILLON RECLINABLE DE METAL | SERVICIO DE EMERGENCIA | UNID. PREST. DE SERV. DE EMERG. Y CUID. CRIT.- SERV. DE EMERG.- STAR DE ENFERMERAS | METAX | E-55 | S/S | MA | 2017 | 8 | 10 | X | 0 | 0 | 0 | 0 | 0 | 0 | 0 | 0 | 0 | X | 0 | 0 | 0 | 0 | 0
1290 | SILLON RECLINABLE DE METAL | SILLON RECLINABLE DE METAL | SERVICIO DE EMERGENCIA | UNID. PREST. DE SERV. DE EMERG. Y CUID. CRIT.- SERV. DE EMERG.- STAR DE ENFERMERAS | METAX | E-55 | S/S | MA | 2017 | 8 | 10 | X | 0 | 0 | 0 | 0 | 0 | 0 | 0 | 0 | 0 | X | 0 | 0 | 0 | 0 | 0
1291 | SILLON RECLINABLE DE METAL | SILLON RECLINABLE DE METAL | SERVICIO DE EMERGENCIA | UNID. PREST. DE SERV. DE EMERG. Y CUID. CRIT.- SERV. DE EMERG.- SALA OBSERVACIÓN AISLADOS NIÑOS | METAX | E-55 | S/S | MA | 2017 | 8 | 10 | X | 0 | 0 | 0 | 0 | 0 | 0 | 0 | 0 | 0 | X | 0 | 0 | 0 | 0 | 0
1292 | SILLON RECLINABLE DE METAL | SILLON RECLINABLE DE METAL | SERVICIO DE EMERGENCIA | UNID. PREST. DE SERV. DE EMERG. Y CUID. CRIT.- SERV. DE EMERG.- ESTACIÓN ENFERMERAS PEDIATRÍA | METAX | E-55 | S/S | MA | 2017 | 8 | 10 | X | 0 | 0 | 0 | 0 | 0 | 0 | 0 | 0 | 0 | X | 0 | 0 | 0 | 0 | 0
1293 | SILLON RECLINABLE DE METAL | SILLON RECLINABLE DE METAL | SERVICIO DE EMERGENCIA | UNID. PREST. DE SERV. DE EMERG. Y CUID. CRIT.- SERV. DE EMERG.- SALA OBSERVACIÓN AISLADOS NIÑAS | METAX | E-55 | S/S | MA | 2017 | 8 | 10 | X | 0 | 0 | 0 | 0 | 0 | 0 | 0 | 0 | 0 | X | 0 | 0 | 0 | 0 | 0
1294 | SILLON RECLINABLE DE METAL | SILLON RECLINABLE DE METAL | SERVICIO DE EMERGENCIA | UNID. PREST. DE SERV. DE EMERG. Y CUID. CRIT.- SERV. DE EMERG.- STAR MEDICO ADULTO | METAX | E-55 | S/S | MA | 2017 | 8 | 10 | X | 0 | 0 | 0 | 0 | 0 | 0 | 0 | 0 | 0 | X | 0 | 0 | 0 | 0 | 0
1295 | SILLON RECLINABLE DE METAL | SILLON RECLINABLE DE METAL | SERVICIO DE EMERGENCIA | UNID. PREST. DE SERV. DE EMERG. Y CUID. CRIT.- SERV. DE EMERG.- TOPICO DE MEDICINA 2 | METAX | E-55 | S/S | MA | 2017 | 8 | 10 | X | 0 | 0 | 0 | 0 | 0 | 0 | 0 | 0 | 0 | X | 0 | 0 | 0 | 0 | 0
1296 | SILLON RECLINABLE DE METAL | SILLON RECLINABLE DE METAL | SERVICIO DE EMERGENCIA | UNID. PREST. DE SERV. DE EMERG. Y CUID. CRIT.- SERV. DE EMERG.- TOPICO DE MEDICINA 2 | METAX | E-55 | S/S | MA | 2017 | 8 | 10 | X | 0 | 0 | 0 | 0 | 0 | 0 | 0 | 0 | 0 | X | 0 | 0 | 0 | 0 | 0
1297 | SILLON RECLINABLE DE METAL | SILLON RECLINABLE DE METAL | UNIDAD DE CUIDADOS CRITICOS DE NEONATOLOGIA | UNID. PREST. DE SERV. DE PED. Y NEONAT. - SERV. DE NEO. CUID. CRIT. DEL NEO.- AREA DE APOYO | METAX | E-55 | S/S | MA | 2017 | 8 | 10 | X | 0 | 0 | 0 | 0 | 0 | 0 | 0 | 0 | 0 | X | 0 | 0 | 0 | 0 | 0
1298 | SILLON RECLINABLE DE METAL | SILLON RECLINABLE DE METAL | UNIDAD DE CUIDADOS CRITICOS DEL ADULTO | UNID. PREST. DE SERV. DE EMERG. Y CUID. CRIT.- SERV CUID CRIT ADUL.- CAMBIO ROPA MUJERES | METAX | E-55 | 150310-19070 | MA | 2017 | 8 | 10 | X | 0 | 0 | 0 | 0 | 0 | 0 | 0 | 0 | 0 | X | 0 | 0 | 0 | 0 | 0
1299 | SILLON RECLINABLE DE METAL | SILLON RECLINABLE DE METAL | UNIDAD DE HOPITALIZACION DE MEDICINA | NID. PREST. DE SERV DE ESPEC. CLIN..-SERV. MEDIC. INT.- JEFATURA DE MEDICINA | METAX | E-55 | S/S | MA | 2017 | 8 | 10 | X | 0 | 0 | 0 | 0 | 0 | 0 | 0 | 0 | 0 | X | 0 | 0 | 0 | 0 | 0
1300 | SILLON RECLINABLE DE METAL | SILLON RECLINABLE DE METAL | OFICINA DE GESTIÓN DE RECURSOS HUMANOS | OFICINA DE RECURSOS HUMANOS - LACTARIO PARA EL PERSONAL | METAX | E-700f | 150428-2429 | MA | 2017 | 8 | 10 | X | 0 | 0 | 0 | 0 | 0 | 0 | 0 | 0 | 0 | X | 0 | 0 | 0 | 0 | 0
1301 | SILLON RECLINABLE DE METAL | SILLON RECLINABLE DE METAL | UNIDAD DE PATOLOGIA CLINICA, PATOLOGIA ANATOMICA, HEMOTERAPIA Y BANCO DE SANGRE | UNID. PREST. DE SERV. DE APOYO AL DIAG. Y TRAT.- SERV DE HEMOT. - ALMACENAMIENTO -30°C | METAX | E-700f | 150428-2430 | MA | 2017 | 8 | 10 | X | 0 | 0 | 0 | 0 | 0 | 0 | 0 | 0 | 0 | X | 0 | 0 | 0 | 0 | 0
1302 | SILLON RECLINABLE DE METAL | SILLON RECLINABLE DE METAL | SERVICIO DE EMERGENCIA | UNID. PREST. DE SERV. DE EMERG. Y CUID. CRIT.- SERV. DE EMERG.- TOPICO DE MEDICINA 2 | METAX | E-700f | S/S | MA | 2017 | 8 | 10 | X | 0 | 0 | 0 | 0 | 0 | 0 | 0 | 0 | 0 | X | 0 | 0 | 0 | 0 | 0
1303 | SILLON RECLINABLE DE METAL | SILLON RECLINABLE DE METAL | OFICINA DE GESTIÓN DE RECURSOS HUMANOS | OFICINA DE RECURSOS HUMANOS - LACTARIO PARA EL PERSONAL | METAX | E-700f | S/S | MA | 2017 | 8 | 10 | X | 0 | 0 | 0 | 0 | 0 | 0 | 0 | 0 | 0 | X | 0 | 0 | 0 | 0 | 0
1304 | SILLON RECLINABLE DE METAL | SILLON RECLINABLE DE METAL | SERVICIO DE EMERGENCIA | UNID. PREST. DE SERV. DE EMERG. Y CUID. CRIT.- SERV. DE EMERG.- TOPICO DE MEDICINA 2 | METAX | E-700f | S/S | MA | 2017 | 8 | 10 | X | 0 | 0 | 0 | 0 | 0 | 0 | 0 | 0 | 0 | X | 0 | 0 | 0 | 0 | 0
1305 | SILLON RECLINABLE DE METAL | SILLON RECLINABLE DE METAL | UNIDAD DE CONSULTA EXTERNA | UNID. PREST. DE SERV DE ESPEC. CLIN..-SERV. OTRAS ESPEC. MED. CLIN.- SALA DE RECUPERACION | METAX | E-700f | S/S | MA | 2017 | 8 | 10 | X | 0 | 0 | 0 | 0 | 0 | 0 | 0 | 0 | 0 | X | 0 | 0 | 0 | 0 | 0
1306 | SILLON RECLINABLE DE METAL | SILLON RECLINABLE DE METAL | UNIDAD DE CUIDADOS CRITICOS DE NEONATOLOGIA | UNID. PREST. DE SERV. DE PED. Y NEONAT. - SERV. DE NEO. CUID. CRIT. DEL NEO.- SALA DE AMAMANTAR | METAX | E-700f | S/S | MA | 2017 | 8 | 10 | X | 0 | 0 | 0 | 0 | 0 | 0 | 0 | 0 | 0 | X | 0 | 0 | 0 | 0 | 0
1307 | SILLON RECLINABLE DE METAL | SILLON RECLINABLE DE METAL | UNIDAD DE CUIDADOS CRITICOS DE NEONATOLOGIA | UNID. PREST. DE SERV. DE PED. Y NEONAT. - SERV. DE NEO. CUID. CRIT. DEL NEO.- SALA DE AMAMANTAR | METAX | E-700f | S/S | MA | 2017 | 8 | 10 | X | 0 | 0 | 0 | 0 | 0 | 0 | 0 | 0 | 0 | X | 0 | 0 | 0 | 0 | 0
1308 | SILLON RECLINABLE DE METAL | SILLON RECLINABLE DE METAL | UNIDAD DE CUIDADOS CRITICOS DE NEONATOLOGIA | UNID. PREST. DE SERV. DE PED. Y NEONAT. - SERV. DE NEO. CUID. CRIT. DEL NEO.- SALA DE AMAMANTAR | METAX | E-700f | S/S | MA | 2017 | 8 | 10 | X | 0 | 0 | 0 | 0 | 0 | 0 | 0 | 0 | 0 | X | 0 | 0 | 0 | 0 | 0
1309 | SILLON RECLINABLE DE METAL | SILLON RECLINABLE DE METAL | UNIDAD DE CUIDADOS CRITICOS DE NEONATOLOGIA | UNID. PREST. DE SERV. DE PED. Y NEONAT. - SERV. DE NEO. CUID. CRIT. DEL NEO.- SALA DE AMAMANTAR | METAX | E-700f | S/S | MA | 2017 | 8 | 10 | X | 0 | 0 | 0 | 0 | 0 | 0 | 0 | 0 | 0 | X | 0 | 0 | 0 | 0 | 0
1310 | SILLON RECLINABLE DE METAL | SILLON RECLINABLE DE METAL | UNIDAD DE CUIDADOS CRITICOS DE NEONATOLOGIA | UNID. PREST. DE SERV. DE PED. Y NEONAT. - SERV. DE NEO. CUID. CRIT. DEL NEO.- SALA DE AMAMANTAR | METAX | E-700f | S/S | MA | 2017 | 8 | 10 | X | 0 | 0 | 0 | 0 | 0 | 0 | 0 | 0 | 0 | X | 0 | 0 | 0 | 0 | 0
1311 | SILLON RECLINABLE DE METAL | SILLON RECLINABLE DE METAL | SERVICIO DE EMERGENCIA | UNID. PREST. DE SERV. DE EMERG. Y CUID. CRIT.- SERV. DE EMERG.- TOPICO DE MEDICINA 2 | METAX | E-700F | S/S | MA | 2017 | 8 | 10 | X | 0 | 0 | 0 | 0 | 0 | 0 | 0 | 0 | 0 | X | 0 | 0 | 0 | 0 | 0
1312 | SILLON RECLINABLE DE METAL | SILLON RECLINABLE DE METAL | UNIDAD DE HOSPITALIZACION DE GINECO OBSTETRICIA | UNID. PREST. DE SERV. DE GINE. OBST.- SERV. DE OBST.- ESTAR DE PERSONAL | METAX | E-55 | S/S | MA | 2017 | 8 | 10 | X | 0 | 0 | 0 | 0 | 0 | 0 | 0 | 0 | 0 | X | 0 | 0 | 0 | 0 | 0
1313 | SILLON RECLINABLE DE METAL | SILLON RECLINABLE DE METAL | UNIDAD DE HOSPITALIZACION DE GINECO OBSTETRICIA | UNID. PREST. DE SERV. DE GINE. OBST.- SERV. DE OBST.- ESTAR DE PERSONAL | METAX | E-55 | S/S | MA | 2017 | 8 | 10 | X | 0 | 0 | 0 | 0 | 0 | 0 | 0 | 0 | 0 | X | 0 | 0 | 0 | 0 | 0
1314 | SILLON RECLINABLE DE METAL | SILLON RECLINABLE DE METAL | UNIDAD DE ANESTESIOLOGIA | UNID. PREST. DE SERV. DE ESP. QUIR.- SERV DE ANEST. Y CENT. QUIR.- ANESTESIOLOGO | METAX | E-55 | S/S | MA | 2017 | 8 | 10 | X | 0 | 0 | 0 | 0 | 0 | 0 | 0 | 0 | 0 | X | 0 | 0 | 0 | 0 | 0
1315 | SILLON RECLINABLE DE METAL | SILLON RECLINABLE DE METAL | UNIDAD DE ANESTESIOLOGIA | UNID. PREST. DE SERV. DE ESP. QUIR.- SERV DE ANEST. Y CENT. QUIR.- ESTAR DE PERSONAL | METAX | E-55 | S/S | MA | 2017 | 8 | 10 | X | 0 | 0 | 0 | 0 | 0 | 0 | 0 | 0 | 0 | X | 0 | 0 | 0 | 0 | 0
1316 | SILLON RECLINABLE DE METAL | SILLON RECLINABLE DE METAL | UNIDAD DE ANESTESIOLOGIA | UNID. PREST. DE SERV. DE ESP. QUIR.- SERV DE ANEST. Y CENT. QUIR.- ESTAR DE PERSONAL | METAX | E-55 | S/S | MA | 2017 | 8 | 10 | X | 0 | 0 | 0 | 0 | 0 | 0 | 0 | 0 | 0 | X | 0 | 0 | 0 | 0 | 0
1317 | SILLON RECLINABLE DE METAL | SILLON RECLINABLE DE METAL | UNIDAD DE ANESTESIOLOGIA | UNID. PREST. DE SERV. DE ESP. QUIR.- SERV DE ANEST. Y CENT. QUIR.- ESTAR DE PERSONAL | METAX | E-55 | S/S | MA | 2017 | 8 | 10 | X | 0 | 0 | 0 | 0 | 0 | 0 | 0 | 0 | 0 | X | 0 | 0 | 0 | 0 | 0
1318 | SILLON RECLINABLE DE METAL | SILLON RECLINABLE DE METAL | UNIDAD DE HOSPITALIZACION DE PEDIATRIA | UNID. PREST. DE SERV. DE PED. Y NEONAT. - JEFATURA | METAX | E-700f | S/S | MA | 2017 | 8 | 10 | X | 0 | 0 | 0 | 0 | 0 | 0 | 0 | 0 | 0 | X | 0 | 0 | 0 | 0 | 0
1319 | SILLON RECLINABLE DE METAL | SILLON RECLINABLE DE METAL | UNIDAD DE CUIDADOS CRITICOS DE NEONATOLOGIA | UNID. PREST. DE SERV. DE PED. Y NEONAT. - SERV. DE NEO. CUID. CRIT. DEL NEO.- SALA DE AMAMANTAR HOSP | METAX | E-700f | S/S | MA | 2017 | 8 | 10 | X | 0 | 0 | 0 | 0 | 0 | 0 | 0 | 0 | 0 | X | 0 | 0 | 0 | 0 | 0
1320 | SILLON RECLINABLE DE METAL | SILLON RECLINABLE DE METAL | SERVICIO DE EMERGENCIA | UNID. PREST. DE SERV. DE EMERG. Y CUID. CRIT.- SERV. DE EMERG.- TOPICO DE MEDICINA 2 | METAX | E-700f | S/S | MA | 2017 | 8 | 10 | X | 0 | 0 | 0 | 0 | 0 | 0 | 0 | 0 | 0 | X | 0 | 0 | 0 | 0 | 0
1321 | SILLON RECLINABLE DE METAL | SILLON RECLINABLE DE METAL | UNIDAD DE CUIDADOS CRITICOS DE NEONATOLOGIA | UNID. PREST. DE SERV. DE PED. Y NEONAT. - SERV. DE NEO. CUID. CRIT. DEL NEO.- SALA DE AMAMANTAR HOSP | METAX | E-700f | S/S | MA | 2017 | 8 | 10 | X | 0 | 0 | 0 | 0 | 0 | 0 | 0 | 0 | 0 | X | 0 | 0 | 0 | 0 | 0
1322 | SILLON RECLINABLE DE METAL | SILLON RECLINABLE DE METAL | UNIDAD DE HOSPITALIZACION DE PEDIATRIA | UNID. PREST. DE SERV. DE PED. Y NEONAT. - SERV. DE PEDIAT.- HAB. A406 HOSPITALIZACION | METAX | E-700f | S/S | MA | 2017 | 8 | 10 | X | 0 | 0 | 0 | 0 | 0 | 0 | 0 | 0 | 0 | X | 0 | 0 | 0 | 0 | 0
1323 | SILLON RECLINABLE DE METAL | SILLON RECLINABLE DE METAL | UNIDAD DE CUIDADOS CRITICOS DE NEONATOLOGIA | UNID. PREST. DE SERV. DE PED. Y NEONAT. - SERV. DE NEO. CUID. CRIT. DEL NEO.- SALA DE AMAMANTAR HOSP | METAX | E-700F | S/S | MA | 2017 | 8 | 10 | X | 0 | 0 | 0 | 0 | 0 | 0 | 0 | 0 | 0 | X | 0 | 0 | 0 | 0 | 0
1324 | TABURETE GIRATORIO DE METAL | TABURETE GIRATORIO DE METAL | UNIDAD DE ODONTOESTOMATOLOGIA CLINICA Y QUIRURGICA | UNID. PREST. DE SERV. DE APOYO AL DIAG. Y TRAT.- SERV. DE APOYO AL TRAT. - ODONTOLOGIA 3 | SIN MARCA | SIN MODELO | S/S | MA | 2017 | 8 | 10 | X | 0 | 0 | 0 | 0 | 0 | 0 | 0 | 0 | 0 | X | 0 | 0 | 0 | 0 | 0
1325 | TABURETE GIRATORIO DE METAL | TABURETE GIRATORIO DE METAL | UNIDAD DE ODONTOESTOMATOLOGIA CLINICA Y QUIRURGICA | UNID. PREST. DE SERV. DE APOYO AL DIAG. Y TRAT.- SERV. DE APOYO AL TRAT. - ODONTOLOGIA 1 | SIN MARCA | SIN MODELO | S/S | MA | 2017 | 8 | 10 | X | 0 | 0 | 0 | 0 | 0 | 0 | 0 | 0 | 0 | X | 0 | 0 | 0 | 0 | 0
1326 | TABURETE GIRATORIO DE METAL | TABURETE GIRATORIO DE METAL | UNIDAD DE ODONTOESTOMATOLOGIA CLINICA Y QUIRURGICA | UNID. PREST. DE SERV. DE APOYO AL DIAG. Y TRAT.- SERV. DE APOYO AL TRAT. - ODONTOLOGIA 2 | SIN MARCA | SIN MODELO | S/S | MA | 2017 | 8 | 10 | X | 0 | 0 | 0 | 0 | 0 | 0 | 0 | 0 | 0 | X | 0 | 0 | 0 | 0 | 0
1327 | TABURETE GIRATORIO DE METAL | TABURETE GIRATORIO DE METAL | UNIDAD DE ODONTOESTOMATOLOGIA CLINICA Y QUIRURGICA | UNID. PREST. DE SERV. DE APOYO AL DIAG. Y TRAT.- SERV. DE APOYO AL TRAT. - ODONTOLOGIA 4 | SIN MARCA | SIN MODELO | S/S | MA | 2017 | 8 | 10 | X | 0 | 0 | 0 | 0 | 0 | 0 | 0 | 0 | 0 | X | 0 | 0 | 0 | 0 | 0
1328 | VITRINA DE METAL | VITRINA DE METAL | UNIDAD DE DIAGNOSTICO POR IMAGENES | DAADYT - SADYBS - UDI - ARCHIVO / ALMACÉN | S/M | S/M | S/S | MC | 2021 | 4 | 15 | 0 | 0 | 0 | 0 | 0 | 0 | 0 | 0 | 0 | 0 | 0 | X | 0 | 0 | 0 | 0
1329 | VITRINA DE METAL | VITRINA DE METAL | UNIDAD DE DIAGNOSTICO POR IMAGENES | UNID. PREST. DE SERV. DE APOYO AL DIAG. Y TRAT.- SERV. DIAG. POR IMAGENES - ARCHIVO / ALMACEN | S/M | S/M | S/S | MC | 2021 | 4 | 15 | 0 | 0 | 0 | 0 | 0 | 0 | 0 | 0 | 0 | 0 | 0 | X | 0 | 0 | 0 | 0
1330 | MONITOR CON PROCESADOR INTEGRADO | COMPUTADORA PERSONAL DE ESCRITORIO | UNIDAD DE PATOLOGIA CLINICA, PATOLOGIA ANATOMICA, HEMOTERAPIA Y BANCO DE SANGRE | UNID. PREST. DE SERV. DE APOYO AL DIAG. Y TRAT.- SERV DE HEMOT. - LAB. DE INMUNOHEMATOLOGIA | LENOVO | C-260 | CS02450288 | INF | 2017 | 8 | 6 | X | 0 | 0 | 0 | 0 | 0 | X | 0 | 0 | 0 | 0 | 0 | X | 0 | 0 | 0
1331 | MONITOR LCD TÁCTIL - MONITOR TOUCH SCREEN | MONITOR DE FUNCIONES VITALES DE 08 PARÁMETROS | UNIDAD DE CUIDADOS CRITICOS DE PEDIATRIA | UNID. PREST. DE SERV. DE EMERG. Y CUID. CRIT.- SERV CUID CRIT PEDIAT.- ESTAC. DE ENFERM. 6 UCI PED | SPACELABS | 011-0241-00 | 146220XTF0132 | B | 2017 | 8 | 7 | X | 0 | 0 | 0 | 0 | 0 | 0 | X | 0 | 0 | 0 | 0 | 0 | 0 | X | 0
1332 | MONITOR LCD TÁCTIL - MONITOR TOUCH SCREEN | MONITOR DE FUNCIONES VITALES DE 08 PARÁMETROS | UNIDAD DE CUIDADOS CRITICOS DE PEDIATRIA | UNID. PREST. DE SERV. DE EMERG. Y CUID. CRIT.- SERV CUID CRIT PEDIAT.- ESTAC. DE ENFERM. 6 UCI PED | SPACELABS | 011-0241-00 | 146220XTF0080 | B | 2017 | 8 | 7 | X | 0 | 0 | 0 | 0 | 0 | 0 | X | 0 | 0 | 0 | 0 | 0 | 0 | X | 0
1333 | MONITOR LCD TÁCTIL - MONITOR TOUCH SCREEN | MONITOR DE FUNCIONES VITALES DE 08 PARÁMETROS | UNIDAD DE CUIDADOS CRITICOS DE PEDIATRIA | UNID. PREST. DE SERV. DE EMERG. Y CUID. CRIT.- SERV CUID CRIT PEDIAT.- UCIN PEDIATRICO | SPACELABS | 011-0241-00 | 149220XTF0011 | B | 2017 | 8 | 7 | X | 0 | 0 | 0 | 0 | 0 | 0 | X | 0 | 0 | 0 | 0 | 0 | 0 | X | 0
1334 | MONITOR LCD TÁCTIL - MONITOR TOUCH SCREEN | MONITOR DE FUNCIONES VITALES DE 08 PARÁMETROS | UNIDAD DE CUIDADOS CRITICOS DE PEDIATRIA | UNID. PREST. DE SERV. DE EMERG. Y CUID. CRIT.- SERV CUID CRIT PEDIAT.- ESTAC. DE ENFERM. 5 UCIN PED. | SPACELABS | TFT LCD | 146220XTF0078 | B | 2017 | 8 | 7 | X | 0 | 0 | 0 | 0 | 0 | 0 | X | 0 | 0 | 0 | 0 | 0 | 0 | X | 0
1335 | MONITOR LCD TÁCTIL - MONITOR TOUCH SCREEN | MONITOR DE FUNCIONES VITALES DE 08 PARÁMETROS | UNIDAD DE CUIDADOS CRITICOS DE NEONATOLOGIA | UNID. PREST. DE SERV. DE PED. Y NEONAT. - SERV. DE NEO. CUID. CRIT. DEL NEO.- ESTAC. DE ENFERM. 1 | SPACELABS | 011-0241-00 | 149220XTF0136 | B | 2017 | 8 | 7 | X | 0 | 0 | 0 | 0 | 0 | 0 | X | 0 | 0 | 0 | 0 | 0 | 0 | X | 0
1336 | MONITOR LCD TÁCTIL - MONITOR TOUCH SCREEN | MONITOR DE FUNCIONES VITALES DE 08 PARÁMETROS | UNIDAD DE CUIDADOS CRITICOS DE NEONATOLOGIA | UNID. PREST. DE SERV. DE PED. Y NEONAT. - SERV. DE NEO. CUID. CRIT. DEL NEO.- ESTAC. DE ENFERM. 1 | SPACELABS | 011-0241-00 | 146220XTF0182 | B | 2017 | 8 | 7 | X | 0 | 0 | 0 | 0 | 0 | 0 | X | 0 | 0 | 0 | 0 | 0 | 0 | X | 0
1337 | MONITOR LCD TÁCTIL - MONITOR TOUCH SCREEN | MONITOR DE FUNCIONES VITALES DE 08 PARÁMETROS | UNIDAD DE CUIDADOS CRITICOS DE NEONATOLOGIA | UNID. PREST. DE SERV. DE PED. Y NEONAT. - SERV. DE NEO. CUID. CRIT. DEL NEO.- ESTAC. DE ENFERM.2 | SPACELABS | 011-0241-00 | 149220XTF0055 | B | 2017 | 8 | 7 | X | 0 | 0 | 0 | 0 | 0 | 0 | X | 0 | 0 | 0 | 0 | 0 | 0 | X | 0
1338 | MONITOR LCD TÁCTIL - MONITOR TOUCH SCREEN | MONITOR DE FUNCIONES VITALES DE 08 PARÁMETROS | UNIDAD DE CUIDADOS CRITICOS DEL ADULTO | UNID. PREST. DE SERV. DE EMERG. Y CUID. CRIT.- SERV CUID CRIT ADUL.- ESTAC. DE ENFERM. 4 UCIN MUJ. | SPACELABS | 011-0241-00 | 146220XTF0077 | B | 2017 | 8 | 7 | X | 0 | 0 | 0 | 0 | 0 | 0 | X | 0 | 0 | 0 | 0 | 0 | 0 | X | 0
1339 | MONITOR LCD TÁCTIL - MONITOR TOUCH SCREEN | MONITOR DE FUNCIONES VITALES DE 08 PARÁMETROS | UNIDAD DE CUIDADOS CRITICOS DEL ADULTO | UNID. PREST. DE SERV. DE EMERG. Y CUID. CRIT.- SERV CUID CRIT ADUL.- ESTAC. DE ENFERM. 4 UCIN MUJ. | SPACELABS | 011-0241-00 | 149220 XTF0161 | B | 2017 | 8 | 7 | X | 0 | 0 | 0 | 0 | 0 | 0 | X | 0 | 0 | 0 | 0 | 0 | 0 | X | 0
1340 | MONITOR LCD TÁCTIL - MONITOR TOUCH SCREEN | MONITOR DE FUNCIONES VITALES DE 08 PARÁMETROS | UNIDAD DE CUIDADOS CRITICOS DEL ADULTO | UNID. PREST. DE SERV. DE EMERG. Y CUID. CRIT.- SERV CUID CRIT ADUL.- ESTAC. DE ENFERM. 3 UCIN VAR. | SPACELABS | 011-0241-00 | 149220 XTF0142 | B | 2017 | 8 | 7 | X | 0 | 0 | 0 | 0 | 0 | 0 | X | 0 | 0 | 0 | 0 | 0 | 0 | X | 0
1341 | MONITOR LCD TÁCTIL - MONITOR TOUCH SCREEN | MONITOR DE FUNCIONES VITALES DE 08 PARÁMETROS | UNIDAD DE CUIDADOS CRITICOS DEL ADULTO | UNID. PREST. DE SERV. DE EMERG. Y CUID. CRIT.- SERV CUID CRIT ADUL.- ESTAC. DE ENFERM. 3 UCIN VAR. | SPACELABS | 011-0241-00 | 149220 XTF0086 | B | 2017 | 8 | 7 | X | 0 | 0 | 0 | 0 | 0 | 0 | X | 0 | 0 | 0 | 0 | 0 | 0 | X | 0
1342 | MONITOR LCD TÁCTIL - MONITOR TOUCH SCREEN | MONITOR DE FUNCIONES VITALES DE 08 PARÁMETROS | UNIDAD DE CUIDADOS CRITICOS DEL ADULTO | UNID. PREST. DE SERV. DE EMERG. Y CUID. CRIT.- SERV CUID CRIT ADUL.- ESTAC. DE ENFERM. 3 UCIN VAR. | SPACELABS | 011-0241-00 | 149220 XTF0151 | B | 2017 | 8 | 7 | X | 0 | 0 | 0 | 0 | 0 | 0 | X | 0 | 0 | 0 | 0 | 0 | 0 | X | 0
1343 | MONITOR LCD TÁCTIL - MONITOR TOUCH SCREEN | MONITOR DE FUNCIONES VITALES DE 08 PARÁMETROS | UNIDAD DE CUIDADOS CRITICOS DEL ADULTO | UNID. PREST. DE SERV. DE EMERG. Y CUID. CRIT.- SERV CUID CRIT ADUL.- ESTAC. DE ENFERM. 3 UCIN VAR. | SPACELABS | 011-0241-00 | 149220 XTF0046 | B | 2017 | 8 | 7 | X | 0 | 0 | 0 | 0 | 0 | 0 | X | 0 | 0 | 0 | 0 | 0 | 0 | X | 0
1344 | MONITOR LCD TÁCTIL - MONITOR TOUCH SCREEN | MONITOR DE FUNCIONES VITALES DE 08 PARÁMETROS | UNIDAD DE CUIDADOS CRITICOS DEL ADULTO | UNID. PREST. DE SERV. DE EMERG. Y CUID. CRIT.- SERV CUID CRIT ADUL.- ESTAC. DE ENFERM. 2 UCI NEURO. | SPACELABS | 011-0241-00 | 149220 XTF0044 | B | 2017 | 8 | 7 | X | 0 | 0 | 0 | 0 | 0 | 0 | X | 0 | 0 | 0 | 0 | 0 | 0 | X | 0
1345 | MONITOR LCD TÁCTIL - MONITOR TOUCH SCREEN | MONITOR DE FUNCIONES VITALES DE 08 PARÁMETROS | UNIDAD DE CUIDADOS CRITICOS DEL ADULTO | UNID. PREST. DE SERV. DE EMERG. Y CUID. CRIT.- SERV CUID CRIT ADUL.- ESTAC. DE ENFERM. 2 UCI NEURO. | SPACELABS | SIN MODELO | 149220 XTF0152 | B | 2017 | 8 | 7 | X | 0 | 0 | 0 | 0 | 0 | 0 | X | 0 | 0 | 0 | 0 | 0 | 0 | X | 0
1346 | MONITOR LCD TÁCTIL - MONITOR TOUCH SCREEN | MONITOR DE FUNCIONES VITALES DE 08 PARÁMETROS | UNIDAD DE CUIDADOS CRITICOS DEL ADULTO | UNID. PREST. DE SERV. DE EMERG. Y CUID. CRIT.- SERV CUID CRIT ADUL.- ESTAC. DE ENFERM. 1 UCI GEN. | SPACELABS | 011-0241-00 | 149220XTF0020 | B | 2017 | 8 | 7 | X | 0 | 0 | 0 | 0 | 0 | 0 | X | 0 | 0 | 0 | 0 | 0 | 0 | X | 0
1347 | MONITOR LCD TÁCTIL - MONITOR TOUCH SCREEN | MONITOR DE FUNCIONES VITALES DE 08 PARÁMETROS | UNIDAD DE CUIDADOS CRITICOS DEL ADULTO | UNID. PREST. DE SERV. DE EMERG. Y CUID. CRIT.- SERV CUID CRIT ADUL.- ESTAC. DE ENFERM. 1 UCI GEN. | SPACELABS | BT-220XTP2 | 129220XTF0144 | B | 2017 | 8 | 7 | X | 0 | 0 | 0 | 0 | 0 | 0 | X | 0 | 0 | 0 | 0 | 0 | 0 | X | 0
1348 | MONITOR LCD TÁCTIL - MONITOR TOUCH SCREEN | MONITOR DE FUNCIONES VITALES DE 08 PARÁMETROS | UNIDAD DE CUIDADOS CRITICOS DE NEONATOLOGIA | UNID. PREST. DE SERV. DE PED. Y NEONAT. - SERV. DE NEO. CUID. CRIT. DEL NEO.- ESTAC. DE ENFERM. 3 | SPACELABS | 011-0241-00 | 149220XTF0003 | B | 2017 | 8 | 7 | X | 0 | 0 | 0 | 0 | 0 | 0 | X | 0 | 0 | 0 | 0 | 0 | 0 | X | 0
1349 | MONITOR LCD TÁCTIL - MONITOR TOUCH SCREEN | MONITOR DE FUNCIONES VITALES DE 08 PARÁMETROS | UNIDAD DE CUIDADOS CRITICOS DE NEONATOLOGIA | UNID. PREST. DE SERV. DE PED. Y NEONAT. - SERV. DE NEO. CUID. CRIT. DEL NEO.- ESTAC. DE ENFERM. 3 | SPACELABS | 011-0241-00 | 146220XTF0092 | B | 2017 | 8 | 7 | X | 0 | 0 | 0 | 0 | 0 | 0 | X | 0 | 0 | 0 | 0 | 0 | 0 | X | 0
1350 | MONITOR LCD TÁCTIL - MONITOR TOUCH SCREEN | MONITOR DE FUNCIONES VITALES DE 08 PARÁMETROS | UNIDAD DE CUIDADOS CRITICOS DE NEONATOLOGIA | UNID. PREST. DE SERV. DE PED. Y NEONAT. - SERV. DE NEO. CUID. CRIT. DEL NEO.- ESTAC. DE ENFERM.2 | SPACELABS | 011-0241-00 | 149220XTF0155 | B | 2017 | 8 | 7 | X | 0 | 0 | 0 | 0 | 0 | 0 | X | 0 | 0 | 0 | 0 | 0 | 0 | X | 0
1351 | AMPLIFICADOR DE AUDIO | AMPLIFICADOR DE AUDIO | UNIDAD DE COMUNICACIONES E IMAGEN INSTITUCIONAL | UNIDAD DE COMUN. E IMAGEN INSTITUCIONAL - AUDITORIO | POTENZA | PZ80PBLUSB | HF30262 | INF | 2017 | 8 | 5 | X | 0 | 0 | 0 | 0 | X | 0 | 0 | 0 | 0 | X | 0 | 0 | 0 | 0 | X
1352 | AMPLIFICADOR DE AUDIO | AMPLIFICADOR DE AUDIO | UNIDAD DE GESTION DE LA CALIDAD | UNIDAD DE GESTION DE LA CALIDAD - INFORMES HALL DE INGRESO | POTENZA | PZ-80P | HF30263 | INF | 2017 | 8 | 5 | X | 0 | 0 | 0 | 0 | X | 0 | 0 | 0 | 0 | X | 0 | 0 | 0 | 0 | X
1353 | AMPLIFICADOR DE AUDIO | AMPLIFICADOR DE AUDIO | UNIDAD DE COMUNICACIONES E IMAGEN INSTITUCIONAL | UNIDAD DE COMUN. E IMAGEN INSTITUCIONAL - SUM 1 | BEHRINGER | EUROPOWER PMP-500 | S170500338AJY | INF | 2018 | 7 | 5 | x | 0 | 0 | 0 | 0 | X | 0 | 0 | 0 | 0 | X | 0 | 0 | 0 | 0 | X
1354 | ANALIZADORES (OTROS) | ANALIZADORES (OTROS) | UNIDAD DE PATOLOGIA CLINICA, PATOLOGIA ANATOMICA, HEMOTERAPIA Y BANCO DE SANGRE | UNID. PREST. DE SERV. DE APOYO AL DIAG. Y TRAT.- SERV DE HEMOT. - AREA DE LAVADO Y ESTERILIZACION | AWARENESS | CHEMWELL FUSION | 4800-1108 | B | 2017 | 8 | 10 | X | 0 | 0 | 0 | 0 | 0 | 0 | 0 | 0 | 0 | X | 0 | 0 | 0 | 0 | 0
1355 | ANALIZADORES (OTROS) | ANALIZADORES (OTROS) | UNIDAD DE INGENIERÍA CLÍNICA, HOSPITALARIA Y SERVICIOS | OFICINA DE ADMINISTRACIÓN- UIHYS.- INFRAESTRUCT.- TALLER MANT. PINTURA | BC BIOMEDICA | ESU-2400H | 73771614 | B | 2017 | 8 | 10 | X | 0 | 0 | 0 | 0 | 0 | 0 | 0 | 0 | 0 | X | 0 | 0 | 0 | 0 | 0
1356 | ANALIZADORES (OTROS) | ANALIZADORES (OTROS) | UNIDAD DE INGENIERÍA CLÍNICA, HOSPITALARIA Y SERVICIOS | OFICINA DE ADMINISTRACIÓN- UIHYS.- SERV. COMPL.- RESIDUOS SOLIDOS - DEP. RESID SOLID ANAT. PATOLOGIC | BC BIOMEDICA | DA-2006P | 73962258 | B | 2017 | 8 | 10 | X | 0 | 0 | 0 | 0 | 0 | 0 | 0 | 0 | 0 | X | 0 | 0 | 0 | 0 | 0
1357 | AUDIFONOS (MAYOR A 1/4 UIT) | AUDIFONOS (MAYOR A 1/4 UIT) | UNIDAD DE DIAGNOSTICO POR IMAGENES | UNID. PREST. DE SERV. DE APOYO AL DIAG. Y TRAT.- SERV. DE APOYO AL TRAT. - UNID FUNC. DE TELEIMAGEN | SIN MARCA | SIN MODELO | S/S | C | 2017 | 8 | 7 | X | 0 | 0 | 0 | 0 | 0 | 0 | X | 0 | 0 | 0 | 0 | 0 | 0 | X | 0
1358 | AUDIFONOS (MAYOR A 1/4 UIT) | AUDIFONOS (MAYOR A 1/4 UIT) | UNIDAD DE DIAGNOSTICO POR IMAGENES | UNID. PREST. DE SERV. DE APOYO AL DIAG. Y TRAT.- SERV. DE APOYO AL TRAT. - UNID FUNC. DE TELEIMAGEN | SIN MARCA | SIN MODELO | S/S | C | 2017 | 8 | 7 | X | 0 | 0 | 0 | 0 | 0 | 0 | X | 0 | 0 | 0 | 0 | 0 | 0 | X | 0
1359 | AUDIFONOS (MAYOR A 1/4 UIT) | AUDIFONOS (MAYOR A 1/4 UIT) | UNIDAD DE DIAGNOSTICO POR IMAGENES | UNID. PREST. DE SERV. DE APOYO AL DIAG. Y TRAT.- SERV. DE APOYO AL TRAT. - UNID FUNC. DE TELEIMAGEN | SIN MARCA | SIN MODELO | S/S | C | 2017 | 8 | 7 | X | 0 | 0 | 0 | 0 | 0 | 0 | X | 0 | 0 | 0 | 0 | 0 | 0 | X | 0
1360 | AUDIFONOS (MAYOR A 1/4 UIT) | AUDIFONOS (MAYOR A 1/4 UIT) | UNIDAD DE DIAGNOSTICO POR IMAGENES | DAADYT - SADYBS - UDI - SALA DE LECTURA E INTERPRETACIÓN | SIN MARCA | SIN MODELO | S/S | C | 2017 | 8 | 7 | X | 0 | 0 | 0 | 0 | 0 | 0 | X | 0 | 0 | 0 | 0 | 0 | 0 | X | 0
1361 | AUDIFONOS (MAYOR A 1/4 UIT) | AUDIFONOS (MAYOR A 1/4 UIT) | UNIDAD DE DIAGNOSTICO POR IMAGENES | UNID. PREST. DE SERV. DE APOYO AL DIAG. Y TRAT.- SERV. DE APOYO AL TRAT. - UNID FUNC. DE TELEIMAGEN | SIN MARCA | SIN MODELO | S/S | C | 2017 | 8 | 7 | X | 0 | 0 | 0 | 0 | 0 | 0 | X | 0 | 0 | 0 | 0 | 0 | 0 | X | 0
1362 | CAPTURADOR DE VIDEO | CAPTURADOR DE VIDEO | UNIDAD DE HOSPITALIZACION DE GINECO OBSTETRICIA | UNID. PREST. DE SERV. DE GINE. OBST.- SERV. DE GIN.OBST.- SALA DE COLPOSCOPIA CONS EXT | MINE | UCAP2860 | 8015-147139 | C | 2017 | 8 | 7 | X | 0 | 0 | 0 | 0 | 0 | 0 | X | 0 | 0 | 0 | 0 | 0 | 0 | X | 0
1363 | DECODIFICADOR (OTROS) | DECODIFICADOR (OTROS) | UNIDAD DE ANESTESIOLOGIA | UNID. PREST. DE SERV. DE ESP. QUIR.- SERV DE ANEST. Y CENT. QUIR.- SALA DE OPERAC. CIRUGIA MAYOR 2 | ZEISS | MEDILIVE TRIO | 6904201267 | C | 2017 | 8 | 7 | X | 0 | 0 | 0 | 0 | 0 | 0 | X | 0 | 0 | 0 | 0 | 0 | 0 | X | 0
1364 | EQUIPO DE RADIO | EQUIPO DE RADIO | UNIDAD DE CONSULTA EXTERNA | UNID. PREST. DE SERV. DE ESP. QUIR.- SERV OTRAS ESPEC. QUIR. - CONSULTORIO OTORRINO 1 | ELLMAN | SURGITRON | 6481JA | C | 2017 | 8 | 10 | X | 0 | 0 | 0 | 0 | 0 | 0 | 0 | 0 | 0 | X | 0 | 0 | 0 | 0 | 0
1365 | FILMADORA | FILMADORA | UNIDAD DE COMUNICACIONES E IMAGEN INSTITUCIONAL | UNIDAD DE COMUN. E IMAGEN INSTITUCIONAL - JEFATURA | CANON | HFR-70 | 112234000721 | C | 2017 | 8 | 7 | X | 0 | 0 | 0 | 0 | 0 | 0 | X | 0 | 0 | 0 | 0 | 0 | 0 | X | 0
1366 | MONITOR (OTROS) | MONITOR (OTROS) | UNIDAD DE DIAGNOSTICO POR IMAGENES | DAADYT - SADYBS - UDI - COMANDO SALA DE TOMOGRAFÍA | ACER | P166HQL | MMLTYAA0624500578E4201 | C | 2017 | 8 | 6 | X | 0 | 0 | 0 | 0 | 0 | X | 0 | 0 | 0 | 0 | 0 | X | 0 | 0 | 0
1367 | MONITOR (OTROS) | MONITOR (OTROS) | UNIDAD DE DIAGNOSTICO POR IMAGENES | DAADYT - SADYBS - UDI - SALA DE RAYOS X - 2 | WIDE | OE19NSX | PE19PDK7S0060 | C | 2017 | 8 | 6 | X | 0 | 0 | 0 | 0 | 0 | X | 0 | 0 | 0 | 0 | 0 | X | 0 | 0 | 0
1368 | MONITOR (OTROS) | MONITOR (OTROS) | UNIDAD DE DIAGNOSTICO POR IMAGENES | DAADYT - SADYBS - UDI - SALA DE RAYOS X - 2 | WIDE | OE19NSX | PE19PDK7S0057 | C | 2017 | 8 | 6 | X | 0 | 0 | 0 | 0 | 0 | X | 0 | 0 | 0 | 0 | 0 | X | 0 | 0 | 0
1369 | MONITOR (OTROS) | MONITOR (OTROS) | UNIDAD DE DIAGNOSTICO POR IMAGENES | DAADYT - SADYBS - UDI - COMANDO SALA DE RAYOS X - 2 | WIDE | OE19NSX | PE19ODK750059 | C | 2017 | 8 | 6 | X | 0 | 0 | 0 | 0 | 0 | X | 0 | 0 | 0 | 0 | 0 | X | 0 | 0 | 0
1370 | MONITOR (OTROS) | MONITOR (OTROS) | UNIDAD DE CONSULTA EXTERNA | UNID. PREST. DE SERV DE ESPEC. CLIN..-SERV. OTRAS ESPEC. MED. CLIN.- SALA DE BRONCOFIBROSCOPIA | RADIANCE | SCWU24A1511 | 14-243553 | C | 2017 | 8 | 6 | X | 0 | 0 | 0 | 0 | 0 | X | 0 | 0 | 0 | 0 | 0 | X | 0 | 0 | 0
1371 | MONITOR (OTROS) | MONITOR (OTROS) | UNIDAD DE CONSULTA EXTERNA | UNID. PREST. DE SERV DE ESPEC. CLIN..-SERV. OTRAS ESPEC. MED. CLIN.- SALA DE ENDOSCOPIA BAJA | RADIANCE | SC-SX19-A1511 | 13-231281 | C | 2017 | 8 | 6 | X | 0 | 0 | 0 | 0 | 0 | X | 0 | 0 | 0 | 0 | 0 | X | 0 | 0 | 0
1372 | MONITOR (OTROS) | MONITOR (OTROS) | UNIDAD DE HOPITALIZACION DE MEDICINA | UNID. PREST. DE SERV. DE GINE. OBST.- SERV. DE OBST.- TOPICO 4 HOSPITALIZACIÓN | RADIANCE | SCWU24A1511 | 14-235661 | C | 2017 | 8 | 6 | X | 0 | 0 | 0 | 0 | 0 | X | 0 | 0 | 0 | 0 | 0 | X | 0 | 0 | 0
1373 | MONITOR (OTROS) | MONITOR (OTROS) | UNIDAD DE CONSULTA EXTERNA | UNID. PREST. DE SERV. DE ESP. QUIR.- SERV OTRAS ESPEC. QUIR. -SALA DE NASOENDOSCOPIA | RADIANCE | SC-SX19-A1511 | 13231277 | C | 2017 | 8 | 6 | X | 0 | 0 | 0 | 0 | 0 | X | 0 | 0 | 0 | 0 | 0 | X | 0 | 0 | 0
1374 | MONITOR (OTROS) | MONITOR (OTROS) | UNIDAD DE CONSULTA EXTERNA | UNID. PREST. DE SERV DE ESPEC. CLIN..-SERV. OTRAS ESPEC. MED. CLIN.- SALA DE PROGRAMAS NEUMO. | RADIANCE | SC-SX19-A1511 | 13-231280 | C | 2017 | 8 | 6 | X | 0 | 0 | 0 | 0 | 0 | X | 0 | 0 | 0 | 0 | 0 | X | 0 | 0 | 0
1375 | MONITOR (OTROS) | MONITOR DE FUNCIONES VITALES DE 07 PARÁMETROS | UNIDAD DE ANESTESIOLOGIA | UNID. PREST. DE SERV. DE ESP. QUIR.- SERV DE ANEST. Y CENT. QUIR.- SALA DE OPERAC. CIRUGIA MAYOR 3 | SPACELABS | 91390 | 1390-106089 | B | 2017 | 8 | 7 | X | 0 | 0 | 0 | 0 | 0 | 0 | X | 0 | 0 | 0 | 0 | 0 | 0 | X | 0
1376 | MONITOR (OTROS) | MONITOR DE FUNCIONES VITALES DE 07 PARÁMETROS | UNIDAD DE ANESTESIOLOGIA | UNID. PREST. DE SERV. DE ESP. QUIR.- SERV DE ANEST. Y CENT. QUIR.- SALA DE OPERAC. CIRUGIA MENOR | SPACELABS | 91390 | 1390-106092 | B | 2017 | 8 | 7 | X | 0 | 0 | 0 | 0 | 0 | 0 | X | 0 | 0 | 0 | 0 | 0 | 0 | X | 0
1377 | MONITOR (OTROS) | MONITOR DE FUNCIONES VITALES DE 07 PARÁMETROS | UNIDAD DE ANESTESIOLOGIA | UNID. PREST. DE SERV. DE ESP. QUIR.- SERV DE ANEST. Y CENT. QUIR.- SALA DE OPERAC. CIRUGIA MENOR | SPACELABS | 94267 | PRO-14390182B | B | 2017 | 8 | 7 | X | 0 | 0 | 0 | 0 | 0 | 0 | X | 0 | 0 | 0 | 0 | 0 | 0 | X | 0
1378 | MONITOR (OTROS) | MONITOR (OTROS) | UNIDAD DE ANESTESIOLOGIA | UNID. PREST. DE SERV. DE ESP. QUIR.- SERV DE ANEST. Y CENT. QUIR.- SALA DE OPERAC. CIRUGIA MAYOR 1 | RADIANCE | SCW0151124-A | 15-257838 | C | 2017 | 8 | 6 | X | 0 | 0 | 0 | 0 | 0 | X | 0 | 0 | 0 | 0 | 0 | X | 0 | 0 | 0
1379 | MONITOR (OTROS) | MONITOR (OTROS) | UNIDAD DE ANESTESIOLOGIA | UNID. PREST. DE SERV. DE ESP. QUIR.- SERV DE ANEST. Y CENT. QUIR.- SALA DE OPERAC. CIRUGIA MAYOR 1 | RADIANCE | SCWU24A1511 | 15-256911 | C | 2017 | 8 | 6 | X | 0 | 0 | 0 | 0 | 0 | X | 0 | 0 | 0 | 0 | 0 | X | 0 | 0 | 0
1380 | MONITOR (OTROS) | MONITOR (OTROS) | UNIDAD DE ANESTESIOLOGIA | UNID. PREST. DE SERV. DE ESP. QUIR.- SERV DE ANEST. Y CENT. QUIR.- SALA DE CESAREA | RADIANCE | SCWU24A1511 | 14-243551 | C | 2017 | 8 | 6 | X | 0 | 0 | 0 | 0 | 0 | X | 0 | 0 | 0 | 0 | 0 | X | 0 | 0 | 0
1381 | MONITOR (OTROS) | MONITOR (OTROS) | UNIDAD DE ANESTESIOLOGIA | UNID. PREST. DE SERV. DE ESP. QUIR.- SERV DE ANEST. Y CENT. QUIR.- SALA DE CESAREA | RADIANCE | SCWU24A1511 | 15-256906 | C | 2017 | 8 | 6 | X | 0 | 0 | 0 | 0 | 0 | X | 0 | 0 | 0 | 0 | 0 | X | 0 | 0 | 0
1382 | MONITOR (OTROS) | MONITOR (OTROS) | UNIDAD DE ANESTESIOLOGIA | UNID. PREST. DE SERV. DE ESP. QUIR.- SERV DE ANEST. Y CENT. QUIR.- SALA DE OPERAC. CIRUGIA MAYOR 2 | RADIANCE | SCWU24A1511 | 14-236239 | C | 2017 | 8 | 6 | X | 0 | 0 | 0 | 0 | 0 | X | 0 | 0 | 0 | 0 | 0 | X | 0 | 0 | 0
1383 | MONITOR (OTROS) | MONITOR (OTROS) | UNIDAD DE ANESTESIOLOGIA | UNID. PREST. DE SERV. DE ESP. QUIR.- SERV DE ANEST. Y CENT. QUIR.- SALA DE OPERAC. CIRUGIA MAYOR 2 | RADIANCE | SCWU24A1511 | 13-231358 | C | 2017 | 8 | 6 | X | 0 | 0 | 0 | 0 | 0 | X | 0 | 0 | 0 | 0 | 0 | X | 0 | 0 | 0
1384 | MONITOR (OTROS) | MONITOR (OTROS) | UNIDAD DE ANESTESIOLOGIA | UNID. PREST. DE SERV. DE ESP. QUIR.- SERV DE ANEST. Y CENT. QUIR.- SALA DE OPERAC. CIRUGIA MAYOR 1 | RADIANCE | SCWU24A1511 | 14-235645 | C | 2017 | 8 | 6 | X | 0 | 0 | 0 | 0 | 0 | X | 0 | 0 | 0 | 0 | 0 | X | 0 | 0 | 0
1385 | MONITOR (OTROS) | MONITOR (OTROS) | UNIDAD DE ANESTESIOLOGIA | UNID. PREST. DE SERV. DE ESP. QUIR.- SERV DE ANEST. Y CENT. QUIR.- SALA DE OPERAC. CIRUGIA MAYOR 1 | RADIANCE | SCWU24A1511 | 15-256928 | C | 2017 | 8 | 6 | X | 0 | 0 | 0 | 0 | 0 | X | 0 | 0 | 0 | 0 | 0 | X | 0 | 0 | 0
1386 | PARLANTE AMPLIFICADOR PORTATIL | PARLANTE AMPLIFICADOR PORTATIL | UNIDAD DE COMUNICACIONES E IMAGEN INSTITUCIONAL | UNIDAD DE COMUN. E IMAGEN INSTITUCIONAL - AUDITORIO | MACKENZIE | PP2915AUS | S/S | INF | 2017 | 8 | 5 | X | 0 | 0 | 0 | 0 | X | 0 | 0 | 0 | 0 | X | 0 | 0 | 0 | 0 | X
1387 | PARLANTES EN GENERAL (MAYOR A 1/4 UIT) | PARLANTES EN GENERAL (MAYOR A 1/4 UIT) | UNIDAD DE COMUNICACIONES E IMAGEN INSTITUCIONAL | UNIDAD DE COMUN. E IMAGEN INSTITUCIONAL - SUM 1 | PHILCO | PH-1000 | PH222154024 | INF | 2017 | 8 | 7 | X | 0 | 0 | 0 | 0 | 0 | 0 | X | 0 | 0 | 0 | 0 | 0 | 0 | X | 0
1388 | PARLANTES EN GENERAL (MAYOR A 1/4 UIT) | PARLANTES EN GENERAL (MAYOR A 1/4 UIT) | UNIDAD DE COMUNICACIONES E IMAGEN INSTITUCIONAL | UNIDAD DE COMUN. E IMAGEN INSTITUCIONAL - AUDITORIO | PHILCO | PH-1000 | PH222154019 | INF | 2017 | 8 | 7 | X | 0 | 0 | 0 | 0 | 0 | 0 | X | 0 | 0 | 0 | 0 | 0 | 0 | X | 0
1389 | PARLANTES EN GENERAL (MAYOR A 1/4 UIT) | PARLANTES EN GENERAL (MAYOR A 1/4 UIT) | UNIDAD DE COMUNICACIONES E IMAGEN INSTITUCIONAL | UNIDAD DE COMUN. E IMAGEN INSTITUCIONAL - SUM 2 | PHILCO | PH-1000 | PH222154022 | INF | 2017 | 8 | 7 | X | 0 | 0 | 0 | 0 | 0 | 0 | X | 0 | 0 | 0 | 0 | 0 | 0 | X | 0
1390 | PARLANTES EN GENERAL (MAYOR A 1/4 UIT) | PARLANTES EN GENERAL (MAYOR A 1/4 UIT) | UNIDAD DE COMUNICACIONES E IMAGEN INSTITUCIONAL | UNIDAD DE COMUN. E IMAGEN INSTITUCIONAL - AUDITORIO | PHILCO | PH-1000 | PH222154020 | INF | 2017 | 8 | 7 | X | 0 | 0 | 0 | 0 | 0 | 0 | X | 0 | 0 | 0 | 0 | 0 | 0 | X | 0
1391 | PARLANTES EN GENERAL (MAYOR A 1/4 UIT) | PARLANTES EN GENERAL (MAYOR A 1/4 UIT) | UNIDAD DE GESTION DE LA CALIDAD | UNIDAD DE GESTION DE LA CALIDAD - INFORMES HALL DE INGRESO | PHILCO | PH-1000 | PH222154021 | INF | 2017 | 8 | 7 | X | 0 | 0 | 0 | 0 | 0 | 0 | X | 0 | 0 | 0 | 0 | 0 | 0 | X | 0
1392 | PARLANTES EN GENERAL (MAYOR A 1/4 UIT) | PARLANTES EN GENERAL (MAYOR A 1/4 UIT) | SERVICIO DE ATENCION Y ORIENTACION AL USUARIO | DEP. DE ARTIC. PRESTACIONAL - SERV. DE ATENCIÓN Y ORIENTACIÓN AL USUARIO.- PAUS INFORMES | PHILCO | PH-1001 | PH222154017 | INF | 2017 | 8 | 7 | X | 0 | 0 | 0 | 0 | 0 | 0 | X | 0 | 0 | 0 | 0 | 0 | 0 | X | 0
1393 | PARLANTES EN GENERAL (MAYOR A 1/4 UIT) | PARLANTES EN GENERAL (MAYOR A 1/4 UIT) | SERVICIO DE ATENCION Y ORIENTACION AL USUARIO | DEP. DE ARTIC. PRESTACIONAL - SERV. DE ATENCIÓN Y ORIENTACIÓN AL USUARIO.- PAUS INFORMES | PHILCO | PH-1002 | PH222154018 | INF | 2017 | 8 | 7 | X | 0 | 0 | 0 | 0 | 0 | 0 | X | 0 | 0 | 0 | 0 | 0 | 0 | X | 0
1394 | PARLANTES EN GENERAL (MAYOR A 1/4 UIT) | PARLANTES EN GENERAL (MAYOR A 1/4 UIT) | SERVICIO DE ATENCION Y ORIENTACION AL USUARIO | DEP. DE ARTIC. PRESTACIONAL - SERV. DE ATENCIÓN Y ORIENTACIÓN AL USUARIO.- PAUS INFORMES | PHILCO | PH-1003 | PH222154023 | INF | 2017 | 8 | 7 | X | 0 | 0 | 0 | 0 | 0 | 0 | X | 0 | 0 | 0 | 0 | 0 | 0 | X | 0
1395 | PARLANTES EN GENERAL (MAYOR A 1/4 UIT) | PARLANTES EN GENERAL (MAYOR A 1/4 UIT) | PATRIMONIO | OFICINA DE ADMINISTRACIÓN- UNIDAD DE LOGÍSTICA- PATRIMONIO- CUSTODIA | SOUNDKING | FP205 | 1407800012-46922 | INF | 2017 | 8 | 7 | X | 0 | 0 | 0 | 0 | 0 | 0 | X | 0 | 0 | 0 | 0 | 0 | 0 | X | 0
1396 | PARLANTES EN GENERAL (MAYOR A 1/4 UIT) | PARLANTES EN GENERAL (MAYOR A 1/4 UIT) | UNIDAD DE COMUNICACIONES E IMAGEN INSTITUCIONAL | UNIDAD DE COMUN. E IMAGEN INSTITUCIONAL - AUDITORIO | MACKENZIE | FS121 | S/S | INF | 2017 | 8 | 7 | X | 0 | 0 | 0 | 0 | 0 | 0 | X | 0 | 0 | 0 | 0 | 0 | 0 | X | 0
1397 | PARLANTES EN GENERAL (MAYOR A 1/4 UIT) | PARLANTES EN GENERAL (MAYOR A 1/4 UIT) | UNIDAD DE COMUNICACIONES E IMAGEN INSTITUCIONAL | UNIDAD DE COMUN. E IMAGEN INSTITUCIONAL - AUDITORIO | MACKENZIE | FS121 | S/S | INF | 2017 | 8 | 7 | X | 0 | 0 | 0 | 0 | 0 | 0 | X | 0 | 0 | 0 | 0 | 0 | 0 | X | 0
1398 | PARLANTES EN GENERAL (MAYOR A 1/4 UIT) | PARLANTES EN GENERAL (MAYOR A 1/4 UIT) | PATRIMONIO | OFICINA DE ADMINISTRACIÓN- UNIDAD DE LOGÍSTICA- PATRIMONIO- CUSTODIA | MACKENZIE | FS121 | S/S | INF | 2017 | 8 | 7 | X | 0 | 0 | 0 | 0 | 0 | 0 | X | 0 | 0 | 0 | 0 | 0 | 0 | X | 0
1399 | PARLANTES EN GENERAL (MAYOR A 1/4 UIT) | PARLANTES EN GENERAL (MAYOR A 1/4 UIT) | PATRIMONIO | OFICINA DE ADMINISTRACIÓN- UNIDAD DE LOGÍSTICA- PATRIMONIO- CUSTODIA | MACKENZIE | FS121 | S/S | INF | 2017 | 8 | 7 | X | 0 | 0 | 0 | 0 | 0 | 0 | X | 0 | 0 | 0 | 0 | 0 | 0 | X | 0
1400 | PARLANTES EN GENERAL (MAYOR A 1/4 UIT) | PARLANTES EN GENERAL (MAYOR A 1/4 UIT) | UNIDAD DE CONSULTA EXTERNA | UNID. PREST. DE SERV. DE ESP. QUIR.- SERV OTRAS ESPEC. QUIR. - AUDIOMETRIA 1 | CONTROL 25 | JBL | U-504-379511-B | INF | 2017 | 8 | 7 | X | 0 | 0 | 0 | 0 | 0 | 0 | X | 0 | 0 | 0 | 0 | 0 | 0 | X | 0
1401 | PARLANTES EN GENERAL (MAYOR A 1/4 UIT) | PARLANTES EN GENERAL (MAYOR A 1/4 UIT) | UNIDAD DE CONSULTA EXTERNA | UNID. PREST. DE SERV. DE ESP. QUIR.- SERV OTRAS ESPEC. QUIR. - AUDIOMETRIA 1 | CONTROL 25 | JBL | U-504-379512-B | INF | 2017 | 8 | 7 | X | 0 | 0 | 0 | 0 | 0 | 0 | X | 0 | 0 | 0 | 0 | 0 | 0 | X | 0
1402 | PARLANTES EN GENERAL (MAYOR A 1/4 UIT) | PARLANTES EN GENERAL (MAYOR A 1/4 UIT) | UNIDAD DE CONSULTA EXTERNA | UNID. PREST. DE SERV. DE ESP. QUIR.- SERV OTRAS ESPEC. QUIR. - AUDIOMETRIA 2 | CONTROL 25 | JBL | U-504-379513-B | INF | 2017 | 8 | 7 | X | 0 | 0 | 0 | 0 | 0 | 0 | X | 0 | 0 | 0 | 0 | 0 | 0 | X | 0
1403 | PARLANTES EN GENERAL (MAYOR A 1/4 UIT) | PARLANTES EN GENERAL (MAYOR A 1/4 UIT) | UNIDAD DE CONSULTA EXTERNA | UNID. PREST. DE SERV. DE ESP. QUIR.- SERV OTRAS ESPEC. QUIR. - AUDIOMETRIA 2 | CONTROL 25 | JBL | U504-379514-B | INF | 2017 | 8 | 7 | X | 0 | 0 | 0 | 0 | 0 | 0 | X | 0 | 0 | 0 | 0 | 0 | 0 | X | 0
1404 | PROCESADOR (OTROS) | PROCESADOR (OTROS) | UNIDAD DE CONSULTA EXTERNA | UNID. PREST. DE SERV. DE ESP. QUIR.- SERV OTRAS ESPEC. QUIR. -UNID FUNC DE OFTAL.PROC MEN LASER 1 | CARL ZEISS | MEDILIVE PRIMO | 507545 | C | 2017 | 8 | 10 | X | 0 | 0 | 0 | 0 | 0 | 0 | 0 | 0 | 0 | X | 0 | 0 | 0 | 0 | 0
1405 | TRANSDUCTOR ORTOMODAL - OMT | TRANSDUCTOR ORTOMODAL - OMT | SERVICIO DE EMERGENCIA | UNID. PREST. DE SERV. DE EMERG. Y CUID. CRIT.- SERV. DE EMERG.- SHOCK TRAUMA 1 | ALOKA | UST-9123 | V0003973 | C | 2017 | 8 | 7 | X | 0 | 0 | 0 | 0 | 0 | 0 | X | 0 | 0 | 0 | 0 | 0 | 0 | X | 0
1406 | TRANSDUCTOR ORTOMODAL - OMT | TRANSDUCTOR ORTOMODAL - OMT | SERVICIO DE EMERGENCIA | UNID. PREST. DE SERV. DE EMERG. Y CUID. CRIT.- SERV. DE EMERG.- SHOCK TRAUMA 1 | ALOKA | UST-9124 | X00A6540 | C | 2017 | 8 | 7 | X | 0 | 0 | 0 | 0 | 0 | 0 | X | 0 | 0 | 0 | 0 | 0 | 0 | X | 0
1407 | TRANSDUCTOR ORTOMODAL - OMT | TRANSDUCTOR ORTOMODAL - OMT | SERVICIO DE EMERGENCIA | UNID. PREST. DE SERV. DE EMERG. Y CUID. CRIT.- SERV. DE EMERG.- SHOCK TRAUMA 1 | ALOKA | UST-5413 | X00A2991 | C | 2017 | 8 | 7 | X | 0 | 0 | 0 | 0 | 0 | 0 | X | 0 | 0 | 0 | 0 | 0 | 0 | X | 0
1408 | TRANSDUCTOR ORTOMODAL - OMT | TRANSDUCTOR ORTOMODAL - OMT | UNIDAD DE CUIDADOS CRITICOS DEL ADULTO | UNID. PREST. DE SERV. DE EMERG. Y CUID. CRIT.- SERV CUID CRIT ADUL.- UCI GENERAL | ALOKA | UST-9123 | V002603 | C | 2017 | 8 | 7 | X | 0 | 0 | 0 | 0 | 0 | 0 | X | 0 | 0 | 0 | 0 | 0 | 0 | X | 0
1409 | TRANSDUCTOR ORTOMODAL - OMT | TRANSDUCTOR ORTOMODAL - OMT | UNIDAD DE CUIDADOS CRITICOS DEL ADULTO | UNID. PREST. DE SERV. DE EMERG. Y CUID. CRIT.- SERV CUID CRIT ADUL.- UCI GENERAL | ALOKA | UST-5413 | X00A6541 | C | 2017 | 8 | 7 | X | 0 | 0 | 0 | 0 | 0 | 0 | X | 0 | 0 | 0 | 0 | 0 | 0 | X | 0
1410 | TRANSDUCTOR ORTOMODAL - OMT | TRANSDUCTOR ORTOMODAL - OMT | UNIDAD DE CUIDADOS CRITICOS DEL ADULTO | UNID. PREST. DE SERV. DE EMERG. Y CUID. CRIT.- SERV CUID CRIT ADUL.- UCI GENERAL | ALOKA | UST-9124 | X00A3035 | C | 2017 | 8 | 7 | X | 0 | 0 | 0 | 0 | 0 | 0 | X | 0 | 0 | 0 | 0 | 0 | 0 | X | 0
1411 | TRANSDUCTOR ORTOMODAL - OMT | TRANSDUCTOR ORTOMODAL - OMT | SERVICIO DE EMERGENCIA | UNID. PREST. DE SERV. DE EMERG. Y CUID. CRIT.- SERV. DE EMERG.- TÓPICO DE GINECOLOGÍA 1 | HITACHI ALOKA | UST-9124 | X00A3087 | C | 2017 | 8 | 7 | X | 0 | 0 | 0 | 0 | 0 | 0 | X | 0 | 0 | 0 | 0 | 0 | 0 | X | 0
1412 | TRANSDUCTOR ORTOMODAL - OMT | TRANSDUCTOR ORTOMODAL - OMT | SERVICIO DE EMERGENCIA | UNID. PREST. DE SERV. DE EMERG. Y CUID. CRIT.- SERV. DE EMERG.- TÓPICO DE GINECOLOGÍA 1 | HITACHI ALOKA | UST-9123 | V0003972 | C | 2017 | 8 | 7 | X | 0 | 0 | 0 | 0 | 0 | 0 | X | 0 | 0 | 0 | 0 | 0 | 0 | X | 0
1413 | TRANSDUCTOR ORTOMODAL - OMT | TRANSDUCTOR ORTOMODAL - OMT | SERVICIO DE EMERGENCIA | UNID. PREST. DE SERV. DE EMERG. Y CUID. CRIT.- SERV. DE EMERG.- TÓPICO DE GINECOLOGÍA 1 | HITACHI ALOKA | UST-5413 | X00A6542 | C | 2017 | 8 | 7 | X | 0 | 0 | 0 | 0 | 0 | 0 | X | 0 | 0 | 0 | 0 | 0 | 0 | X | 0
1414 | TRANSDUCTOR ORTOMODAL - OMT | TRANSDUCTOR ORTOMODAL - OMT | SERVICIO DE EMERGENCIA | UNID. PREST. DE SERV. DE EMERG. Y CUID. CRIT.- SERV. DE EMERG.- TÓPICO DE GINECOLOGÍA 2 | HITACHI ALOKA | UST-5413 | X00A6539 | C | 2017 | 8 | 7 | X | 0 | 0 | 0 | 0 | 0 | 0 | X | 0 | 0 | 0 | 0 | 0 | 0 | X | 0
1415 | TRANSDUCTOR ORTOMODAL - OMT | TRANSDUCTOR ORTOMODAL - OMT | SERVICIO DE EMERGENCIA | UNID. PREST. DE SERV. DE EMERG. Y CUID. CRIT.- SERV. DE EMERG.- TÓPICO DE GINECOLOGÍA 2 | HITACHI ALOKA | UST-9124 | X00A3028 | C | 2017 | 8 | 7 | X | 0 | 0 | 0 | 0 | 0 | 0 | X | 0 | 0 | 0 | 0 | 0 | 0 | X | 0
1416 | TRANSDUCTOR ORTOMODAL - OMT | TRANSDUCTOR ORTOMODAL - OMT | SERVICIO DE EMERGENCIA | UNID. PREST. DE SERV. DE EMERG. Y CUID. CRIT.- SERV. DE EMERG.- TÓPICO DE GINECOLOGÍA 2 | HITACHI ALOKA | UST-9123 | 00A1500 | C | 2017 | 8 | 7 | X | 0 | 0 | 0 | 0 | 0 | 0 | X | 0 | 0 | 0 | 0 | 0 | 0 | X | 0
1417 | BALON DE OXIGENO DE 10 m3 | BALON DE OXIGENO DE 10 m3 | UNIDAD DE INGENIERÍA CLÍNICA, HOSPITALARIA Y SERVICIOS | OFICINA DE ADMINISTRACIÓN- UIHYS.- INFRAESTRUCT.- CENTRAL DE OXÍGENO | SEFIC/ MINSA | 50L | 20E725129 | C | 2021 | 4 | 15 | 0 | 0 | 0 | 0 | 0 | 0 | 0 | 0 | 0 | 0 | 0 | X | 0 | 0 | 0 | 0
1418 | BALON DE OXIGENO DE 10 m3 | BALON DE OXIGENO DE 10 m3 | UNIDAD DE INGENIERÍA CLÍNICA, HOSPITALARIA Y SERVICIOS | OFICINA DE ADMINISTRACIÓN- UIHYS.- INFRAESTRUCT.- CENTRAL DE OXÍGENO | SEFIC/ MINSA | 50L | 20E725172 | C | 2021 | 4 | 15 | 0 | 0 | 0 | 0 | 0 | 0 | 0 | 0 | 0 | 0 | 0 | X | 0 | 0 | 0 | 0
1419 | BALON DE OXIGENO DE 10 m3 | BALON DE OXIGENO DE 10 m3 | UNIDAD DE INGENIERÍA CLÍNICA, HOSPITALARIA Y SERVICIOS | OFICINA DE ADMINISTRACIÓN- UIHYS.- INFRAESTRUCT.- CENTRAL DE OXÍGENO | SEFIC/ MINSA | 50L | 20E725042 | C | 2021 | 4 | 15 | 0 | 0 | 0 | 0 | 0 | 0 | 0 | 0 | 0 | 0 | 0 | X | 0 | 0 | 0 | 0
1420 | BALON DE OXIGENO DE 10 m3 | BALON DE OXIGENO DE 10 m3 | UNIDAD DE INGENIERÍA CLÍNICA, HOSPITALARIA Y SERVICIOS | OFICINA DE ADMINISTRACIÓN- UIHYS.- INFRAESTRUCT.- CENTRAL DE OXÍGENO | SEFIC/ MINSA | 50L | 20E724156 | C | 2021 | 4 | 15 | 0 | 0 | 0 | 0 | 0 | 0 | 0 | 0 | 0 | 0 | 0 | X | 0 | 0 | 0 | 0
1421 | BALON DE OXIGENO DE 10 m3 | BALON DE OXIGENO DE 10 m3 | UNIDAD DE INGENIERÍA CLÍNICA, HOSPITALARIA Y SERVICIOS | OFICINA DE ADMINISTRACIÓN- UIHYS.- INFRAESTRUCT.- CENTRAL DE OXÍGENO | SEFIC/ MINSA | 50L | 20E723088 | C | 2021 | 4 | 15 | 0 | 0 | 0 | 0 | 0 | 0 | 0 | 0 | 0 | 0 | 0 | X | 0 | 0 | 0 | 0
1422 | BALON DE OXIGENO DE 10 m3 | BALON DE OXIGENO DE 10 m3 | UNIDAD DE INGENIERÍA CLÍNICA, HOSPITALARIA Y SERVICIOS | OFICINA DE ADMINISTRACIÓN- UIHYS.- INFRAESTRUCT.- CENTRAL DE OXÍGENO | SEFIC/ MINSA | 50L | 20E724004 | C | 2021 | 4 | 15 | 0 | 0 | 0 | 0 | 0 | 0 | 0 | 0 | 0 | 0 | 0 | X | 0 | 0 | 0 | 0
1423 | BALON DE OXIGENO DE 10 m3 | BALON DE OXIGENO DE 10 m3 | UNIDAD DE INGENIERÍA CLÍNICA, HOSPITALARIA Y SERVICIOS | OFICINA DE ADMINISTRACIÓN- UIHYS.- INFRAESTRUCT.- CENTRAL DE OXÍGENO | SEFIC/ MINSA | 50L | 20E723192 | C | 2021 | 4 | 15 | 0 | 0 | 0 | 0 | 0 | 0 | 0 | 0 | 0 | 0 | 0 | X | 0 | 0 | 0 | 0
1424 | BALON DE OXIGENO DE 10 m3 | BALON DE OXIGENO DE 10 m3 | UNIDAD DE INGENIERÍA CLÍNICA, HOSPITALARIA Y SERVICIOS | OFICINA DE ADMINISTRACIÓN- UIHYS.- INFRAESTRUCT.- CENTRAL DE OXÍGENO | SEFIC/ MINSA | 50L | 20E722132 | C | 2021 | 4 | 15 | 0 | 0 | 0 | 0 | 0 | 0 | 0 | 0 | 0 | 0 | 0 | X | 0 | 0 | 0 | 0
1425 | BALON DE OXIGENO DE 10 m3 | BALON DE OXIGENO DE 10 m3 | UNIDAD DE INGENIERÍA CLÍNICA, HOSPITALARIA Y SERVICIOS | OFICINA DE ADMINISTRACIÓN- UIHYS.- INFRAESTRUCT.- CENTRAL DE OXÍGENO | SEFIC/ MINSA | 50L | 20E725031 | C | 2021 | 4 | 15 | 0 | 0 | 0 | 0 | 0 | 0 | 0 | 0 | 0 | 0 | 0 | X | 0 | 0 | 0 | 0
1426 | BALON DE OXIGENO DE 10 m3 | BALON DE OXIGENO DE 10 m3 | UNIDAD DE INGENIERÍA CLÍNICA, HOSPITALARIA Y SERVICIOS | OFICINA DE ADMINISTRACIÓN- UIHYS.- INFRAESTRUCT.- CENTRAL DE OXÍGENO | SEFIC/ MINSA | 50L | 20E725045 | C | 2021 | 4 | 15 | 0 | 0 | 0 | 0 | 0 | 0 | 0 | 0 | 0 | 0 | 0 | X | 0 | 0 | 0 | 0
1427 | BALON DE OXIGENO DE 10 m3 | BALON DE OXIGENO DE 10 m3 | UNIDAD DE INGENIERÍA CLÍNICA, HOSPITALARIA Y SERVICIOS | OFICINA DE ADMINISTRACIÓN- UIHYS.- INFRAESTRUCT.- CENTRAL DE OXÍGENO | SEFIC/ MINSA | 50L | 20E724112 | C | 2021 | 4 | 15 | 0 | 0 | 0 | 0 | 0 | 0 | 0 | 0 | 0 | 0 | 0 | X | 0 | 0 | 0 | 0
1428 | BALON DE OXIGENO DE 10 m3 | BALON DE OXIGENO DE 10 m3 | UNIDAD DE INGENIERÍA CLÍNICA, HOSPITALARIA Y SERVICIOS | OFICINA DE ADMINISTRACIÓN- UIHYS.- INFRAESTRUCT.- CENTRAL DE OXÍGENO | SEFIC/ MINSA | 50L | 20E724155 | C | 2021 | 4 | 15 | 0 | 0 | 0 | 0 | 0 | 0 | 0 | 0 | 0 | 0 | 0 | X | 0 | 0 | 0 | 0
1429 | BALON DE OXIGENO DE 10 m3 | BALON DE OXIGENO DE 10 m3 | UNIDAD DE INGENIERÍA CLÍNICA, HOSPITALARIA Y SERVICIOS | OFICINA DE ADMINISTRACIÓN- UIHYS.- INFRAESTRUCT.- CENTRAL DE OXÍGENO | SEFIC/ MINSA | 50L | 20E724142 | C | 2021 | 4 | 15 | 0 | 0 | 0 | 0 | 0 | 0 | 0 | 0 | 0 | 0 | 0 | X | 0 | 0 | 0 | 0
1430 | BALON DE OXIGENO DE 10 m3 | BALON DE OXIGENO DE 10 m3 | UNIDAD DE INGENIERÍA CLÍNICA, HOSPITALARIA Y SERVICIOS | OFICINA DE ADMINISTRACIÓN- UIHYS.- INFRAESTRUCT.- CENTRAL DE OXÍGENO | SEFIC/ MINSA | 50L | 20E722191 | C | 2021 | 4 | 15 | 0 | 0 | 0 | 0 | 0 | 0 | 0 | 0 | 0 | 0 | 0 | X | 0 | 0 | 0 | 0
1431 | BALON DE OXIGENO DE 10 m3 | BALON DE OXIGENO DE 10 m3 | UNIDAD DE INGENIERÍA CLÍNICA, HOSPITALARIA Y SERVICIOS | OFICINA DE ADMINISTRACIÓN- UIHYS.- INFRAESTRUCT.- CENTRAL DE OXÍGENO | SEFIC/ MINSA | 50L | 20E722146 | C | 2021 | 4 | 15 | 0 | 0 | 0 | 0 | 0 | 0 | 0 | 0 | 0 | 0 | 0 | X | 0 | 0 | 0 | 0
1432 | BALON DE OXIGENO DE 10 m3 | BALON DE OXIGENO DE 10 m3 | UNIDAD DE INGENIERÍA CLÍNICA, HOSPITALARIA Y SERVICIOS | OFICINA DE ADMINISTRACIÓN- UIHYS.- INFRAESTRUCT.- CENTRAL DE OXÍGENO | SEFIC/ MINSA | 50L | 20E724034 | C | 2021 | 4 | 15 | 0 | 0 | 0 | 0 | 0 | 0 | 0 | 0 | 0 | 0 | 0 | X | 0 | 0 | 0 | 0
1433 | BALON DE OXIGENO DE 10 m3 | BALON DE OXIGENO DE 10 m3 | UNIDAD DE INGENIERÍA CLÍNICA, HOSPITALARIA Y SERVICIOS | OFICINA DE ADMINISTRACIÓN- UIHYS.- INFRAESTRUCT.- CENTRAL DE OXÍGENO | SEFIC/ MINSA | 50L | 20E724191 | C | 2021 | 4 | 15 | 0 | 0 | 0 | 0 | 0 | 0 | 0 | 0 | 0 | 0 | 0 | X | 0 | 0 | 0 | 0
1434 | BALON DE OXIGENO DE 10 m3 | BALON DE OXIGENO DE 10 m3 | UNIDAD DE INGENIERÍA CLÍNICA, HOSPITALARIA Y SERVICIOS | OFICINA DE ADMINISTRACIÓN- UIHYS.- INFRAESTRUCT.- CENTRAL DE OXÍGENO | SEFIC/ MINSA | 50L | 20E726094 | C | 2021 | 4 | 15 | 0 | 0 | 0 | 0 | 0 | 0 | 0 | 0 | 0 | 0 | 0 | X | 0 | 0 | 0 | 0
1435 | BALON DE OXIGENO DE 10 m3 | BALON DE OXIGENO DE 10 m3 | UNIDAD DE INGENIERÍA CLÍNICA, HOSPITALARIA Y SERVICIOS | OFICINA DE ADMINISTRACIÓN- UIHYS.- INFRAESTRUCT.- CENTRAL DE OXÍGENO | SEFIC/ MINSA | 50L | 20E723070 | C | 2021 | 4 | 15 | 0 | 0 | 0 | 0 | 0 | 0 | 0 | 0 | 0 | 0 | 0 | X | 0 | 0 | 0 | 0
1436 | BALON DE OXIGENO DE 10 m3 | BALON DE OXIGENO DE 10 m3 | UNIDAD DE INGENIERÍA CLÍNICA, HOSPITALARIA Y SERVICIOS | OFICINA DE ADMINISTRACIÓN- UIHYS.- INFRAESTRUCT.- CENTRAL DE OXÍGENO | SEFIC/ MINSA | 50L | 20E724146 | C | 2021 | 4 | 15 | 0 | 0 | 0 | 0 | 0 | 0 | 0 | 0 | 0 | 0 | 0 | X | 0 | 0 | 0 | 0
1437 | BALON DE OXIGENO DE 10 m3 | BALON DE OXIGENO DE 10 m3 | UNIDAD DE INGENIERÍA CLÍNICA, HOSPITALARIA Y SERVICIOS | OFICINA DE ADMINISTRACIÓN- UIHYS.- INFRAESTRUCT.- CENTRAL DE OXÍGENO | SEFIC/ MINSA | 50L | 20E724039 | C | 2021 | 4 | 15 | 0 | 0 | 0 | 0 | 0 | 0 | 0 | 0 | 0 | 0 | 0 | X | 0 | 0 | 0 | 0
1438 | BALON DE OXIGENO DE 10 m3 | BALON DE OXIGENO DE 10 m3 | UNIDAD DE INGENIERÍA CLÍNICA, HOSPITALARIA Y SERVICIOS | OFICINA DE ADMINISTRACIÓN- UIHYS.- INFRAESTRUCT.- CENTRAL DE OXÍGENO | SEFIC/ MINSA | 50L | 20E724046 | C | 2021 | 4 | 15 | 0 | 0 | 0 | 0 | 0 | 0 | 0 | 0 | 0 | 0 | 0 | X | 0 | 0 | 0 | 0
1439 | BALON DE OXIGENO DE 10 m3 | BALON DE OXIGENO DE 10 m3 | UNIDAD DE INGENIERÍA CLÍNICA, HOSPITALARIA Y SERVICIOS | OFICINA DE ADMINISTRACIÓN- UIHYS.- INFRAESTRUCT.- CENTRAL DE OXÍGENO | SEFIC/ MINSA | 50L | 20E725047 | C | 2021 | 4 | 15 | 0 | 0 | 0 | 0 | 0 | 0 | 0 | 0 | 0 | 0 | 0 | X | 0 | 0 | 0 | 0
1440 | BALON DE OXIGENO DE 10 m3 | BALON DE OXIGENO DE 10 m3 | UNIDAD DE INGENIERÍA CLÍNICA, HOSPITALARIA Y SERVICIOS | OFICINA DE ADMINISTRACIÓN- UIHYS.- INFRAESTRUCT.- CENTRAL DE OXÍGENO | SEFIC/ MINSA | 50L | 20E722159 | C | 2021 | 4 | 15 | 0 | 0 | 0 | 0 | 0 | 0 | 0 | 0 | 0 | 0 | 0 | X | 0 | 0 | 0 | 0
1441 | BALON DE OXIGENO DE 10 m3 | BALON DE OXIGENO DE 10 m3 | UNIDAD DE INGENIERÍA CLÍNICA, HOSPITALARIA Y SERVICIOS | OFICINA DE ADMINISTRACIÓN- UIHYS.- INFRAESTRUCT.- CENTRAL DE OXÍGENO | SEFIC/ MINSA | 50L | 20E722036 | C | 2021 | 4 | 15 | 0 | 0 | 0 | 0 | 0 | 0 | 0 | 0 | 0 | 0 | 0 | X | 0 | 0 | 0 | 0
1442 | BALON DE OXIGENO DE 10 m3 | BALON DE OXIGENO DE 10 m3 | UNIDAD DE INGENIERÍA CLÍNICA, HOSPITALARIA Y SERVICIOS | OFICINA DE ADMINISTRACIÓN- UIHYS.- INFRAESTRUCT.- CENTRAL DE OXÍGENO | SEFIC/ MINSA | 50L | 20E722143 | C | 2021 | 4 | 15 | 0 | 0 | 0 | 0 | 0 | 0 | 0 | 0 | 0 | 0 | 0 | X | 0 | 0 | 0 | 0
1443 | BALON DE OXIGENO DE 10 m3 | BALON DE OXIGENO DE 10 m3 | UNIDAD DE INGENIERÍA CLÍNICA, HOSPITALARIA Y SERVICIOS | OFICINA DE ADMINISTRACIÓN- UIHYS.- INFRAESTRUCT.- CENTRAL DE OXÍGENO | SEFIC/ MINSA | 50L | 20E724149 | C | 2021 | 4 | 15 | 0 | 0 | 0 | 0 | 0 | 0 | 0 | 0 | 0 | 0 | 0 | X | 0 | 0 | 0 | 0
1444 | BALON DE OXIGENO DE 10 m3 | BALON DE OXIGENO DE 10 m3 | UNIDAD DE INGENIERÍA CLÍNICA, HOSPITALARIA Y SERVICIOS | OFICINA DE ADMINISTRACIÓN- UIHYS.- INFRAESTRUCT.- CENTRAL DE OXÍGENO | SEFIC/ MINSA | 50L | 20E723068 | C | 2021 | 4 | 15 | 0 | 0 | 0 | 0 | 0 | 0 | 0 | 0 | 0 | 0 | 0 | X | 0 | 0 | 0 | 0
1445 | BALON DE OXIGENO DE 10 m3 | BALON DE OXIGENO DE 10 m3 | UNIDAD DE INGENIERÍA CLÍNICA, HOSPITALARIA Y SERVICIOS | OFICINA DE ADMINISTRACIÓN- UIHYS.- INFRAESTRUCT.- CENTRAL DE OXÍGENO | SEFIC/ MINSA | 50L | 20E725035 | C | 2021 | 4 | 15 | 0 | 0 | 0 | 0 | 0 | 0 | 0 | 0 | 0 | 0 | 0 | X | 0 | 0 | 0 | 0
1446 | BALON DE OXIGENO DE 10 m3 | BALON DE OXIGENO DE 10 m3 | UNIDAD DE INGENIERÍA CLÍNICA, HOSPITALARIA Y SERVICIOS | OFICINA DE ADMINISTRACIÓN- UIHYS.- INFRAESTRUCT.- CENTRAL DE OXÍGENO | SEFIC/ MINSA | 50L | 20E725036 | C | 2021 | 4 | 15 | 0 | 0 | 0 | 0 | 0 | 0 | 0 | 0 | 0 | 0 | 0 | X | 0 | 0 | 0 | 0
1447 | BALON DE OXIGENO DE 10 m3 | BALON DE OXIGENO DE 10 m3 | UNIDAD DE INGENIERÍA CLÍNICA, HOSPITALARIA Y SERVICIOS | OFICINA DE ADMINISTRACIÓN- UIHYS.- INFRAESTRUCT.- CENTRAL DE OXÍGENO | SEFIC/ MINSA | 50L | 20E726090 | C | 2021 | 4 | 15 | 0 | 0 | 0 | 0 | 0 | 0 | 0 | 0 | 0 | 0 | 0 | X | 0 | 0 | 0 | 0
1448 | BALON DE OXIGENO DE 10 m3 | BALON DE OXIGENO DE 10 m3 | UNIDAD DE INGENIERÍA CLÍNICA, HOSPITALARIA Y SERVICIOS | OFICINA DE ADMINISTRACIÓN- UIHYS.- INFRAESTRUCT.- CENTRAL DE OXÍGENO | SEFIC/ MINSA | 50L | 20Y294160 | C | 2021 | 4 | 15 | 0 | 0 | 0 | 0 | 0 | 0 | 0 | 0 | 0 | 0 | 0 | X | 0 | 0 | 0 | 0
1449 | BALON DE OXIGENO DE 10 m3 | BALON DE OXIGENO DE 10 m3 | UNIDAD DE INGENIERÍA CLÍNICA, HOSPITALARIA Y SERVICIOS | OFICINA DE ADMINISTRACIÓN- UIHYS.- INFRAESTRUCT.- CENTRAL DE OXÍGENO | SEFIC/ MINSA | 50L | 20Y294171 | C | 2021 | 4 | 15 | 0 | 0 | 0 | 0 | 0 | 0 | 0 | 0 | 0 | 0 | 0 | X | 0 | 0 | 0 | 0
1450 | BALON DE OXIGENO DE 10 m3 | BALON DE OXIGENO DE 10 m3 | UNIDAD DE INGENIERÍA CLÍNICA, HOSPITALARIA Y SERVICIOS | OFICINA DE ADMINISTRACIÓN- UIHYS.- INFRAESTRUCT.- CENTRAL DE OXÍGENO | SEFIC/ MINSA | 50L | 20Y295142 | C | 2021 | 4 | 15 | 0 | 0 | 0 | 0 | 0 | 0 | 0 | 0 | 0 | 0 | 0 | X | 0 | 0 | 0 | 0
1451 | BALON DE OXIGENO DE 10 m3 | BALON DE OXIGENO DE 10 m3 | UNIDAD DE INGENIERÍA CLÍNICA, HOSPITALARIA Y SERVICIOS | OFICINA DE ADMINISTRACIÓN- UIHYS.- INFRAESTRUCT.- CENTRAL DE OXÍGENO | SEFIC/ MINSA | 50L | 20Y293098 | C | 2021 | 4 | 15 | 0 | 0 | 0 | 0 | 0 | 0 | 0 | 0 | 0 | 0 | 0 | X | 0 | 0 | 0 | 0
1452 | BALON DE OXIGENO DE 10 m3 | BALON DE OXIGENO DE 10 m3 | UNIDAD DE INGENIERÍA CLÍNICA, HOSPITALARIA Y SERVICIOS | OFICINA DE ADMINISTRACIÓN- UIHYS.- INFRAESTRUCT.- CENTRAL DE OXÍGENO | SM | YA | 20Y484156 | C | 2021 | 4 | 15 | 0 | 0 | 0 | 0 | 0 | 0 | 0 | 0 | 0 | 0 | 0 | X | 0 | 0 | 0 | 0
1453 | BALON DE OXIGENO DE 10 m3 | BALON DE OXIGENO DE 10 m3 | UNIDAD DE INGENIERÍA CLÍNICA, HOSPITALARIA Y SERVICIOS | OFICINA DE ADMINISTRACIÓN- UIHYS.- INFRAESTRUCT.- CENTRAL DE OXÍGENO | SM | YA | 20Y484069 | C | 2021 | 4 | 15 | 0 | 0 | 0 | 0 | 0 | 0 | 0 | 0 | 0 | 0 | 0 | X | 0 | 0 | 0 | 0
1454 | BALON DE OXIGENO DE 10 m3 | BALON DE OXIGENO DE 10 m3 | UNIDAD DE INGENIERÍA CLÍNICA, HOSPITALARIA Y SERVICIOS | OFICINA DE ADMINISTRACIÓN- UIHYS.- INFRAESTRUCT.- CENTRAL DE OXÍGENO | SM | YA | 20Y127060 | C | 2021 | 4 | 15 | 0 | 0 | 0 | 0 | 0 | 0 | 0 | 0 | 0 | 0 | 0 | X | 0 | 0 | 0 | 0
1455 | BALON DE OXIGENO DE 10 m3 | BALON DE OXIGENO DE 10 m3 | UNIDAD DE INGENIERÍA CLÍNICA, HOSPITALARIA Y SERVICIOS | OFICINA DE ADMINISTRACIÓN- UIHYS.- INFRAESTRUCT.- CENTRAL DE OXÍGENO | SM | YA | 20Y484033 | C | 2021 | 4 | 15 | 0 | 0 | 0 | 0 | 0 | 0 | 0 | 0 | 0 | 0 | 0 | X | 0 | 0 | 0 | 0
1456 | BALON DE OXIGENO DE 10 m3 | BALON DE OXIGENO DE 10 m3 | UNIDAD DE INGENIERÍA CLÍNICA, HOSPITALARIA Y SERVICIOS | OFICINA DE ADMINISTRACIÓN- UIHYS.- INFRAESTRUCT.- CENTRAL DE OXÍGENO | SM | YA | 20Y127040 | C | 2021 | 4 | 15 | 0 | 0 | 0 | 0 | 0 | 0 | 0 | 0 | 0 | 0 | 0 | X | 0 | 0 | 0 | 0
1457 | BALON DE OXIGENO DE 10 m3 | BALON DE OXIGENO DE 10 m3 | UNIDAD DE INGENIERÍA CLÍNICA, HOSPITALARIA Y SERVICIOS | OFICINA DE ADMINISTRACIÓN- UIHYS.- INFRAESTRUCT.- CENTRAL DE OXÍGENO | SM | YA | 20Y484040 | C | 2021 | 4 | 15 | 0 | 0 | 0 | 0 | 0 | 0 | 0 | 0 | 0 | 0 | 0 | X | 0 | 0 | 0 | 0
1458 | BALON DE OXIGENO DE 10 m3 | BALON DE OXIGENO DE 10 m3 | UNIDAD DE INGENIERÍA CLÍNICA, HOSPITALARIA Y SERVICIOS | OFICINA DE ADMINISTRACIÓN- UIHYS.- INFRAESTRUCT.- CENTRAL DE OXÍGENO | SM | YA | 20Y126058 | C | 2021 | 4 | 15 | 0 | 0 | 0 | 0 | 0 | 0 | 0 | 0 | 0 | 0 | 0 | X | 0 | 0 | 0 | 0
1459 | BALON DE OXIGENO DE 10 m3 | BALON DE OXIGENO DE 10 m3 | UNIDAD DE INGENIERÍA CLÍNICA, HOSPITALARIA Y SERVICIOS | OFICINA DE ADMINISTRACIÓN- UIHYS.- INFRAESTRUCT.- CENTRAL DE OXÍGENO | SM | YA | 20Y487040 | C | 2021 | 4 | 15 | 0 | 0 | 0 | 0 | 0 | 0 | 0 | 0 | 0 | 0 | 0 | X | 0 | 0 | 0 | 0
1460 | BALON DE OXIGENO DE 10 m3 | BALON DE OXIGENO DE 10 m3 | UNIDAD DE INGENIERÍA CLÍNICA, HOSPITALARIA Y SERVICIOS | OFICINA DE ADMINISTRACIÓN- UIHYS.- INFRAESTRUCT.- CENTRAL DE OXÍGENO | SM | YA | 20Y484193 | C | 2021 | 4 | 15 | 0 | 0 | 0 | 0 | 0 | 0 | 0 | 0 | 0 | 0 | 0 | X | 0 | 0 | 0 | 0
1461 | BALON DE OXIGENO DE 10 m3 | BALON DE OXIGENO DE 10 m3 | UNIDAD DE INGENIERÍA CLÍNICA, HOSPITALARIA Y SERVICIOS | OFICINA DE ADMINISTRACIÓN- UIHYS.- INFRAESTRUCT.- CENTRAL DE OXÍGENO | SM | YA | 20Y484135 | C | 2021 | 4 | 15 | 0 | 0 | 0 | 0 | 0 | 0 | 0 | 0 | 0 | 0 | 0 | X | 0 | 0 | 0 | 0
1462 | BALON DE OXIGENO DE 10 m3 | BALON DE OXIGENO DE 10 m3 | UNIDAD DE INGENIERÍA CLÍNICA, HOSPITALARIA Y SERVICIOS | OFICINA DE ADMINISTRACIÓN- UIHYS.- INFRAESTRUCT.- CENTRAL DE OXÍGENO | SM | YA | 20Y484094 | C | 2021 | 4 | 15 | 0 | 0 | 0 | 0 | 0 | 0 | 0 | 0 | 0 | 0 | 0 | X | 0 | 0 | 0 | 0
1463 | BALON DE OXIGENO DE 10 m3 | BALON DE OXIGENO DE 10 m3 | UNIDAD DE INGENIERÍA CLÍNICA, HOSPITALARIA Y SERVICIOS | OFICINA DE ADMINISTRACIÓN- UIHYS.- INFRAESTRUCT.- CENTRAL DE OXÍGENO | SM | YA | 20Y127184 | C | 2021 | 4 | 15 | 0 | 0 | 0 | 0 | 0 | 0 | 0 | 0 | 0 | 0 | 0 | X | 0 | 0 | 0 | 0
1464 | BALON DE OXIGENO DE 10 m3 | BALON DE OXIGENO DE 10 m3 | UNIDAD DE INGENIERÍA CLÍNICA, HOSPITALARIA Y SERVICIOS | OFICINA DE ADMINISTRACIÓN- UIHYS.- INFRAESTRUCT.- CENTRAL DE OXÍGENO | SM | YA | 20Y126110 | C | 2021 | 4 | 15 | 0 | 0 | 0 | 0 | 0 | 0 | 0 | 0 | 0 | 0 | 0 | X | 0 | 0 | 0 | 0
1465 | BALON DE OXIGENO DE 10 m3 | BALON DE OXIGENO DE 10 m3 | UNIDAD DE INGENIERÍA CLÍNICA, HOSPITALARIA Y SERVICIOS | OFICINA DE ADMINISTRACIÓN- UIHYS.- INFRAESTRUCT.- CENTRAL DE OXÍGENO | SM | YA | 20Y484005 | C | 2021 | 4 | 15 | 0 | 0 | 0 | 0 | 0 | 0 | 0 | 0 | 0 | 0 | 0 | X | 0 | 0 | 0 | 0
1466 | BALON DE OXIGENO DE 10 m3 | BALON DE OXIGENO DE 10 m3 | UNIDAD DE INGENIERÍA CLÍNICA, HOSPITALARIA Y SERVICIOS | OFICINA DE ADMINISTRACIÓN- UIHYS.- INFRAESTRUCT.- CENTRAL DE OXÍGENO | SM | YA | 20Y485162 | C | 2021 | 4 | 15 | 0 | 0 | 0 | 0 | 0 | 0 | 0 | 0 | 0 | 0 | 0 | X | 0 | 0 | 0 | 0
1467 | BALON DE OXIGENO DE 10 m3 | BALON DE OXIGENO DE 10 m3 | UNIDAD DE INGENIERÍA CLÍNICA, HOSPITALARIA Y SERVICIOS | OFICINA DE ADMINISTRACIÓN- UIHYS.- INFRAESTRUCT.- CENTRAL DE OXÍGENO | SM | YA | 20Y127147 | C | 2021 | 4 | 15 | 0 | 0 | 0 | 0 | 0 | 0 | 0 | 0 | 0 | 0 | 0 | X | 0 | 0 | 0 | 0
1468 | BALON DE OXIGENO DE 10 m3 | BALON DE OXIGENO DE 10 m3 | UNIDAD DE INGENIERÍA CLÍNICA, HOSPITALARIA Y SERVICIOS | OFICINA DE ADMINISTRACIÓN- UIHYS.- INFRAESTRUCT.- CENTRAL DE OXÍGENO | SM | YA | 20Y485113 | C | 2021 | 4 | 15 | 0 | 0 | 0 | 0 | 0 | 0 | 0 | 0 | 0 | 0 | 0 | X | 0 | 0 | 0 | 0
1469 | BALON DE OXIGENO DE 10 m3 | BALON DE OXIGENO DE 10 m3 | UNIDAD DE INGENIERÍA CLÍNICA, HOSPITALARIA Y SERVICIOS | OFICINA DE ADMINISTRACIÓN- UIHYS.- INFRAESTRUCT.- CENTRAL DE OXÍGENO | SM | YA | 20Y484022 | C | 2021 | 4 | 15 | 0 | 0 | 0 | 0 | 0 | 0 | 0 | 0 | 0 | 0 | 0 | X | 0 | 0 | 0 | 0
1470 | BALON DE OXIGENO DE 10 m3 | BALON DE OXIGENO DE 10 m3 | UNIDAD DE INGENIERÍA CLÍNICA, HOSPITALARIA Y SERVICIOS | OFICINA DE ADMINISTRACIÓN- UIHYS.- INFRAESTRUCT.- CENTRAL DE OXÍGENO | SM | YA | 20Y127188 | C | 2021 | 4 | 15 | 0 | 0 | 0 | 0 | 0 | 0 | 0 | 0 | 0 | 0 | 0 | X | 0 | 0 | 0 | 0
1471 | BALON DE OXIGENO DE 10 m3 | BALON DE OXIGENO DE 10 m3 | UNIDAD DE INGENIERÍA CLÍNICA, HOSPITALARIA Y SERVICIOS | OFICINA DE ADMINISTRACIÓN- UIHYS.- INFRAESTRUCT.- CENTRAL DE OXÍGENO | SM | YA | 20Y126191 | C | 2021 | 4 | 15 | 0 | 0 | 0 | 0 | 0 | 0 | 0 | 0 | 0 | 0 | 0 | X | 0 | 0 | 0 | 0
1472 | BALON DE OXIGENO DE 10 m3 | BALON DE OXIGENO DE 10 m3 | UNIDAD DE INGENIERÍA CLÍNICA, HOSPITALARIA Y SERVICIOS | OFICINA DE ADMINISTRACIÓN- UIHYS.- INFRAESTRUCT.- CENTRAL DE OXÍGENO | SM | YA | 20Y484157 | C | 2021 | 4 | 15 | 0 | 0 | 0 | 0 | 0 | 0 | 0 | 0 | 0 | 0 | 0 | X | 0 | 0 | 0 | 0
1473 | BALON DE OXIGENO DE 10 m3 | BALON DE OXIGENO DE 10 m3 | UNIDAD DE INGENIERÍA CLÍNICA, HOSPITALARIA Y SERVICIOS | OFICINA DE ADMINISTRACIÓN- UIHYS.- INFRAESTRUCT.- CENTRAL DE OXÍGENO | SM | YA | 20Y484096 | C | 2021 | 4 | 15 | 0 | 0 | 0 | 0 | 0 | 0 | 0 | 0 | 0 | 0 | 0 | X | 0 | 0 | 0 | 0
1474 | BALON DE OXIGENO DE 10 m3 | BALON DE OXIGENO DE 10 m3 | UNIDAD DE INGENIERÍA CLÍNICA, HOSPITALARIA Y SERVICIOS | OFICINA DE ADMINISTRACIÓN- UIHYS.- INFRAESTRUCT.- CENTRAL DE OXÍGENO | SM | YA | 20Y484092 | C | 2021 | 4 | 15 | 0 | 0 | 0 | 0 | 0 | 0 | 0 | 0 | 0 | 0 | 0 | X | 0 | 0 | 0 | 0
1475 | BALON DE OXIGENO DE 10 m3 | BALON DE OXIGENO DE 10 m3 | UNIDAD DE INGENIERÍA CLÍNICA, HOSPITALARIA Y SERVICIOS | OFICINA DE ADMINISTRACIÓN- UIHYS.- INFRAESTRUCT.- CENTRAL DE OXÍGENO | SM | YA | 20Y487029 | C | 2021 | 4 | 15 | 0 | 0 | 0 | 0 | 0 | 0 | 0 | 0 | 0 | 0 | 0 | X | 0 | 0 | 0 | 0
1476 | BALON DE OXIGENO DE 10 m3 | BALON DE OXIGENO DE 10 m3 | UNIDAD DE INGENIERÍA CLÍNICA, HOSPITALARIA Y SERVICIOS | OFICINA DE ADMINISTRACIÓN- UIHYS.- INFRAESTRUCT.- CENTRAL DE OXÍGENO | SM | YA | 20Y127072 | C | 2021 | 4 | 15 | 0 | 0 | 0 | 0 | 0 | 0 | 0 | 0 | 0 | 0 | 0 | X | 0 | 0 | 0 | 0
1477 | BALON DE OXIGENO DE 10 m3 | BALON DE OXIGENO DE 10 m3 | UNIDAD DE INGENIERÍA CLÍNICA, HOSPITALARIA Y SERVICIOS | OFICINA DE ADMINISTRACIÓN- UIHYS.- INFRAESTRUCT.- CENTRAL DE OXÍGENO | SM | YA | 20Y435121 | C | 2021 | 4 | 15 | 0 | 0 | 0 | 0 | 0 | 0 | 0 | 0 | 0 | 0 | 0 | X | 0 | 0 | 0 | 0
1478 | BALON DE OXIGENO DE 10 m3 | BALON DE OXIGENO DE 10 m3 | UNIDAD DE INGENIERÍA CLÍNICA, HOSPITALARIA Y SERVICIOS | OFICINA DE ADMINISTRACIÓN- UIHYS.- INFRAESTRUCT.- CENTRAL DE OXÍGENO | SM | YA | 20Y127177 | C | 2021 | 4 | 15 | 0 | 0 | 0 | 0 | 0 | 0 | 0 | 0 | 0 | 0 | 0 | X | 0 | 0 | 0 | 0
1479 | BALON DE OXIGENO DE 10 m3 | BALON DE OXIGENO DE 10 m3 | UNIDAD DE INGENIERÍA CLÍNICA, HOSPITALARIA Y SERVICIOS | OFICINA DE ADMINISTRACIÓN- UIHYS.- INFRAESTRUCT.- CENTRAL DE OXÍGENO | SM | YA | 20Y485088 | C | 2021 | 4 | 15 | 0 | 0 | 0 | 0 | 0 | 0 | 0 | 0 | 0 | 0 | 0 | X | 0 | 0 | 0 | 0
1480 | BALON DE OXIGENO DE 10 m3 | BALON DE OXIGENO DE 10 m3 | UNIDAD DE INGENIERÍA CLÍNICA, HOSPITALARIA Y SERVICIOS | OFICINA DE ADMINISTRACIÓN- UIHYS.- INFRAESTRUCT.- CENTRAL DE OXÍGENO | SM | YA | 20Y126151 | C | 2021 | 4 | 15 | 0 | 0 | 0 | 0 | 0 | 0 | 0 | 0 | 0 | 0 | 0 | X | 0 | 0 | 0 | 0
1481 | BALON DE OXIGENO DE 10 m3 | BALON DE OXIGENO DE 10 m3 | UNIDAD DE INGENIERÍA CLÍNICA, HOSPITALARIA Y SERVICIOS | OFICINA DE ADMINISTRACIÓN- UIHYS.- INFRAESTRUCT.- CENTRAL DE OXÍGENO | SM | YA | 20Y127129 | C | 2021 | 4 | 15 | 0 | 0 | 0 | 0 | 0 | 0 | 0 | 0 | 0 | 0 | 0 | X | 0 | 0 | 0 | 0
1482 | BALON DE OXIGENO DE 10 m3 | BALON DE OXIGENO DE 10 m3 | UNIDAD DE INGENIERÍA CLÍNICA, HOSPITALARIA Y SERVICIOS | OFICINA DE ADMINISTRACIÓN- UIHYS.- INFRAESTRUCT.- CENTRAL DE OXÍGENO | SM | YA | 20Y126063 | C | 2021 | 4 | 15 | 0 | 0 | 0 | 0 | 0 | 0 | 0 | 0 | 0 | 0 | 0 | X | 0 | 0 | 0 | 0
1483 | BALON DE OXIGENO DE 10 m3 | BALON DE OXIGENO DE 10 m3 | UNIDAD DE INGENIERÍA CLÍNICA, HOSPITALARIA Y SERVICIOS | OFICINA DE ADMINISTRACIÓN- UIHYS.- INFRAESTRUCT.- CENTRAL DE OXÍGENO | SM | YA | 20Y127150 | C | 2021 | 4 | 15 | 0 | 0 | 0 | 0 | 0 | 0 | 0 | 0 | 0 | 0 | 0 | X | 0 | 0 | 0 | 0
1484 | BALON DE OXIGENO DE 10 m3 | BALON DE OXIGENO DE 10 m3 | UNIDAD DE INGENIERÍA CLÍNICA, HOSPITALARIA Y SERVICIOS | OFICINA DE ADMINISTRACIÓN- UIHYS.- INFRAESTRUCT.- CENTRAL DE OXÍGENO | SM | YA | 20Y127185 | C | 2021 | 4 | 15 | 0 | 0 | 0 | 0 | 0 | 0 | 0 | 0 | 0 | 0 | 0 | X | 0 | 0 | 0 | 0
1485 | BALON DE OXIGENO DE 10 m3 | BALON DE OXIGENO DE 10 m3 | UNIDAD DE INGENIERÍA CLÍNICA, HOSPITALARIA Y SERVICIOS | OFICINA DE ADMINISTRACIÓN- UIHYS.- INFRAESTRUCT.- CENTRAL DE OXÍGENO | SM | YA | 20Y126048 | C | 2021 | 4 | 15 | 0 | 0 | 0 | 0 | 0 | 0 | 0 | 0 | 0 | 0 | 0 | X | 0 | 0 | 0 | 0
1486 | BALON DE OXIGENO DE 10 m3 | BALON DE OXIGENO DE 10 m3 | UNIDAD DE INGENIERÍA CLÍNICA, HOSPITALARIA Y SERVICIOS | OFICINA DE ADMINISTRACIÓN- UIHYS.- INFRAESTRUCT.- CENTRAL DE OXÍGENO | SM | YA | 20Y126085 | C | 2021 | 4 | 15 | 0 | 0 | 0 | 0 | 0 | 0 | 0 | 0 | 0 | 0 | 0 | X | 0 | 0 | 0 | 0
1487 | BALON DE OXIGENO DE 10 m3 | BALON DE OXIGENO DE 10 m3 | UNIDAD DE INGENIERÍA CLÍNICA, HOSPITALARIA Y SERVICIOS | OFICINA DE ADMINISTRACIÓN- UIHYS.- INFRAESTRUCT.- CENTRAL DE OXÍGENO | SM | YA | 20Y126197 | C | 2021 | 4 | 15 | 0 | 0 | 0 | 0 | 0 | 0 | 0 | 0 | 0 | 0 | 0 | X | 0 | 0 | 0 | 0
1488 | BALON DE OXIGENO DE 10 m3 | BALON DE OXIGENO DE 10 m3 | UNIDAD DE INGENIERÍA CLÍNICA, HOSPITALARIA Y SERVICIOS | OFICINA DE ADMINISTRACIÓN- UIHYS.- INFRAESTRUCT.- CENTRAL DE OXÍGENO | SM | YA | 20Y127100 | C | 2021 | 4 | 15 | 0 | 0 | 0 | 0 | 0 | 0 | 0 | 0 | 0 | 0 | 0 | X | 0 | 0 | 0 | 0
1489 | BALON DE OXIGENO DE 10 m3 | BALON DE OXIGENO DE 10 m3 | UNIDAD DE INGENIERÍA CLÍNICA, HOSPITALARIA Y SERVICIOS | OFICINA DE ADMINISTRACIÓN- UIHYS.- INFRAESTRUCT.- CENTRAL DE OXÍGENO | SM | YA | 20Y485148 | C | 2021 | 4 | 15 | 0 | 0 | 0 | 0 | 0 | 0 | 0 | 0 | 0 | 0 | 0 | X | 0 | 0 | 0 | 0
1490 | BALON DE OXIGENO DE 10 m3 | BALON DE OXIGENO DE 10 m3 | UNIDAD DE INGENIERÍA CLÍNICA, HOSPITALARIA Y SERVICIOS | OFICINA DE ADMINISTRACIÓN- UIHYS.- INFRAESTRUCT.- CENTRAL DE OXÍGENO | SM | YA | 20Y484116 | C | 2021 | 4 | 15 | 0 | 0 | 0 | 0 | 0 | 0 | 0 | 0 | 0 | 0 | 0 | X | 0 | 0 | 0 | 0
1491 | BALON DE OXIGENO DE 10 m3 | BALON DE OXIGENO DE 10 m3 | UNIDAD DE INGENIERÍA CLÍNICA, HOSPITALARIA Y SERVICIOS | OFICINA DE ADMINISTRACIÓN- UIHYS.- INFRAESTRUCT.- CENTRAL DE OXÍGENO | SM | YA | 20Y484081 | C | 2021 | 4 | 15 | 0 | 0 | 0 | 0 | 0 | 0 | 0 | 0 | 0 | 0 | 0 | X | 0 | 0 | 0 | 0
1492 | BALON DE OXIGENO DE 10 m3 | BALON DE OXIGENO DE 10 m3 | UNIDAD DE INGENIERÍA CLÍNICA, HOSPITALARIA Y SERVICIOS | OFICINA DE ADMINISTRACIÓN- UIHYS.- INFRAESTRUCT.- CENTRAL DE OXÍGENO | SM | YA | 20Y126124 | C | 2021 | 4 | 15 | 0 | 0 | 0 | 0 | 0 | 0 | 0 | 0 | 0 | 0 | 0 | X | 0 | 0 | 0 | 0
1493 | BALON DE OXIGENO DE 10 m3 | BALON DE OXIGENO DE 10 m3 | UNIDAD DE INGENIERÍA CLÍNICA, HOSPITALARIA Y SERVICIOS | OFICINA DE ADMINISTRACIÓN- UIHYS.- INFRAESTRUCT.- CENTRAL DE OXÍGENO | SM | YA | 20Y127113 | C | 2021 | 4 | 15 | 0 | 0 | 0 | 0 | 0 | 0 | 0 | 0 | 0 | 0 | 0 | X | 0 | 0 | 0 | 0
1494 | BALON DE OXIGENO DE 10 m3 | BALON DE OXIGENO DE 10 m3 | UNIDAD DE INGENIERÍA CLÍNICA, HOSPITALARIA Y SERVICIOS | OFICINA DE ADMINISTRACIÓN- UIHYS.- INFRAESTRUCT.- CENTRAL DE OXÍGENO | SM | YA | 20Y485012 | C | 2021 | 4 | 15 | 0 | 0 | 0 | 0 | 0 | 0 | 0 | 0 | 0 | 0 | 0 | X | 0 | 0 | 0 | 0
1495 | BALON DE OXIGENO DE 10 m3 | BALON DE OXIGENO DE 10 m3 | UNIDAD DE INGENIERÍA CLÍNICA, HOSPITALARIA Y SERVICIOS | OFICINA DE ADMINISTRACIÓN- UIHYS.- INFRAESTRUCT.- CENTRAL DE OXÍGENO | SM | YA | 20Y485127 | C | 2021 | 4 | 15 | 0 | 0 | 0 | 0 | 0 | 0 | 0 | 0 | 0 | 0 | 0 | X | 0 | 0 | 0 | 0
1496 | BALON DE OXIGENO DE 10 m3 | BALON DE OXIGENO DE 10 m3 | UNIDAD DE INGENIERÍA CLÍNICA, HOSPITALARIA Y SERVICIOS | OFICINA DE ADMINISTRACIÓN- UIHYS.- INFRAESTRUCT.- CENTRAL DE OXÍGENO | SM | YA | 20Y485019 | C | 2021 | 4 | 15 | 0 | 0 | 0 | 0 | 0 | 0 | 0 | 0 | 0 | 0 | 0 | X | 0 | 0 | 0 | 0
1497 | BALON DE OXIGENO DE 10 m3 | BALON DE OXIGENO DE 10 m3 | UNIDAD DE INGENIERÍA CLÍNICA, HOSPITALARIA Y SERVICIOS | OFICINA DE ADMINISTRACIÓN- UIHYS.- INFRAESTRUCT.- CENTRAL DE OXÍGENO | SM | YA | 20Y485146 | C | 2021 | 4 | 15 | 0 | 0 | 0 | 0 | 0 | 0 | 0 | 0 | 0 | 0 | 0 | X | 0 | 0 | 0 | 0
1498 | BALON DE OXIGENO DE 10 m3 | BALON DE OXIGENO DE 10 m3 | UNIDAD DE INGENIERÍA CLÍNICA, HOSPITALARIA Y SERVICIOS | OFICINA DE ADMINISTRACIÓN- UIHYS.- INFRAESTRUCT.- CENTRAL DE OXÍGENO | SM | YA | 20Y484054 | C | 2021 | 4 | 15 | 0 | 0 | 0 | 0 | 0 | 0 | 0 | 0 | 0 | 0 | 0 | X | 0 | 0 | 0 | 0
1499 | BALON DE OXIGENO DE 10 m3 | BALON DE OXIGENO DE 10 m3 | UNIDAD DE INGENIERÍA CLÍNICA, HOSPITALARIA Y SERVICIOS | OFICINA DE ADMINISTRACIÓN- UIHYS.- INFRAESTRUCT.- CENTRAL DE OXÍGENO | SM | YA | 20Y487072 | C | 2021 | 4 | 15 | 0 | 0 | 0 | 0 | 0 | 0 | 0 | 0 | 0 | 0 | 0 | X | 0 | 0 | 0 | 0
1500 | BALON DE OXIGENO DE 10 m3 | BALON DE OXIGENO DE 10 m3 | UNIDAD DE INGENIERÍA CLÍNICA, HOSPITALARIA Y SERVICIOS | OFICINA DE ADMINISTRACIÓN- UIHYS.- INFRAESTRUCT.- CENTRAL DE OXÍGENO | SM | YA | 20Y484041 | C | 2021 | 4 | 15 | 0 | 0 | 0 | 0 | 0 | 0 | 0 | 0 | 0 | 0 | 0 | X | 0 | 0 | 0 | 0
1501 | BALON DE OXIGENO DE 10 m3 | BALON DE OXIGENO DE 10 m3 | UNIDAD DE INGENIERÍA CLÍNICA, HOSPITALARIA Y SERVICIOS | OFICINA DE ADMINISTRACIÓN- UIHYS.- INFRAESTRUCT.- CENTRAL DE OXÍGENO | SM | YA | 20Y484171 | C | 2021 | 4 | 15 | 0 | 0 | 0 | 0 | 0 | 0 | 0 | 0 | 0 | 0 | 0 | X | 0 | 0 | 0 | 0
1502 | BALON DE OXIGENO DE 10 m3 | BALON DE OXIGENO DE 10 m3 | UNIDAD DE INGENIERÍA CLÍNICA, HOSPITALARIA Y SERVICIOS | OFICINA DE ADMINISTRACIÓN- UIHYS.- INFRAESTRUCT.- CENTRAL DE OXÍGENO | SM | YA | 20Y484169 | C | 2021 | 4 | 15 | 0 | 0 | 0 | 0 | 0 | 0 | 0 | 0 | 0 | 0 | 0 | X | 0 | 0 | 0 | 0
1503 | BALON DE OXIGENO DE 10 m3 | BALON DE OXIGENO DE 10 m3 | UNIDAD DE INGENIERÍA CLÍNICA, HOSPITALARIA Y SERVICIOS | OFICINA DE ADMINISTRACIÓN- UIHYS.- INFRAESTRUCT.- CENTRAL DE OXÍGENO | SM | YA | 20Y485131 | C | 2021 | 4 | 15 | 0 | 0 | 0 | 0 | 0 | 0 | 0 | 0 | 0 | 0 | 0 | X | 0 | 0 | 0 | 0
1504 | BALON DE OXIGENO DE 10 m3 | BALON DE OXIGENO DE 10 m3 | UNIDAD DE INGENIERÍA CLÍNICA, HOSPITALARIA Y SERVICIOS | OFICINA DE ADMINISTRACIÓN- UIHYS.- INFRAESTRUCT.- CENTRAL DE OXÍGENO | SM | YA | 20Y127101 | C | 2021 | 4 | 15 | 0 | 0 | 0 | 0 | 0 | 0 | 0 | 0 | 0 | 0 | 0 | X | 0 | 0 | 0 | 0
1505 | BALON DE OXIGENO DE 10 m3 | BALON DE OXIGENO DE 10 m3 | UNIDAD DE INGENIERÍA CLÍNICA, HOSPITALARIA Y SERVICIOS | OFICINA DE ADMINISTRACIÓN- UIHYS.- INFRAESTRUCT.- CENTRAL DE OXÍGENO | SM | YA | 20Y126093 | C | 2021 | 4 | 15 | 0 | 0 | 0 | 0 | 0 | 0 | 0 | 0 | 0 | 0 | 0 | X | 0 | 0 | 0 | 0
1506 | BALON DE OXIGENO DE 10 m3 | BALON DE OXIGENO DE 10 m3 | UNIDAD DE INGENIERÍA CLÍNICA, HOSPITALARIA Y SERVICIOS | OFICINA DE ADMINISTRACIÓN- UIHYS.- INFRAESTRUCT.- CENTRAL DE OXÍGENO | SM | YA | 20Y127026 | C | 2021 | 4 | 15 | 0 | 0 | 0 | 0 | 0 | 0 | 0 | 0 | 0 | 0 | 0 | X | 0 | 0 | 0 | 0
1507 | BALON DE OXIGENO DE 10 m3 | BALON DE OXIGENO DE 10 m3 | UNIDAD DE INGENIERÍA CLÍNICA, HOSPITALARIA Y SERVICIOS | OFICINA DE ADMINISTRACIÓN- UIHYS.- INFRAESTRUCT.- CENTRAL DE OXÍGENO | SM | YA | 20Y484113 | C | 2021 | 4 | 15 | 0 | 0 | 0 | 0 | 0 | 0 | 0 | 0 | 0 | 0 | 0 | X | 0 | 0 | 0 | 0
1508 | BALON DE OXIGENO DE 10 m3 | BALON DE OXIGENO DE 10 m3 | UNIDAD DE INGENIERÍA CLÍNICA, HOSPITALARIA Y SERVICIOS | OFICINA DE ADMINISTRACIÓN- UIHYS.- INFRAESTRUCT.- CENTRAL DE OXÍGENO | SM | YA | 20Y485145 | C | 2021 | 4 | 15 | 0 | 0 | 0 | 0 | 0 | 0 | 0 | 0 | 0 | 0 | 0 | X | 0 | 0 | 0 | 0
1509 | BALON DE OXIGENO DE 10 m3 | BALON DE OXIGENO DE 10 m3 | UNIDAD DE INGENIERÍA CLÍNICA, HOSPITALARIA Y SERVICIOS | OFICINA DE ADMINISTRACIÓN- UIHYS.- INFRAESTRUCT.- CENTRAL DE OXÍGENO | SM | YA | 20Y126137 | C | 2021 | 4 | 15 | 0 | 0 | 0 | 0 | 0 | 0 | 0 | 0 | 0 | 0 | 0 | X | 0 | 0 | 0 | 0
1510 | BALON DE OXIGENO DE 10 m3 | BALON DE OXIGENO DE 10 m3 | UNIDAD DE INGENIERÍA CLÍNICA, HOSPITALARIA Y SERVICIOS | OFICINA DE ADMINISTRACIÓN- UIHYS.- INFRAESTRUCT.- CENTRAL DE OXÍGENO | SM | YA | 20Y484008 | C | 2021 | 4 | 15 | 0 | 0 | 0 | 0 | 0 | 0 | 0 | 0 | 0 | 0 | 0 | X | 0 | 0 | 0 | 0
1511 | BALON DE OXIGENO DE 10 m3 | BALON DE OXIGENO DE 10 m3 | UNIDAD DE INGENIERÍA CLÍNICA, HOSPITALARIA Y SERVICIOS | OFICINA DE ADMINISTRACIÓN- UIHYS.- INFRAESTRUCT.- CENTRAL DE OXÍGENO | SM | YA | 20Y126006 | C | 2021 | 4 | 15 | 0 | 0 | 0 | 0 | 0 | 0 | 0 | 0 | 0 | 0 | 0 | X | 0 | 0 | 0 | 0
1512 | BALON DE OXIGENO DE 10 m3 | BALON DE OXIGENO DE 10 m3 | UNIDAD DE INGENIERÍA CLÍNICA, HOSPITALARIA Y SERVICIOS | OFICINA DE ADMINISTRACIÓN- UIHYS.- INFRAESTRUCT.- CENTRAL DE OXÍGENO | SM | YA | 20Y127112 | C | 2021 | 4 | 15 | 0 | 0 | 0 | 0 | 0 | 0 | 0 | 0 | 0 | 0 | 0 | X | 0 | 0 | 0 | 0
1513 | BALON DE OXIGENO DE 10 m3 | BALON DE OXIGENO DE 10 m3 | UNIDAD DE INGENIERÍA CLÍNICA, HOSPITALARIA Y SERVICIOS | OFICINA DE ADMINISTRACIÓN- UIHYS.- INFRAESTRUCT.- CENTRAL DE OXÍGENO | SM | YA | 20Y485159 | C | 2021 | 4 | 15 | 0 | 0 | 0 | 0 | 0 | 0 | 0 | 0 | 0 | 0 | 0 | X | 0 | 0 | 0 | 0
1514 | BALON DE OXIGENO DE 10 m3 | BALON DE OXIGENO DE 10 m3 | UNIDAD DE INGENIERÍA CLÍNICA, HOSPITALARIA Y SERVICIOS | OFICINA DE ADMINISTRACIÓN- UIHYS.- INFRAESTRUCT.- CENTRAL DE OXÍGENO | SM | YA | 20Y487091 | C | 2021 | 4 | 15 | 0 | 0 | 0 | 0 | 0 | 0 | 0 | 0 | 0 | 0 | 0 | X | 0 | 0 | 0 | 0
1515 | BALON DE OXIGENO DE 10 m3 | BALON DE OXIGENO DE 10 m3 | UNIDAD DE INGENIERÍA CLÍNICA, HOSPITALARIA Y SERVICIOS | OFICINA DE ADMINISTRACIÓN- UIHYS.- INFRAESTRUCT.- CENTRAL DE OXÍGENO | SM | YA | 20Y485017 | C | 2021 | 4 | 15 | 0 | 0 | 0 | 0 | 0 | 0 | 0 | 0 | 0 | 0 | 0 | X | 0 | 0 | 0 | 0
1516 | BALON DE OXIGENO DE 10 m3 | BALON DE OXIGENO DE 10 m3 | UNIDAD DE INGENIERÍA CLÍNICA, HOSPITALARIA Y SERVICIOS | OFICINA DE ADMINISTRACIÓN- UIHYS.- INFRAESTRUCT.- CENTRAL DE OXÍGENO | SM | YA | 20Y487009 | C | 2021 | 4 | 15 | 0 | 0 | 0 | 0 | 0 | 0 | 0 | 0 | 0 | 0 | 0 | X | 0 | 0 | 0 | 0
1517 | BALON DE OXIGENO DE 10 m3 | BALON DE OXIGENO DE 10 m3 | UNIDAD DE INGENIERÍA CLÍNICA, HOSPITALARIA Y SERVICIOS | OFICINA DE ADMINISTRACIÓN- UIHYS.- INFRAESTRUCT.- CENTRAL DE OXÍGENO | SM | YA | 20Y127152 | C | 2021 | 4 | 15 | 0 | 0 | 0 | 0 | 0 | 0 | 0 | 0 | 0 | 0 | 0 | X | 0 | 0 | 0 | 0
1518 | BALON DE OXIGENO DE 10 m3 | BALON DE OXIGENO DE 10 m3 | UNIDAD DE INGENIERÍA CLÍNICA, HOSPITALARIA Y SERVICIOS | OFICINA DE ADMINISTRACIÓN- UIHYS.- INFRAESTRUCT.- CENTRAL DE OXÍGENO | SM | YA | 20Y485045 | C | 2021 | 4 | 15 | 0 | 0 | 0 | 0 | 0 | 0 | 0 | 0 | 0 | 0 | 0 | X | 0 | 0 | 0 | 0
1519 | BALON DE OXIGENO DE 10 m3 | BALON DE OXIGENO DE 10 m3 | UNIDAD DE INGENIERÍA CLÍNICA, HOSPITALARIA Y SERVICIOS | OFICINA DE ADMINISTRACIÓN- UIHYS.- INFRAESTRUCT.- CENTRAL DE OXÍGENO | SM | YA | 20Y127045 | C | 2021 | 4 | 15 | 0 | 0 | 0 | 0 | 0 | 0 | 0 | 0 | 0 | 0 | 0 | X | 0 | 0 | 0 | 0
1520 | BALON DE OXIGENO DE 10 m3 | BALON DE OXIGENO DE 10 m3 | UNIDAD DE INGENIERÍA CLÍNICA, HOSPITALARIA Y SERVICIOS | OFICINA DE ADMINISTRACIÓN- UIHYS.- INFRAESTRUCT.- CENTRAL DE OXÍGENO | SM | YA | 20Y126172 | C | 2021 | 4 | 15 | 0 | 0 | 0 | 0 | 0 | 0 | 0 | 0 | 0 | 0 | 0 | X | 0 | 0 | 0 | 0
1521 | BALON DE OXIGENO DE 10 m3 | BALON DE OXIGENO DE 10 m3 | UNIDAD DE INGENIERÍA CLÍNICA, HOSPITALARIA Y SERVICIOS | OFICINA DE ADMINISTRACIÓN- UIHYS.- INFRAESTRUCT.- CENTRAL DE OXÍGENO | SM | YA | 20Y487097 | C | 2021 | 4 | 15 | 0 | 0 | 0 | 0 | 0 | 0 | 0 | 0 | 0 | 0 | 0 | X | 0 | 0 | 0 | 0
1522 | BALON DE OXIGENO DE 10 m3 | BALON DE OXIGENO DE 10 m3 | UNIDAD DE INGENIERÍA CLÍNICA, HOSPITALARIA Y SERVICIOS | OFICINA DE ADMINISTRACIÓN- UIHYS.- INFRAESTRUCT.- CENTRAL DE OXÍGENO | SM | YA | 20Y484137 | C | 2021 | 4 | 15 | 0 | 0 | 0 | 0 | 0 | 0 | 0 | 0 | 0 | 0 | 0 | X | 0 | 0 | 0 | 0
1523 | BALON DE OXIGENO DE 10 m3 | BALON DE OXIGENO DE 10 m3 | UNIDAD DE INGENIERÍA CLÍNICA, HOSPITALARIA Y SERVICIOS | OFICINA DE ADMINISTRACIÓN- UIHYS.- INFRAESTRUCT.- CENTRAL DE OXÍGENO | SM | YA | 20Y484112 | C | 2021 | 4 | 15 | 0 | 0 | 0 | 0 | 0 | 0 | 0 | 0 | 0 | 0 | 0 | X | 0 | 0 | 0 | 0
1524 | BALON DE OXIGENO DE 10 m3 | BALON DE OXIGENO DE 10 m3 | UNIDAD DE INGENIERÍA CLÍNICA, HOSPITALARIA Y SERVICIOS | OFICINA DE ADMINISTRACIÓN- UIHYS.- INFRAESTRUCT.- CENTRAL DE OXÍGENO | SM | YA | 20Y126045 | C | 2021 | 4 | 15 | 0 | 0 | 0 | 0 | 0 | 0 | 0 | 0 | 0 | 0 | 0 | X | 0 | 0 | 0 | 0
1525 | BALON DE OXIGENO DE 10 m3 | BALON DE OXIGENO DE 10 m3 | UNIDAD DE INGENIERÍA CLÍNICA, HOSPITALARIA Y SERVICIOS | OFICINA DE ADMINISTRACIÓN- UIHYS.- INFRAESTRUCT.- CENTRAL DE OXÍGENO | SM | YA | 20Y484076 | C | 2021 | 4 | 15 | 0 | 0 | 0 | 0 | 0 | 0 | 0 | 0 | 0 | 0 | 0 | X | 0 | 0 | 0 | 0
1526 | BALON DE OXIGENO DE 10 m3 | BALON DE OXIGENO DE 10 m3 | UNIDAD DE INGENIERÍA CLÍNICA, HOSPITALARIA Y SERVICIOS | OFICINA DE ADMINISTRACIÓN- UIHYS.- INFRAESTRUCT.- CENTRAL DE OXÍGENO | SM | YA | 20Y484063 | C | 2021 | 4 | 15 | 0 | 0 | 0 | 0 | 0 | 0 | 0 | 0 | 0 | 0 | 0 | X | 0 | 0 | 0 | 0
1527 | BALON DE OXIGENO DE 10 m3 | BALON DE OXIGENO DE 10 m3 | UNIDAD DE INGENIERÍA CLÍNICA, HOSPITALARIA Y SERVICIOS | OFICINA DE ADMINISTRACIÓN- UIHYS.- INFRAESTRUCT.- CENTRAL DE OXÍGENO | SM | YA | 20Y485120 | C | 2021 | 4 | 15 | 0 | 0 | 0 | 0 | 0 | 0 | 0 | 0 | 0 | 0 | 0 | X | 0 | 0 | 0 | 0
1528 | BALON DE OXIGENO DE 10 m3 | BALON DE OXIGENO DE 10 m3 | UNIDAD DE INGENIERÍA CLÍNICA, HOSPITALARIA Y SERVICIOS | OFICINA DE ADMINISTRACIÓN- UIHYS.- INFRAESTRUCT.- CENTRAL DE OXÍGENO | SM | YA | 20Y126040 | C | 2021 | 4 | 15 | 0 | 0 | 0 | 0 | 0 | 0 | 0 | 0 | 0 | 0 | 0 | X | 0 | 0 | 0 | 0
1529 | BALON DE OXIGENO DE 10 m3 | BALON DE OXIGENO DE 10 m3 | UNIDAD DE INGENIERÍA CLÍNICA, HOSPITALARIA Y SERVICIOS | OFICINA DE ADMINISTRACIÓN- UIHYS.- INFRAESTRUCT.- CENTRAL DE OXÍGENO | SM | YA | 20Y127189 | C | 2021 | 4 | 15 | 0 | 0 | 0 | 0 | 0 | 0 | 0 | 0 | 0 | 0 | 0 | X | 0 | 0 | 0 | 0
1530 | BALON DE OXIGENO DE 10 m3 | BALON DE OXIGENO DE 10 m3 | UNIDAD DE INGENIERÍA CLÍNICA, HOSPITALARIA Y SERVICIOS | OFICINA DE ADMINISTRACIÓN- UIHYS.- INFRAESTRUCT.- CENTRAL DE OXÍGENO | SM | YA | 20Y126019 | C | 2021 | 4 | 15 | 0 | 0 | 0 | 0 | 0 | 0 | 0 | 0 | 0 | 0 | 0 | X | 0 | 0 | 0 | 0
1531 | BALON DE OXIGENO DE 10 m3 | BALON DE OXIGENO DE 10 m3 | UNIDAD DE INGENIERÍA CLÍNICA, HOSPITALARIA Y SERVICIOS | OFICINA DE ADMINISTRACIÓN- UIHYS.- INFRAESTRUCT.- CENTRAL DE OXÍGENO | SM | YA | 20Y127027 | C | 2021 | 4 | 15 | 0 | 0 | 0 | 0 | 0 | 0 | 0 | 0 | 0 | 0 | 0 | X | 0 | 0 | 0 | 0
1532 | BALON DE OXIGENO DE 10 m3 | BALON DE OXIGENO DE 10 m3 | UNIDAD DE INGENIERÍA CLÍNICA, HOSPITALARIA Y SERVICIOS | OFICINA DE ADMINISTRACIÓN- UIHYS.- INFRAESTRUCT.- CENTRAL DE OXÍGENO | SM | YA | 20Y126060 | C | 2021 | 4 | 15 | 0 | 0 | 0 | 0 | 0 | 0 | 0 | 0 | 0 | 0 | 0 | X | 0 | 0 | 0 | 0
1533 | BALON DE OXIGENO DE 10 m3 | BALON DE OXIGENO DE 10 m3 | UNIDAD DE INGENIERÍA CLÍNICA, HOSPITALARIA Y SERVICIOS | OFICINA DE ADMINISTRACIÓN- UIHYS.- INFRAESTRUCT.- CENTRAL DE OXÍGENO | SM | YA | 20Y485051 | C | 2021 | 4 | 15 | 0 | 0 | 0 | 0 | 0 | 0 | 0 | 0 | 0 | 0 | 0 | X | 0 | 0 | 0 | 0
1534 | BALON DE OXIGENO DE 10 m3 | BALON DE OXIGENO DE 10 m3 | UNIDAD DE INGENIERÍA CLÍNICA, HOSPITALARIA Y SERVICIOS | OFICINA DE ADMINISTRACIÓN- UIHYS.- INFRAESTRUCT.- CENTRAL DE OXÍGENO | SM | YA | 20Y126002 | C | 2021 | 4 | 15 | 0 | 0 | 0 | 0 | 0 | 0 | 0 | 0 | 0 | 0 | 0 | X | 0 | 0 | 0 | 0
1535 | BALON DE OXIGENO DE 10 m3 | BALON DE OXIGENO DE 10 m3 | UNIDAD DE INGENIERÍA CLÍNICA, HOSPITALARIA Y SERVICIOS | OFICINA DE ADMINISTRACIÓN- UIHYS.- INFRAESTRUCT.- CENTRAL DE OXÍGENO | SM | YA | 20Y487031 | C | 2021 | 4 | 15 | 0 | 0 | 0 | 0 | 0 | 0 | 0 | 0 | 0 | 0 | 0 | X | 0 | 0 | 0 | 0
1536 | BALON DE OXIGENO DE 10 m3 | BALON DE OXIGENO DE 10 m3 | UNIDAD DE INGENIERÍA CLÍNICA, HOSPITALARIA Y SERVICIOS | OFICINA DE ADMINISTRACIÓN- UIHYS.- INFRAESTRUCT.- CENTRAL DE OXÍGENO | SM | YA | 20Y484084 | C | 2021 | 4 | 15 | 0 | 0 | 0 | 0 | 0 | 0 | 0 | 0 | 0 | 0 | 0 | X | 0 | 0 | 0 | 0
1537 | BALON DE OXIGENO DE 10 m3 | BALON DE OXIGENO DE 10 m3 | UNIDAD DE INGENIERÍA CLÍNICA, HOSPITALARIA Y SERVICIOS | OFICINA DE ADMINISTRACIÓN- UIHYS.- INFRAESTRUCT.- CENTRAL DE OXÍGENO | SM | YA | 20Y485130 | C | 2021 | 4 | 15 | 0 | 0 | 0 | 0 | 0 | 0 | 0 | 0 | 0 | 0 | 0 | X | 0 | 0 | 0 | 0
1538 | BALON DE OXIGENO DE 10 m3 | BALON DE OXIGENO DE 10 m3 | UNIDAD DE INGENIERÍA CLÍNICA, HOSPITALARIA Y SERVICIOS | OFICINA DE ADMINISTRACIÓN- UIHYS.- INFRAESTRUCT.- CENTRAL DE OXÍGENO | SM | YA | 20Y126160 | C | 2021 | 4 | 15 | 0 | 0 | 0 | 0 | 0 | 0 | 0 | 0 | 0 | 0 | 0 | X | 0 | 0 | 0 | 0
1539 | BALON DE OXIGENO DE 10 m3 | BALON DE OXIGENO DE 10 m3 | UNIDAD DE INGENIERÍA CLÍNICA, HOSPITALARIA Y SERVICIOS | OFICINA DE ADMINISTRACIÓN- UIHYS.- INFRAESTRUCT.- CENTRAL DE OXÍGENO | SM | YA | 20Y485052 | C | 2021 | 4 | 15 | 0 | 0 | 0 | 0 | 0 | 0 | 0 | 0 | 0 | 0 | 0 | X | 0 | 0 | 0 | 0
1540 | BALON DE OXIGENO DE 10 m3 | BALON DE OXIGENO DE 10 m3 | UNIDAD DE INGENIERÍA CLÍNICA, HOSPITALARIA Y SERVICIOS | OFICINA DE ADMINISTRACIÓN- UIHYS.- INFRAESTRUCT.- CENTRAL DE OXÍGENO | SM | YA | 20Y484080 | C | 2021 | 4 | 15 | 0 | 0 | 0 | 0 | 0 | 0 | 0 | 0 | 0 | 0 | 0 | X | 0 | 0 | 0 | 0
1541 | BALON DE OXIGENO DE 10 m3 | BALON DE OXIGENO DE 10 m3 | UNIDAD DE INGENIERÍA CLÍNICA, HOSPITALARIA Y SERVICIOS | OFICINA DE ADMINISTRACIÓN- UIHYS.- INFRAESTRUCT.- CENTRAL DE OXÍGENO | SM | YA | 20Y485155 | C | 2021 | 4 | 15 | 0 | 0 | 0 | 0 | 0 | 0 | 0 | 0 | 0 | 0 | 0 | X | 0 | 0 | 0 | 0
1542 | BALON DE OXIGENO DE 10 m3 | BALON DE OXIGENO DE 10 m3 | UNIDAD DE INGENIERÍA CLÍNICA, HOSPITALARIA Y SERVICIOS | OFICINA DE ADMINISTRACIÓN- UIHYS.- INFRAESTRUCT.- CENTRAL DE OXÍGENO | SM | YA | 20Y485009 | C | 2021 | 4 | 15 | 0 | 0 | 0 | 0 | 0 | 0 | 0 | 0 | 0 | 0 | 0 | X | 0 | 0 | 0 | 0
1543 | BALON DE OXIGENO DE 10 m3 | BALON DE OXIGENO DE 10 m3 | UNIDAD DE INGENIERÍA CLÍNICA, HOSPITALARIA Y SERVICIOS | OFICINA DE ADMINISTRACIÓN- UIHYS.- INFRAESTRUCT.- CENTRAL DE OXÍGENO | SM | YA | 20Y484118 | C | 2021 | 4 | 15 | 0 | 0 | 0 | 0 | 0 | 0 | 0 | 0 | 0 | 0 | 0 | X | 0 | 0 | 0 | 0
1544 | BALON DE OXIGENO DE 10 m3 | BALON DE OXIGENO DE 10 m3 | UNIDAD DE INGENIERÍA CLÍNICA, HOSPITALARIA Y SERVICIOS | OFICINA DE ADMINISTRACIÓN- UIHYS.- INFRAESTRUCT.- CENTRAL DE OXÍGENO | SM | YA | 20Y126193 | C | 2021 | 4 | 15 | 0 | 0 | 0 | 0 | 0 | 0 | 0 | 0 | 0 | 0 | 0 | X | 0 | 0 | 0 | 0
1545 | BALON DE OXIGENO DE 10 m3 | BALON DE OXIGENO DE 10 m3 | UNIDAD DE INGENIERÍA CLÍNICA, HOSPITALARIA Y SERVICIOS | OFICINA DE ADMINISTRACIÓN- UIHYS.- INFRAESTRUCT.- CENTRAL DE OXÍGENO | SM | YA | 20Y484019 | C | 2021 | 4 | 15 | 0 | 0 | 0 | 0 | 0 | 0 | 0 | 0 | 0 | 0 | 0 | X | 0 | 0 | 0 | 0
1546 | BALON DE OXIGENO DE 10 m3 | BALON DE OXIGENO DE 10 m3 | UNIDAD DE INGENIERÍA CLÍNICA, HOSPITALARIA Y SERVICIOS | OFICINA DE ADMINISTRACIÓN- UIHYS.- INFRAESTRUCT.- CENTRAL DE OXÍGENO | SM | YA | 20Y184078 | C | 2021 | 4 | 15 | 0 | 0 | 0 | 0 | 0 | 0 | 0 | 0 | 0 | 0 | 0 | X | 0 | 0 | 0 | 0
1547 | BALON DE OXIGENO DE 10 m3 | BALON DE OXIGENO DE 10 m3 | UNIDAD DE INGENIERÍA CLÍNICA, HOSPITALARIA Y SERVICIOS | OFICINA DE ADMINISTRACIÓN- UIHYS.- INFRAESTRUCT.- CENTRAL DE OXÍGENO | SM | YA | 20Y127136 | C | 2021 | 4 | 15 | 0 | 0 | 0 | 0 | 0 | 0 | 0 | 0 | 0 | 0 | 0 | X | 0 | 0 | 0 | 0
1548 | BALON DE OXIGENO DE 10 m3 | BALON DE OXIGENO DE 10 m3 | UNIDAD DE INGENIERÍA CLÍNICA, HOSPITALARIA Y SERVICIOS | OFICINA DE ADMINISTRACIÓN- UIHYS.- INFRAESTRUCT.- CENTRAL DE OXÍGENO | SM | YA | 20Y127198 | C | 2021 | 4 | 15 | 0 | 0 | 0 | 0 | 0 | 0 | 0 | 0 | 0 | 0 | 0 | X | 0 | 0 | 0 | 0
1549 | BALON DE OXIGENO DE 10 m3 | BALON DE OXIGENO DE 10 m3 | UNIDAD DE INGENIERÍA CLÍNICA, HOSPITALARIA Y SERVICIOS | OFICINA DE ADMINISTRACIÓN- UIHYS.- INFRAESTRUCT.- CENTRAL DE OXÍGENO | SM | YA | 20Y126170 | C | 2021 | 4 | 15 | 0 | 0 | 0 | 0 | 0 | 0 | 0 | 0 | 0 | 0 | 0 | X | 0 | 0 | 0 | 0
1550 | BALON DE OXIGENO DE 10 m3 | BALON DE OXIGENO DE 10 m3 | UNIDAD DE INGENIERÍA CLÍNICA, HOSPITALARIA Y SERVICIOS | OFICINA DE ADMINISTRACIÓN- UIHYS.- INFRAESTRUCT.- CENTRAL DE OXÍGENO | SM | YA | 20Y126042 | C | 2021 | 4 | 15 | 0 | 0 | 0 | 0 | 0 | 0 | 0 | 0 | 0 | 0 | 0 | X | 0 | 0 | 0 | 0
1551 | BALON DE OXIGENO DE 10 m3 | BALON DE OXIGENO DE 10 m3 | UNIDAD DE INGENIERÍA CLÍNICA, HOSPITALARIA Y SERVICIOS | OFICINA DE ADMINISTRACIÓN- UIHYS.- INFRAESTRUCT.- CENTRAL DE OXÍGENO | SM | YA | 20Y485060 | C | 2021 | 4 | 15 | 0 | 0 | 0 | 0 | 0 | 0 | 0 | 0 | 0 | 0 | 0 | X | 0 | 0 | 0 | 0
1552 | BALON DE OXIGENO DE 10 m3 | BALON DE OXIGENO DE 10 m3 | UNIDAD DE INGENIERÍA CLÍNICA, HOSPITALARIA Y SERVICIOS | OFICINA DE ADMINISTRACIÓN- UIHYS.- INFRAESTRUCT.- CENTRAL DE OXÍGENO | SM | YA | 20Y487007 | C | 2021 | 4 | 15 | 0 | 0 | 0 | 0 | 0 | 0 | 0 | 0 | 0 | 0 | 0 | X | 0 | 0 | 0 | 0
1553 | BALON DE OXIGENO DE 10 m3 | BALON DE OXIGENO DE 10 m3 | UNIDAD DE INGENIERÍA CLÍNICA, HOSPITALARIA Y SERVICIOS | OFICINA DE ADMINISTRACIÓN- UIHYS.- INFRAESTRUCT.- CENTRAL DE OXÍGENO | SM | YA | 20Y126196 | C | 2021 | 4 | 15 | 0 | 0 | 0 | 0 | 0 | 0 | 0 | 0 | 0 | 0 | 0 | X | 0 | 0 | 0 | 0
1554 | BALON DE OXIGENO DE 10 m3 | BALON DE OXIGENO DE 10 m3 | UNIDAD DE INGENIERÍA CLÍNICA, HOSPITALARIA Y SERVICIOS | OFICINA DE ADMINISTRACIÓN- UIHYS.- INFRAESTRUCT.- CENTRAL DE OXÍGENO | SM | YA | 20Y127018 | C | 2021 | 4 | 15 | 0 | 0 | 0 | 0 | 0 | 0 | 0 | 0 | 0 | 0 | 0 | X | 0 | 0 | 0 | 0
1555 | BALON DE OXIGENO DE 10 m3 | BALON DE OXIGENO DE 10 m3 | UNIDAD DE INGENIERÍA CLÍNICA, HOSPITALARIA Y SERVICIOS | OFICINA DE ADMINISTRACIÓN- UIHYS.- INFRAESTRUCT.- CENTRAL DE OXÍGENO | SM | YA | 20Y126103 | C | 2021 | 4 | 15 | 0 | 0 | 0 | 0 | 0 | 0 | 0 | 0 | 0 | 0 | 0 | X | 0 | 0 | 0 | 0
1556 | BALON DE OXIGENO DE 10 m3 | BALON DE OXIGENO DE 10 m3 | UNIDAD DE INGENIERÍA CLÍNICA, HOSPITALARIA Y SERVICIOS | OFICINA DE ADMINISTRACIÓN- UIHYS.- INFRAESTRUCT.- CENTRAL DE OXÍGENO | SM | YA | 20Y487006 | C | 2021 | 4 | 15 | 0 | 0 | 0 | 0 | 0 | 0 | 0 | 0 | 0 | 0 | 0 | X | 0 | 0 | 0 | 0
1557 | BALON DE OXIGENO DE 10 m3 | BALON DE OXIGENO DE 10 m3 | UNIDAD DE INGENIERÍA CLÍNICA, HOSPITALARIA Y SERVICIOS | OFICINA DE ADMINISTRACIÓN- UIHYS.- INFRAESTRUCT.- CENTRAL DE OXÍGENO | SM | YA | 20Y127087 | C | 2021 | 4 | 15 | 0 | 0 | 0 | 0 | 0 | 0 | 0 | 0 | 0 | 0 | 0 | X | 0 | 0 | 0 | 0
1558 | BALON DE OXIGENO DE 10 m3 | BALON DE OXIGENO DE 10 m3 | UNIDAD DE INGENIERÍA CLÍNICA, HOSPITALARIA Y SERVICIOS | OFICINA DE ADMINISTRACIÓN- UIHYS.- INFRAESTRUCT.- CENTRAL DE OXÍGENO | SM | YA | 20Y126131 | C | 2021 | 4 | 15 | 0 | 0 | 0 | 0 | 0 | 0 | 0 | 0 | 0 | 0 | 0 | X | 0 | 0 | 0 | 0
1559 | BALON DE OXIGENO DE 10 m3 | BALON DE OXIGENO DE 10 m3 | UNIDAD DE INGENIERÍA CLÍNICA, HOSPITALARIA Y SERVICIOS | OFICINA DE ADMINISTRACIÓN- UIHYS.- INFRAESTRUCT.- CENTRAL DE OXÍGENO | SM | YA | 20Y126148 | C | 2021 | 4 | 15 | 0 | 0 | 0 | 0 | 0 | 0 | 0 | 0 | 0 | 0 | 0 | X | 0 | 0 | 0 | 0
1560 | BALON DE OXIGENO DE 10 m3 | BALON DE OXIGENO DE 10 m3 | UNIDAD DE INGENIERÍA CLÍNICA, HOSPITALARIA Y SERVICIOS | OFICINA DE ADMINISTRACIÓN- UIHYS.- INFRAESTRUCT.- CENTRAL DE OXÍGENO | SM | YA | 20Y127021 | C | 2021 | 4 | 15 | 0 | 0 | 0 | 0 | 0 | 0 | 0 | 0 | 0 | 0 | 0 | X | 0 | 0 | 0 | 0
1561 | BALON DE OXIGENO DE 10 m3 | BALON DE OXIGENO DE 10 m3 | UNIDAD DE INGENIERÍA CLÍNICA, HOSPITALARIA Y SERVICIOS | OFICINA DE ADMINISTRACIÓN- UIHYS.- INFRAESTRUCT.- CENTRAL DE OXÍGENO | SM | YA | 20Y484026 | C | 2021 | 4 | 15 | 0 | 0 | 0 | 0 | 0 | 0 | 0 | 0 | 0 | 0 | 0 | X | 0 | 0 | 0 | 0
1562 | BALON DE OXIGENO DE 10 m3 | BALON DE OXIGENO DE 10 m3 | UNIDAD DE INGENIERÍA CLÍNICA, HOSPITALARIA Y SERVICIOS | OFICINA DE ADMINISTRACIÓN- UIHYS.- INFRAESTRUCT.- CENTRAL DE OXÍGENO | SM | YA | 20Y485087 | C | 2021 | 4 | 15 | 0 | 0 | 0 | 0 | 0 | 0 | 0 | 0 | 0 | 0 | 0 | X | 0 | 0 | 0 | 0
1563 | BALON DE OXIGENO DE 10 m3 | BALON DE OXIGENO DE 10 m3 | UNIDAD DE INGENIERÍA CLÍNICA, HOSPITALARIA Y SERVICIOS | OFICINA DE ADMINISTRACIÓN- UIHYS.- INFRAESTRUCT.- CENTRAL DE OXÍGENO | SM | YA | 20Y127017 | C | 2021 | 4 | 15 | 0 | 0 | 0 | 0 | 0 | 0 | 0 | 0 | 0 | 0 | 0 | X | 0 | 0 | 0 | 0
1564 | BALON DE OXIGENO DE 10 m3 | BALON DE OXIGENO DE 10 m3 | UNIDAD DE INGENIERÍA CLÍNICA, HOSPITALARIA Y SERVICIOS | OFICINA DE ADMINISTRACIÓN- UIHYS.- INFRAESTRUCT.- CENTRAL DE OXÍGENO | SM | YA | 20Y487008 | C | 2021 | 4 | 15 | 0 | 0 | 0 | 0 | 0 | 0 | 0 | 0 | 0 | 0 | 0 | X | 0 | 0 | 0 | 0
1565 | BALON DE OXIGENO DE 10 m3 | BALON DE OXIGENO DE 10 m3 | UNIDAD DE INGENIERÍA CLÍNICA, HOSPITALARIA Y SERVICIOS | OFICINA DE ADMINISTRACIÓN- UIHYS.- INFRAESTRUCT.- CENTRAL DE OXÍGENO | SM | YA | 20Y127191 | C | 2021 | 4 | 15 | 0 | 0 | 0 | 0 | 0 | 0 | 0 | 0 | 0 | 0 | 0 | X | 0 | 0 | 0 | 0
1566 | BALON DE OXIGENO DE 10 m3 | BALON DE OXIGENO DE 10 m3 | UNIDAD DE INGENIERÍA CLÍNICA, HOSPITALARIA Y SERVICIOS | OFICINA DE ADMINISTRACIÓN- UIHYS.- INFRAESTRUCT.- CENTRAL DE OXÍGENO | SM | YA | 20Y126154 | C | 2021 | 4 | 15 | 0 | 0 | 0 | 0 | 0 | 0 | 0 | 0 | 0 | 0 | 0 | X | 0 | 0 | 0 | 0
1567 | BALON DE OXIGENO DE 10 m3 | BALON DE OXIGENO DE 10 m3 | UNIDAD DE INGENIERÍA CLÍNICA, HOSPITALARIA Y SERVICIOS | OFICINA DE ADMINISTRACIÓN- UIHYS.- INFRAESTRUCT.- CENTRAL DE OXÍGENO | SM | YA | 20Y484159 | C | 2021 | 4 | 15 | 0 | 0 | 0 | 0 | 0 | 0 | 0 | 0 | 0 | 0 | 0 | X | 0 | 0 | 0 | 0
1568 | BALON DE OXIGENO DE 10 m3 | BALON DE OXIGENO DE 10 m3 | UNIDAD DE INGENIERÍA CLÍNICA, HOSPITALARIA Y SERVICIOS | OFICINA DE ADMINISTRACIÓN- UIHYS.- INFRAESTRUCT.- CENTRAL DE OXÍGENO | SM | YA | 20Y484121 | C | 2021 | 4 | 15 | 0 | 0 | 0 | 0 | 0 | 0 | 0 | 0 | 0 | 0 | 0 | X | 0 | 0 | 0 | 0
1569 | BALON DE OXIGENO DE 10 m3 | BALON DE OXIGENO DE 10 m3 | UNIDAD DE INGENIERÍA CLÍNICA, HOSPITALARIA Y SERVICIOS | OFICINA DE ADMINISTRACIÓN- UIHYS.- INFRAESTRUCT.- CENTRAL DE OXÍGENO | SM | YA | 20Y127168 | C | 2021 | 4 | 15 | 0 | 0 | 0 | 0 | 0 | 0 | 0 | 0 | 0 | 0 | 0 | X | 0 | 0 | 0 | 0
1570 | BALON DE OXIGENO DE 10 m3 | BALON DE OXIGENO DE 10 m3 | UNIDAD DE INGENIERÍA CLÍNICA, HOSPITALARIA Y SERVICIOS | OFICINA DE ADMINISTRACIÓN- UIHYS.- INFRAESTRUCT.- CENTRAL DE OXÍGENO | SM | YA | 20Y484162 | C | 2021 | 4 | 15 | 0 | 0 | 0 | 0 | 0 | 0 | 0 | 0 | 0 | 0 | 0 | X | 0 | 0 | 0 | 0
1571 | BALON DE OXIGENO DE 10 m3 | BALON DE OXIGENO DE 10 m3 | UNIDAD DE INGENIERÍA CLÍNICA, HOSPITALARIA Y SERVICIOS | OFICINA DE ADMINISTRACIÓN- UIHYS.- INFRAESTRUCT.- CENTRAL DE OXÍGENO | SM | YA | 20Y485074 | C | 2021 | 4 | 15 | 0 | 0 | 0 | 0 | 0 | 0 | 0 | 0 | 0 | 0 | 0 | X | 0 | 0 | 0 | 0
1572 | BALON DE OXIGENO DE 10 m3 | BALON DE OXIGENO DE 10 m3 | UNIDAD DE INGENIERÍA CLÍNICA, HOSPITALARIA Y SERVICIOS | OFICINA DE ADMINISTRACIÓN- UIHYS.- INFRAESTRUCT.- CENTRAL DE OXÍGENO | SM | YA | 20Y126061 | C | 2021 | 4 | 15 | 0 | 0 | 0 | 0 | 0 | 0 | 0 | 0 | 0 | 0 | 0 | X | 0 | 0 | 0 | 0
1573 | BALON DE OXIGENO DE 10 m3 | BALON DE OXIGENO DE 10 m3 | UNIDAD DE INGENIERÍA CLÍNICA, HOSPITALARIA Y SERVICIOS | OFICINA DE ADMINISTRACIÓN- UIHYS.- INFRAESTRUCT.- CENTRAL DE OXÍGENO | SM | YA | 20Y126157 | C | 2021 | 4 | 15 | 0 | 0 | 0 | 0 | 0 | 0 | 0 | 0 | 0 | 0 | 0 | X | 0 | 0 | 0 | 0
1574 | BALON DE OXIGENO DE 10 m3 | BALON DE OXIGENO DE 10 m3 | UNIDAD DE INGENIERÍA CLÍNICA, HOSPITALARIA Y SERVICIOS | OFICINA DE ADMINISTRACIÓN- UIHYS.- INFRAESTRUCT.- CENTRAL DE OXÍGENO | SM | YA | 20Y127048 | C | 2021 | 4 | 15 | 0 | 0 | 0 | 0 | 0 | 0 | 0 | 0 | 0 | 0 | 0 | X | 0 | 0 | 0 | 0
1575 | BALON DE OXIGENO DE 10 m3 | BALON DE OXIGENO DE 10 m3 | UNIDAD DE INGENIERÍA CLÍNICA, HOSPITALARIA Y SERVICIOS | OFICINA DE ADMINISTRACIÓN- UIHYS.- INFRAESTRUCT.- CENTRAL DE OXÍGENO | SM | YA | 20Y127182 | C | 2021 | 4 | 15 | 0 | 0 | 0 | 0 | 0 | 0 | 0 | 0 | 0 | 0 | 0 | X | 0 | 0 | 0 | 0
1576 | BALON DE OXIGENO DE 10 m3 | BALON DE OXIGENO DE 10 m3 | UNIDAD DE INGENIERÍA CLÍNICA, HOSPITALARIA Y SERVICIOS | OFICINA DE ADMINISTRACIÓN- UIHYS.- INFRAESTRUCT.- CENTRAL DE OXÍGENO | SM | YA | 20Y127137 | C | 2021 | 4 | 15 | 0 | 0 | 0 | 0 | 0 | 0 | 0 | 0 | 0 | 0 | 0 | X | 0 | 0 | 0 | 0
1577 | BALON DE OXIGENO DE 10 m3 | BALON DE OXIGENO DE 10 m3 | UNIDAD DE INGENIERÍA CLÍNICA, HOSPITALARIA Y SERVICIOS | OFICINA DE ADMINISTRACIÓN- UIHYS.- INFRAESTRUCT.- CENTRAL DE OXÍGENO | SM | YA | 20Y484197 | C | 2021 | 4 | 15 | 0 | 0 | 0 | 0 | 0 | 0 | 0 | 0 | 0 | 0 | 0 | X | 0 | 0 | 0 | 0
1578 | BALON DE OXIGENO DE 10 m3 | BALON DE OXIGENO DE 10 m3 | UNIDAD DE INGENIERÍA CLÍNICA, HOSPITALARIA Y SERVICIOS | OFICINA DE ADMINISTRACIÓN- UIHYS.- INFRAESTRUCT.- CENTRAL DE OXÍGENO | SM | YA | 20Y484163 | C | 2021 | 4 | 15 | 0 | 0 | 0 | 0 | 0 | 0 | 0 | 0 | 0 | 0 | 0 | X | 0 | 0 | 0 | 0
1579 | BALON DE OXIGENO DE 10 m3 | BALON DE OXIGENO DE 10 m3 | UNIDAD DE INGENIERÍA CLÍNICA, HOSPITALARIA Y SERVICIOS | OFICINA DE ADMINISTRACIÓN- UIHYS.- INFRAESTRUCT.- CENTRAL DE OXÍGENO | SM | YA | 20Y484098 | C | 2021 | 4 | 15 | 0 | 0 | 0 | 0 | 0 | 0 | 0 | 0 | 0 | 0 | 0 | X | 0 | 0 | 0 | 0
1580 | BALON DE OXIGENO DE 10 m3 | BALON DE OXIGENO DE 10 m3 | UNIDAD DE INGENIERÍA CLÍNICA, HOSPITALARIA Y SERVICIOS | OFICINA DE ADMINISTRACIÓN- UIHYS.- INFRAESTRUCT.- CENTRAL DE OXÍGENO | SM | YA | 20Y126116 | C | 2021 | 4 | 15 | 0 | 0 | 0 | 0 | 0 | 0 | 0 | 0 | 0 | 0 | 0 | X | 0 | 0 | 0 | 0
1581 | BALON DE OXIGENO DE 10 m3 | BALON DE OXIGENO DE 10 m3 | UNIDAD DE INGENIERÍA CLÍNICA, HOSPITALARIA Y SERVICIOS | OFICINA DE ADMINISTRACIÓN- UIHYS.- INFRAESTRUCT.- CENTRAL DE OXÍGENO | SM | YA | 20Y126036 | C | 2021 | 4 | 15 | 0 | 0 | 0 | 0 | 0 | 0 | 0 | 0 | 0 | 0 | 0 | X | 0 | 0 | 0 | 0
1582 | BALON DE OXIGENO DE 10 m3 | BALON DE OXIGENO DE 10 m3 | UNIDAD DE INGENIERÍA CLÍNICA, HOSPITALARIA Y SERVICIOS | OFICINA DE ADMINISTRACIÓN- UIHYS.- INFRAESTRUCT.- CENTRAL DE OXÍGENO | SM | YA | 20Y484014 | C | 2021 | 4 | 15 | 0 | 0 | 0 | 0 | 0 | 0 | 0 | 0 | 0 | 0 | 0 | X | 0 | 0 | 0 | 0
1583 | BALON DE OXIGENO DE 10 m3 | BALON DE OXIGENO DE 10 m3 | UNIDAD DE INGENIERÍA CLÍNICA, HOSPITALARIA Y SERVICIOS | OFICINA DE ADMINISTRACIÓN- UIHYS.- INFRAESTRUCT.- CENTRAL DE OXÍGENO | SM | YA | 20Y127110 | C | 2021 | 4 | 15 | 0 | 0 | 0 | 0 | 0 | 0 | 0 | 0 | 0 | 0 | 0 | X | 0 | 0 | 0 | 0
1584 | BALON DE OXIGENO DE 10 m3 | BALON DE OXIGENO DE 10 m3 | UNIDAD DE INGENIERÍA CLÍNICA, HOSPITALARIA Y SERVICIOS | OFICINA DE ADMINISTRACIÓN- UIHYS.- INFRAESTRUCT.- CENTRAL DE OXÍGENO | SM | YA | 20Y126120 | C | 2021 | 4 | 15 | 0 | 0 | 0 | 0 | 0 | 0 | 0 | 0 | 0 | 0 | 0 | X | 0 | 0 | 0 | 0
1585 | BALON DE OXIGENO DE 10 m3 | BALON DE OXIGENO DE 10 m3 | UNIDAD DE INGENIERÍA CLÍNICA, HOSPITALARIA Y SERVICIOS | OFICINA DE ADMINISTRACIÓN- UIHYS.- INFRAESTRUCT.- CENTRAL DE OXÍGENO | SM | YA | 20Y484115 | C | 2021 | 4 | 15 | 0 | 0 | 0 | 0 | 0 | 0 | 0 | 0 | 0 | 0 | 0 | X | 0 | 0 | 0 | 0
1586 | BALON DE OXIGENO DE 10 m3 | BALON DE OXIGENO DE 10 m3 | UNIDAD DE INGENIERÍA CLÍNICA, HOSPITALARIA Y SERVICIOS | OFICINA DE ADMINISTRACIÓN- UIHYS.- INFRAESTRUCT.- CENTRAL DE OXÍGENO | SM | YA | 20Y127133 | C | 2021 | 4 | 15 | 0 | 0 | 0 | 0 | 0 | 0 | 0 | 0 | 0 | 0 | 0 | X | 0 | 0 | 0 | 0
1587 | BALON DE OXIGENO DE 10 m3 | BALON DE OXIGENO DE 10 m3 | UNIDAD DE INGENIERÍA CLÍNICA, HOSPITALARIA Y SERVICIOS | OFICINA DE ADMINISTRACIÓN- UIHYS.- INFRAESTRUCT.- CENTRAL DE OXÍGENO | SM | YA | 20Y126138 | C | 2021 | 4 | 15 | 0 | 0 | 0 | 0 | 0 | 0 | 0 | 0 | 0 | 0 | 0 | X | 0 | 0 | 0 | 0
1588 | BALON DE OXIGENO DE 10 m3 | BALON DE OXIGENO DE 10 m3 | UNIDAD DE INGENIERÍA CLÍNICA, HOSPITALARIA Y SERVICIOS | OFICINA DE ADMINISTRACIÓN- UIHYS.- INFRAESTRUCT.- CENTRAL DE OXÍGENO | SM | YA | 20Y126039 | C | 2021 | 4 | 15 | 0 | 0 | 0 | 0 | 0 | 0 | 0 | 0 | 0 | 0 | 0 | X | 0 | 0 | 0 | 0
1589 | BALON DE OXIGENO DE 10 m3 | BALON DE OXIGENO DE 10 m3 | UNIDAD DE INGENIERÍA CLÍNICA, HOSPITALARIA Y SERVICIOS | OFICINA DE ADMINISTRACIÓN- UIHYS.- INFRAESTRUCT.- CENTRAL DE OXÍGENO | SM | YA | 20Y126047 | C | 2021 | 4 | 15 | 0 | 0 | 0 | 0 | 0 | 0 | 0 | 0 | 0 | 0 | 0 | X | 0 | 0 | 0 | 0
1590 | BALON DE OXIGENO DE 10 m3 | BALON DE OXIGENO DE 10 m3 | UNIDAD DE INGENIERÍA CLÍNICA, HOSPITALARIA Y SERVICIOS | OFICINA DE ADMINISTRACIÓN- UIHYS.- INFRAESTRUCT.- CENTRAL DE OXÍGENO | SM | YA | 20Y127043 | C | 2021 | 4 | 15 | 0 | 0 | 0 | 0 | 0 | 0 | 0 | 0 | 0 | 0 | 0 | X | 0 | 0 | 0 | 0
1591 | BALON DE OXIGENO DE 10 m3 | BALON DE OXIGENO DE 10 m3 | UNIDAD DE INGENIERÍA CLÍNICA, HOSPITALARIA Y SERVICIOS | OFICINA DE ADMINISTRACIÓN- UIHYS.- INFRAESTRUCT.- CENTRAL DE OXÍGENO | SM | YA | 20Y126115 | C | 2021 | 4 | 15 | 0 | 0 | 0 | 0 | 0 | 0 | 0 | 0 | 0 | 0 | 0 | X | 0 | 0 | 0 | 0
1592 | BALON DE OXIGENO DE 10 m3 | BALON DE OXIGENO DE 10 m3 | UNIDAD DE INGENIERÍA CLÍNICA, HOSPITALARIA Y SERVICIOS | OFICINA DE ADMINISTRACIÓN- UIHYS.- INFRAESTRUCT.- CENTRAL DE OXÍGENO | SM | YA | 20Y126086 | C | 2021 | 4 | 15 | 0 | 0 | 0 | 0 | 0 | 0 | 0 | 0 | 0 | 0 | 0 | X | 0 | 0 | 0 | 0
1593 | BALON DE OXIGENO DE 10 m3 | BALON DE OXIGENO DE 10 m3 | UNIDAD DE INGENIERÍA CLÍNICA, HOSPITALARIA Y SERVICIOS | OFICINA DE ADMINISTRACIÓN- UIHYS.- INFRAESTRUCT.- CENTRAL DE OXÍGENO | SM | YA | 20Y126192 | C | 2021 | 4 | 15 | 0 | 0 | 0 | 0 | 0 | 0 | 0 | 0 | 0 | 0 | 0 | X | 0 | 0 | 0 | 0
1594 | BALON DE OXIGENO DE 10 m3 | BALON DE OXIGENO DE 10 m3 | UNIDAD DE INGENIERÍA CLÍNICA, HOSPITALARIA Y SERVICIOS | OFICINA DE ADMINISTRACIÓN- UIHYS.- INFRAESTRUCT.- CENTRAL DE OXÍGENO | SM | YA | 20Y127030 | C | 2021 | 4 | 15 | 0 | 0 | 0 | 0 | 0 | 0 | 0 | 0 | 0 | 0 | 0 | X | 0 | 0 | 0 | 0
1595 | BALON DE OXIGENO DE 10 m3 | BALON DE OXIGENO DE 10 m3 | UNIDAD DE INGENIERÍA CLÍNICA, HOSPITALARIA Y SERVICIOS | OFICINA DE ADMINISTRACIÓN- UIHYS.- INFRAESTRUCT.- CENTRAL DE OXÍGENO | SM | YA | 20Y484016 | C | 2021 | 4 | 15 | 0 | 0 | 0 | 0 | 0 | 0 | 0 | 0 | 0 | 0 | 0 | X | 0 | 0 | 0 | 0
1596 | BALON DE OXIGENO DE 10 m3 | BALON DE OXIGENO DE 10 m3 | UNIDAD DE INGENIERÍA CLÍNICA, HOSPITALARIA Y SERVICIOS | OFICINA DE ADMINISTRACIÓN- UIHYS.- INFRAESTRUCT.- CENTRAL DE OXÍGENO | SM | YA | 20Y484020 | C | 2021 | 4 | 15 | 0 | 0 | 0 | 0 | 0 | 0 | 0 | 0 | 0 | 0 | 0 | X | 0 | 0 | 0 | 0
1597 | BALON DE OXIGENO DE 10 m3 | BALON DE OXIGENO DE 10 m3 | UNIDAD DE INGENIERÍA CLÍNICA, HOSPITALARIA Y SERVICIOS | OFICINA DE ADMINISTRACIÓN- UIHYS.- INFRAESTRUCT.- CENTRAL DE OXÍGENO | SM | YA | 20Y127073 | C | 2021 | 4 | 15 | 0 | 0 | 0 | 0 | 0 | 0 | 0 | 0 | 0 | 0 | 0 | X | 0 | 0 | 0 | 0
1598 | BALON DE OXIGENO DE 10 m3 | BALON DE OXIGENO DE 10 m3 | UNIDAD DE INGENIERÍA CLÍNICA, HOSPITALARIA Y SERVICIOS | OFICINA DE ADMINISTRACIÓN- UIHYS.- INFRAESTRUCT.- CENTRAL DE OXÍGENO | SM | YA | 20Y126198 | C | 2021 | 4 | 15 | 0 | 0 | 0 | 0 | 0 | 0 | 0 | 0 | 0 | 0 | 0 | X | 0 | 0 | 0 | 0
1599 | BALON DE OXIGENO DE 10 m3 | BALON DE OXIGENO DE 10 m3 | UNIDAD DE INGENIERÍA CLÍNICA, HOSPITALARIA Y SERVICIOS | OFICINA DE ADMINISTRACIÓN- UIHYS.- INFRAESTRUCT.- CENTRAL DE OXÍGENO | SM | YA | 20Y484125 | C | 2021 | 4 | 15 | 0 | 0 | 0 | 0 | 0 | 0 | 0 | 0 | 0 | 0 | 0 | X | 0 | 0 | 0 | 0
1600 | BALON DE OXIGENO DE 10 m3 | BALON DE OXIGENO DE 10 m3 | UNIDAD DE INGENIERÍA CLÍNICA, HOSPITALARIA Y SERVICIOS | OFICINA DE ADMINISTRACIÓN- UIHYS.- INFRAESTRUCT.- CENTRAL DE OXÍGENO | SM | YA | 20Y485079 | C | 2021 | 4 | 15 | 0 | 0 | 0 | 0 | 0 | 0 | 0 | 0 | 0 | 0 | 0 | X | 0 | 0 | 0 | 0
1601 | BALON DE OXIGENO DE 10 m3 | BALON DE OXIGENO DE 10 m3 | UNIDAD DE INGENIERÍA CLÍNICA, HOSPITALARIA Y SERVICIOS | OFICINA DE ADMINISTRACIÓN- UIHYS.- INFRAESTRUCT.- CENTRAL DE OXÍGENO | SM | YA | 20Y485152 | C | 2021 | 4 | 15 | 0 | 0 | 0 | 0 | 0 | 0 | 0 | 0 | 0 | 0 | 0 | X | 0 | 0 | 0 | 0
1602 | BALON DE OXIGENO DE 10 m3 | BALON DE OXIGENO DE 10 m3 | UNIDAD DE INGENIERÍA CLÍNICA, HOSPITALARIA Y SERVICIOS | OFICINA DE ADMINISTRACIÓN- UIHYS.- INFRAESTRUCT.- CENTRAL DE OXÍGENO | SM | YA | 20Y126068 | C | 2021 | 4 | 15 | 0 | 0 | 0 | 0 | 0 | 0 | 0 | 0 | 0 | 0 | 0 | X | 0 | 0 | 0 | 0
1603 | BALON DE OXIGENO DE 10 m3 | BALON DE OXIGENO DE 10 m3 | UNIDAD DE INGENIERÍA CLÍNICA, HOSPITALARIA Y SERVICIOS | OFICINA DE ADMINISTRACIÓN- UIHYS.- INFRAESTRUCT.- CENTRAL DE OXÍGENO | SM | YA | 20Y127053 | C | 2021 | 4 | 15 | 0 | 0 | 0 | 0 | 0 | 0 | 0 | 0 | 0 | 0 | 0 | X | 0 | 0 | 0 | 0
1604 | BALON DE OXIGENO DE 10 m3 | BALON DE OXIGENO DE 10 m3 | UNIDAD DE INGENIERÍA CLÍNICA, HOSPITALARIA Y SERVICIOS | OFICINA DE ADMINISTRACIÓN- UIHYS.- INFRAESTRUCT.- CENTRAL DE OXÍGENO | SM | YA | 20Y485157 | C | 2021 | 4 | 15 | 0 | 0 | 0 | 0 | 0 | 0 | 0 | 0 | 0 | 0 | 0 | X | 0 | 0 | 0 | 0
1605 | BALON DE OXIGENO DE 10 m3 | BALON DE OXIGENO DE 10 m3 | UNIDAD DE INGENIERÍA CLÍNICA, HOSPITALARIA Y SERVICIOS | OFICINA DE ADMINISTRACIÓN- UIHYS.- INFRAESTRUCT.- CENTRAL DE OXÍGENO | SM | YA | 20Y485177 | C | 2021 | 4 | 15 | 0 | 0 | 0 | 0 | 0 | 0 | 0 | 0 | 0 | 0 | 0 | X | 0 | 0 | 0 | 0
1606 | BALON DE OXIGENO DE 10 m3 | BALON DE OXIGENO DE 10 m3 | UNIDAD DE INGENIERÍA CLÍNICA, HOSPITALARIA Y SERVICIOS | OFICINA DE ADMINISTRACIÓN- UIHYS.- INFRAESTRUCT.- CENTRAL DE AIRE COMPRIIDO | S/M | S/M | 121Y450085 | C | 2021 | 4 | 15 | 0 | 0 | 0 | 0 | 0 | 0 | 0 | 0 | 0 | 0 | 0 | X | 0 | 0 | 0 | 0
1607 | BALON DE OXIGENO DE 10 m3 | BALON DE OXIGENO DE 10 m3 | UNIDAD DE INGENIERÍA CLÍNICA, HOSPITALARIA Y SERVICIOS | OFICINA DE ADMINISTRACIÓN- UIHYS.- INFRAESTRUCT.- CENTRAL DE AIRE COMPRIIDO | S/M | S/M | 121Y439126 | C | 2021 | 4 | 15 | 0 | 0 | 0 | 0 | 0 | 0 | 0 | 0 | 0 | 0 | 0 | X | 0 | 0 | 0 | 0
1608 | BALON DE OXIGENO DE 10 m3 | BALON DE OXIGENO DE 10 m3 | UNIDAD DE INGENIERÍA CLÍNICA, HOSPITALARIA Y SERVICIOS | OFICINA DE ADMINISTRACIÓN- UIHYS.- INFRAESTRUCT.- CENTRAL DE AIRE COMPRIIDO | S/M | S/M | 121Y274198 | C | 2021 | 4 | 15 | 0 | 0 | 0 | 0 | 0 | 0 | 0 | 0 | 0 | 0 | 0 | X | 0 | 0 | 0 | 0
1609 | BALON DE OXIGENO DE 10 m3 | BALON DE OXIGENO DE 10 m3 | UNIDAD DE INGENIERÍA CLÍNICA, HOSPITALARIA Y SERVICIOS | OFICINA DE ADMINISTRACIÓN- UIHYS.- INFRAESTRUCT.- CENTRAL DE AIRE COMPRIIDO | S/M | S/M | 121Y506114 | C | 2021 | 4 | 15 | 0 | 0 | 0 | 0 | 0 | 0 | 0 | 0 | 0 | 0 | 0 | X | 0 | 0 | 0 | 0
1610 | BALON DE OXIGENO DE 10 m3 | BALON DE OXIGENO DE 10 m3 | UNIDAD DE INGENIERÍA CLÍNICA, HOSPITALARIA Y SERVICIOS | OFICINA DE ADMINISTRACIÓN- UIHYS.- INFRAESTRUCT.- CENTRAL DE AIRE COMPRIIDO | S/M | S/M | 121Y506055 | C | 2021 | 4 | 15 | 0 | 0 | 0 | 0 | 0 | 0 | 0 | 0 | 0 | 0 | 0 | X | 0 | 0 | 0 | 0
1611 | BALON DE OXIGENO DE 10 m3 | BALON DE OXIGENO DE 10 m3 | UNIDAD DE INGENIERÍA CLÍNICA, HOSPITALARIA Y SERVICIOS | OFICINA DE ADMINISTRACIÓN- UIHYS.- INFRAESTRUCT.- CENTRAL DE AIRE COMPRIIDO | S/M | S/M | 121Y507043 | C | 2021 | 4 | 15 | 0 | 0 | 0 | 0 | 0 | 0 | 0 | 0 | 0 | 0 | 0 | X | 0 | 0 | 0 | 0
1612 | BALON DE OXIGENO DE 10 m3 | BALON DE OXIGENO DE 10 m3 | UNIDAD DE INGENIERÍA CLÍNICA, HOSPITALARIA Y SERVICIOS | OFICINA DE ADMINISTRACIÓN- UIHYS.- INFRAESTRUCT.- CENTRAL DE AIRE COMPRIIDO | S/M | S/M | 121Y284146 | C | 2021 | 4 | 15 | 0 | 0 | 0 | 0 | 0 | 0 | 0 | 0 | 0 | 0 | 0 | X | 0 | 0 | 0 | 0
1613 | BALON DE OXIGENO DE 10 m3 | BALON DE OXIGENO DE 10 m3 | UNIDAD DE INGENIERÍA CLÍNICA, HOSPITALARIA Y SERVICIOS | OFICINA DE ADMINISTRACIÓN- UIHYS.- INFRAESTRUCT.- CENTRAL DE AIRE COMPRIIDO | S/M | S/M | 121Y276031 | C | 2021 | 4 | 15 | 0 | 0 | 0 | 0 | 0 | 0 | 0 | 0 | 0 | 0 | 0 | X | 0 | 0 | 0 | 0
1614 | BALON DE OXIGENO DE 10 m3 | BALON DE OXIGENO DE 10 m3 | UNIDAD DE INGENIERÍA CLÍNICA, HOSPITALARIA Y SERVICIOS | OFICINA DE ADMINISTRACIÓN- UIHYS.- INFRAESTRUCT.- CENTRAL DE AIRE COMPRIIDO | S/M | S/M | 121Y506171 | C | 2021 | 4 | 15 | 0 | 0 | 0 | 0 | 0 | 0 | 0 | 0 | 0 | 0 | 0 | X | 0 | 0 | 0 | 0
1615 | BALON DE OXIGENO DE 10 m3 | BALON DE OXIGENO DE 10 m3 | UNIDAD DE INGENIERÍA CLÍNICA, HOSPITALARIA Y SERVICIOS | OFICINA DE ADMINISTRACIÓN- UIHYS.- INFRAESTRUCT.- CENTRAL DE AIRE COMPRIIDO | S/M | S/M | 121Y507094 | C | 2021 | 4 | 15 | 0 | 0 | 0 | 0 | 0 | 0 | 0 | 0 | 0 | 0 | 0 | X | 0 | 0 | 0 | 0
1616 | BALON DE OXIGENO DE 10 m3 | BALON DE OXIGENO DE 10 m3 | UNIDAD DE INGENIERÍA CLÍNICA, HOSPITALARIA Y SERVICIOS | OFICINA DE ADMINISTRACIÓN- UIHYS.- INFRAESTRUCT.- CENTRAL DE AIRE COMPRIIDO | S/M | S/M | 121Y276131 | C | 2021 | 4 | 15 | 0 | 0 | 0 | 0 | 0 | 0 | 0 | 0 | 0 | 0 | 0 | X | 0 | 0 | 0 | 0
1617 | BALON DE OXIGENO DE 10 m3 | BALON DE OXIGENO DE 10 m3 | UNIDAD DE INGENIERÍA CLÍNICA, HOSPITALARIA Y SERVICIOS | OFICINA DE ADMINISTRACIÓN- UIHYS.- INFRAESTRUCT.- CENTRAL DE AIRE COMPRIIDO | S/M | S/M | 121Y266167 | C | 2021 | 4 | 15 | 0 | 0 | 0 | 0 | 0 | 0 | 0 | 0 | 0 | 0 | 0 | X | 0 | 0 | 0 | 0
1618 | BALON DE OXIGENO DE 10 m3 | BALON DE OXIGENO DE 10 m3 | UNIDAD DE INGENIERÍA CLÍNICA, HOSPITALARIA Y SERVICIOS | OFICINA DE ADMINISTRACIÓN- UIHYS.- INFRAESTRUCT.- CENTRAL DE AIRE COMPRIIDO | S/M | S/M | 121Y506010 | C | 2021 | 4 | 15 | 0 | 0 | 0 | 0 | 0 | 0 | 0 | 0 | 0 | 0 | 0 | X | 0 | 0 | 0 | 0
1619 | BALON DE OXIGENO DE 10 m3 | BALON DE OXIGENO DE 10 m3 | UNIDAD DE INGENIERÍA CLÍNICA, HOSPITALARIA Y SERVICIOS | OFICINA DE ADMINISTRACIÓN- UIHYS.- INFRAESTRUCT.- CENTRAL DE AIRE COMPRIIDO | S/M | S/M | 121Y504090 | C | 2021 | 4 | 15 | 0 | 0 | 0 | 0 | 0 | 0 | 0 | 0 | 0 | 0 | 0 | X | 0 | 0 | 0 | 0
1620 | BALON DE OXIGENO DE 10 m3 | BALON DE OXIGENO DE 10 m3 | UNIDAD DE INGENIERÍA CLÍNICA, HOSPITALARIA Y SERVICIOS | OFICINA DE ADMINISTRACIÓN- UIHYS.- INFRAESTRUCT.- CENTRAL DE AIRE COMPRIIDO | S/M | S/M | 121Y280066 | C | 2021 | 4 | 15 | 0 | 0 | 0 | 0 | 0 | 0 | 0 | 0 | 0 | 0 | 0 | X | 0 | 0 | 0 | 0
1621 | BALON DE OXIGENO DE 10 m3 | BALON DE OXIGENO DE 10 m3 | UNIDAD DE INGENIERÍA CLÍNICA, HOSPITALARIA Y SERVICIOS | OFICINA DE ADMINISTRACIÓN- UIHYS.- INFRAESTRUCT.- CENTRAL DE AIRE COMPRIIDO | S/M | S/M | 121Y281123 | C | 2021 | 4 | 15 | 0 | 0 | 0 | 0 | 0 | 0 | 0 | 0 | 0 | 0 | 0 | X | 0 | 0 | 0 | 0
1622 | BALON DE OXIGENO DE 10 m3 | BALON DE OXIGENO DE 10 m3 | UNIDAD DE INGENIERÍA CLÍNICA, HOSPITALARIA Y SERVICIOS | OFICINA DE ADMINISTRACIÓN- UIHYS.- INFRAESTRUCT.- CENTRAL DE AIRE COMPRIIDO | S/M | S/M | 1212Y280016 | C | 2021 | 4 | 15 | 0 | 0 | 0 | 0 | 0 | 0 | 0 | 0 | 0 | 0 | 0 | X | 0 | 0 | 0 | 0
1623 | BALON DE OXIGENO DE 10 m3 | BALON DE OXIGENO DE 10 m3 | UNIDAD DE INGENIERÍA CLÍNICA, HOSPITALARIA Y SERVICIOS | OFICINA DE ADMINISTRACIÓN- UIHYS.- INFRAESTRUCT.- CENTRAL DE AIRE COMPRIIDO | S/M | S/M | 121Y269107 | C | 2021 | 4 | 15 | 0 | 0 | 0 | 0 | 0 | 0 | 0 | 0 | 0 | 0 | 0 | X | 0 | 0 | 0 | 0
1624 | BALON DE OXIGENO DE 10 m3 | BALON DE OXIGENO DE 10 m3 | UNIDAD DE INGENIERÍA CLÍNICA, HOSPITALARIA Y SERVICIOS | OFICINA DE ADMINISTRACIÓN- UIHYS.- INFRAESTRUCT.- CENTRAL DE AIRE COMPRIIDO | S/M | S/M | 121Y507091 | C | 2021 | 4 | 15 | 0 | 0 | 0 | 0 | 0 | 0 | 0 | 0 | 0 | 0 | 0 | X | 0 | 0 | 0 | 0
1625 | BALON DE OXIGENO DE 10 m3 | BALON DE OXIGENO DE 10 m3 | UNIDAD DE INGENIERÍA CLÍNICA, HOSPITALARIA Y SERVICIOS | OFICINA DE ADMINISTRACIÓN- UIHYS.- INFRAESTRUCT.- CENTRAL DE AIRE COMPRIIDO | S/M | S/M | 121Y271064 | C | 2021 | 4 | 15 | 0 | 0 | 0 | 0 | 0 | 0 | 0 | 0 | 0 | 0 | 0 | X | 0 | 0 | 0 | 0
1626 | BARRAS PARALELAS PARA REHABILITACION | BARRAS PARALELAS PARA REHABILITACION | UNIDAD DE MEDICINA FISICA Y REHABILITACION | UNID. PREST. DE SERV. DE APOYO AL DIAG. Y TRAT.- SERV. DE MED. FIS. Y REHAB.- GIMNASIO GENERAL | PHYMED | PHY-01022 | 00621412024 | C | 2017 | 8 | 15 | X | 0 | 0 | 0 | 0 | 0 | 0 | 0 | 0 | 0 | 0 | 0 | 0 | 0 | 0 | X
1627 | CABINA PARA TOMA DE MUESTRA DE HISOPADO | CABINA PARA TOMA DE MUESTRA DE HISOPADO | UNIDAD DE PATOLOGIA CLINICA, PATOLOGIA ANATOMICA, HEMOTERAPIA Y BANCO DE SANGRE | UNID. PREST. DE SERV. DE APOYO AL DIAG. Y TRAT.- SERV DE PATOL. CLIN. - LABORATORIO DE EMERGENCIA | S/M | S/M | S/S | C | 2020 | 5 | 10 | 0 | 0 | 0 | 0 | 0 | X | 0 | 0 | 0 | 0 | 0 | 0 | 0 | 0 | 0 | X
1628 | CAMA CAMILLA MULTIPROPOSITO | CAMA CAMILLA MULTIPROPOSITO | UNIDAD DE HOSPITALIZACION DE GINECO OBSTETRICIA | UNID. PREST. DE SERV. DE GINE. OBST.- SERV. DE GIN.OBST.- HAB A412 HOSPITALIZACIÓN | METAX | M-103d | 150327-17526 | MC | 2017 | 8 | 15 | X | 0 | 0 | 0 | 0 | 0 | 0 | 0 | 0 | 0 | 0 | 0 | 0 | 0 | 0 | X
1629 | CAMA CAMILLA MULTIPROPOSITO | CAMA CAMILLA MULTIPROPOSITO | UNIDAD DE HOSPITALIZACION DE CIRUGIA | UNID. PREST. DE SERV. DE ESP. QUIR.- SERV DE CIRUG. GEN. - HAB. A324 HOSPITALIZACION | METAX | M-103d | 150327-17605 | MC | 2017 | 8 | 15 | X | 0 | 0 | 0 | 0 | 0 | 0 | 0 | 0 | 0 | 0 | 0 | 0 | 0 | 0 | X
1630 | CAMA CAMILLA MULTIPROPOSITO | CAMA CAMILLA MULTIPROPOSITO | UNIDAD DE HOPITALIZACION DE MEDICINA | UNID. PREST. DE SERV DE ESPEC. CLIN..-SERV. MEDIC. INT.-HAB A303 HOSPITALIZACION | METAX | M-103d | 150327-17669 | MC | 2017 | 8 | 15 | X | 0 | 0 | 0 | 0 | 0 | 0 | 0 | 0 | 0 | 0 | 0 | 0 | 0 | 0 | X
1631 | CAMA CAMILLA MULTIPROPOSITO | CAMA CAMILLA MULTIPROPOSITO | UNIDAD DE HOPITALIZACION DE MEDICINA | UNID. PREST. DE SERV DE ESPEC. CLIN..-SERV. MEDIC. INT.-HAB A307 HOSPITALIZACION | METAX | M-103d | 150327-17600 | MC | 2017 | 8 | 15 | X | 0 | 0 | 0 | 0 | 0 | 0 | 0 | 0 | 0 | 0 | 0 | 0 | 0 | 0 | X
1632 | CAMA CAMILLA MULTIPROPOSITO | CAMA CAMILLA MULTIPROPOSITO | UNIDAD DE HOSPITALIZACION DE CIRUGIA | UNID. PREST. DE SERV. DE ESP. QUIR.- SERV DE CIRUG. GEN. - HAB. A327 HOSPITALIZACION | METAX | M-103d | 150327-17541 | MC | 2017 | 8 | 15 | X | 0 | 0 | 0 | 0 | 0 | 0 | 0 | 0 | 0 | 0 | 0 | 0 | 0 | 0 | X
1633 | CAMA CAMILLA MULTIPROPOSITO | CAMA CAMILLA MULTIPROPOSITO | UNIDAD DE HOPITALIZACION DE MEDICINA | UNID. PREST. DE SERV DE ESPEC. CLIN..-SERV. MEDIC. INT.- HAB A317 HOSPITALIZACION | METAX | M-103d | 150327-17563 | MC | 2017 | 8 | 15 | X | 0 | 0 | 0 | 0 | 0 | 0 | 0 | 0 | 0 | 0 | 0 | 0 | 0 | 0 | X
1634 | CAMA CAMILLA MULTIPROPOSITO | CAMA CAMILLA MULTIPROPOSITO | UNIDAD DE HOPITALIZACION DE MEDICINA | UNID. PREST. DE SERV DE ESPEC. CLIN..-SERV. MEDIC. INT.-HAB A314 HOSPITALIZACION | METAX | M-103d | 150327-17566 | MC | 2017 | 8 | 15 | X | 0 | 0 | 0 | 0 | 0 | 0 | 0 | 0 | 0 | 0 | 0 | 0 | 0 | 0 | X
1635 | CAMA CAMILLA MULTIPROPOSITO | CAMA CAMILLA MULTIPROPOSITO | UNIDAD DE HOPITALIZACION DE MEDICINA | UNID. PREST. DE SERV DE ESPEC. CLIN..-SERV. MEDIC. INT.-HAB A315 HOSPITALIZACION | METAX | M-103d | 15037-17614 | MC | 2017 | 8 | 15 | X | 0 | 0 | 0 | 0 | 0 | 0 | 0 | 0 | 0 | 0 | 0 | 0 | 0 | 0 | X
1636 | CAMA CAMILLA MULTIPROPOSITO | CAMA CAMILLA MULTIPROPOSITO | UNIDAD DE HOPITALIZACION DE MEDICINA | UNID. PREST. DE SERV. DE ESPEC. CLIN.- SERV. MEDIC. INT.-HAB. A331 SALUD MENTAL HOSPITALIZACIÓN | METAX | M-103d | 150327-17550 | MC | 2017 | 8 | 15 | X | 0 | 0 | 0 | 0 | 0 | 0 | 0 | 0 | 0 | 0 | 0 | 0 | 0 | 0 | X
1637 | CAMA CAMILLA MULTIPROPOSITO | CAMA CAMILLA MULTIPROPOSITO | UNIDAD DE HOPITALIZACION DE MEDICINA | UNID. PREST. DE SERV DE ESPEC. CLIN..-SERV. MEDIC. INT.-HAB A305 HOSPITALIZACION | METAX | M-103d | 150327-17529 | MC | 2017 | 8 | 15 | X | 0 | 0 | 0 | 0 | 0 | 0 | 0 | 0 | 0 | 0 | 0 | 0 | 0 | 0 | X
1638 | CAMA CAMILLA MULTIPROPOSITO | CAMA CAMILLA MULTIPROPOSITO | UNIDAD DE HOSPITALIZACION DE CIRUGIA | UNID. PREST. DE SERV. DE ESP. QUIR.- SERV DE CIRUG. GEN. - HAB. A322 HOSPITALIZACION | METAX | M-103d | 150327-17644 | MC | 2017 | 8 | 15 | X | 0 | 0 | 0 | 0 | 0 | 0 | 0 | 0 | 0 | 0 | 0 | 0 | 0 | 0 | X
1639 | CAMA CAMILLA MULTIPROPOSITO | CAMA CAMILLA MULTIPROPOSITO | UNIDAD DE HOSPITALIZACION DE CIRUGIA | UNID. PREST. DE SERV. DE ESP. QUIR.- SERV DE CIRUG. GEN. - HAB. A327 HOSPITALIZACION | METAX | M-103d | 150327-17629 | MC | 2017 | 8 | 15 | X | 0 | 0 | 0 | 0 | 0 | 0 | 0 | 0 | 0 | 0 | 0 | 0 | 0 | 0 | X
1640 | CAMA CAMILLA MULTIPROPOSITO | CAMA CAMILLA MULTIPROPOSITO | UNIDAD DE HOPITALIZACION DE MEDICINA | UNID. PREST. DE SERV DE ESPEC. CLIN..-SERV. MEDIC. INT.- HAB A317 HOSPITALIZACION | METAX | M-103d | 150327-17643 | MC | 2017 | 8 | 15 | X | 0 | 0 | 0 | 0 | 0 | 0 | 0 | 0 | 0 | 0 | 0 | 0 | 0 | 0 | X
1641 | CAMA CAMILLA MULTIPROPOSITO | CAMA CAMILLA MULTIPROPOSITO | UNIDAD DE HOPITALIZACION DE MEDICINA | UNID. PREST. DE SERV DE ESPEC. CLIN..-SERV. MEDIC. INT.-HAB A304 HOSPITALIZACION | METAX | M-103d | 150327-17632 | MC | 2017 | 8 | 15 | X | 0 | 0 | 0 | 0 | 0 | 0 | 0 | 0 | 0 | 0 | 0 | 0 | 0 | 0 | X
1642 | CAMA CAMILLA MULTIPROPOSITO | CAMA CAMILLA MULTIPROPOSITO | UNIDAD DE HOPITALIZACION DE MEDICINA | UNID. PREST. DE SERV DE ESPEC. CLIN..-SERV. MEDIC. INT.-HAB A314 HOSPITALIZACION | METAX | M-103d | 150327-17638 | MC | 2017 | 8 | 15 | X | 0 | 0 | 0 | 0 | 0 | 0 | 0 | 0 | 0 | 0 | 0 | 0 | 0 | 0 | X
1643 | CAMA CAMILLA MULTIPROPOSITO | CAMA CAMILLA MULTIPROPOSITO | SERVICIO DE EMERGENCIA | UNID. PREST. DE SERV. DE EMERG. Y CUID. CRIT.- SERV. DE EMERG.- TOPICO DE MEDICINA 1 | METAX | M-103d | 150327-17639 | MC | 2017 | 8 | 15 | X | 0 | 0 | 0 | 0 | 0 | 0 | 0 | 0 | 0 | 0 | 0 | 0 | 0 | 0 | X
1644 | CAMA CAMILLA MULTIPROPOSITO | CAMA CAMILLA MULTIPROPOSITO | UNIDAD DE HOPITALIZACION DE MEDICINA | UNID. PREST. DE SERV DE ESPEC. CLIN..-SERV. MEDIC. INT.-HAB A304 HOSPITALIZACION | METAX | M-103d | 150327-17652 | MC | 2017 | 8 | 15 | X | 0 | 0 | 0 | 0 | 0 | 0 | 0 | 0 | 0 | 0 | 0 | 0 | 0 | 0 | X
1645 | CAMA CAMILLA MULTIPROPOSITO | CAMA CAMILLA MULTIPROPOSITO | UNIDAD DE HOPITALIZACION DE MEDICINA | UNID. PREST. DE SERV DE ESPEC. CLIN..-SERV. MEDIC. INT.-HAB A304 HOSPITALIZACION | METAX | M-103d | 150327-17597 | MC | 2017 | 8 | 15 | X | 0 | 0 | 0 | 0 | 0 | 0 | 0 | 0 | 0 | 0 | 0 | 0 | 0 | 0 | X
1646 | CAMA CAMILLA MULTIPROPOSITO | CAMA CAMILLA MULTIPROPOSITO | UNIDAD DE HOPITALIZACION DE MEDICINA | UNID. PREST. DE SERV DE ESPEC. CLIN..-SERV. MEDIC. INT.-HAB A306 HOSPITALIZACION | METAX | M-103d | 150327-17608 | MC | 2017 | 8 | 15 | X | 0 | 0 | 0 | 0 | 0 | 0 | 0 | 0 | 0 | 0 | 0 | 0 | 0 | 0 | X
1647 | CAMA CAMILLA MULTIPROPOSITO | CAMA CAMILLA MULTIPROPOSITO | UNIDAD DE HOSPITALIZACION DE CIRUGIA | UNID. PREST. DE SERV. DE ESP. QUIR.- SERV DE CIRUG. GEN. - HAB. A321 HOSPITALIZACION | METAX | M-103d | 150327-17631 | MC | 2017 | 8 | 15 | X | 0 | 0 | 0 | 0 | 0 | 0 | 0 | 0 | 0 | 0 | 0 | 0 | 0 | 0 | X
1648 | CAMA CAMILLA MULTIPROPOSITO | CAMA CAMILLA MULTIPROPOSITO | UNIDAD DE HOSPITALIZACION DE CIRUGIA | UNID. PREST. DE SERV. DE ESP. QUIR.- SERV DE CIRUG. GEN. - HAB. A332 HOSPITALIZACION | METAX | M-103d | 150327-17610 | MC | 2017 | 8 | 15 | X | 0 | 0 | 0 | 0 | 0 | 0 | 0 | 0 | 0 | 0 | 0 | 0 | 0 | 0 | X
1649 | CAMA CAMILLA MULTIPROPOSITO | CAMA CAMILLA MULTIPROPOSITO | UNIDAD DE HOPITALIZACION DE MEDICINA | UNID. PREST. DE SERV DE ESPEC. CLIN..-SERV. MEDIC. INT.-HAB A305 HOSPITALIZACION | METAX | M-103d | 150327-17596 | MC | 2017 | 8 | 15 | X | 0 | 0 | 0 | 0 | 0 | 0 | 0 | 0 | 0 | 0 | 0 | 0 | 0 | 0 | X
1650 | CAMA CAMILLA MULTIPROPOSITO | CAMA CAMILLA MULTIPROPOSITO | UNIDAD DE HOPITALIZACION DE MEDICINA | UNID. PREST. DE SERV DE ESPEC. CLIN..-SERV. MEDIC. INT.-HAB A308 HOSPITALIZACION | METAX | M-103d | 150327-17612 | MC | 2017 | 8 | 15 | X | 0 | 0 | 0 | 0 | 0 | 0 | 0 | 0 | 0 | 0 | 0 | 0 | 0 | 0 | X
1651 | CAMA CAMILLA MULTIPROPOSITO | CAMA CAMILLA MULTIPROPOSITO | UNIDAD DE HOPITALIZACION DE MEDICINA | UNID. PREST. DE SERV DE ESPEC. CLIN..-SERV. MEDIC. INT.-HAB A312 HOSPITALIZACION | METAX | M-103d | 150327-17611 | MC | 2017 | 8 | 15 | X | 0 | 0 | 0 | 0 | 0 | 0 | 0 | 0 | 0 | 0 | 0 | 0 | 0 | 0 | X
1652 | CAMA CAMILLA MULTIPROPOSITO | CAMA CAMILLA MULTIPROPOSITO | UNIDAD DE HOPITALIZACION DE MEDICINA | UNID. PREST. DE SERV DE ESPEC. CLIN..-SERV. MEDIC. INT.-HAB A312 HOSPITALIZACION | METAX | M-103d | 150237-17603 | MC | 2017 | 8 | 15 | X | 0 | 0 | 0 | 0 | 0 | 0 | 0 | 0 | 0 | 0 | 0 | 0 | 0 | 0 | X
1653 | CAMA CAMILLA MULTIPROPOSITO | CAMA CAMILLA MULTIPROPOSITO | UNIDAD DE HOPITALIZACION DE MEDICINA | UNID. PREST. DE SERV DE ESPEC. CLIN..-SERV. MEDIC. INT.- HAB A302 HOSPITALIZACION | METAX | M-103d | 150327-17628 | MC | 2017 | 8 | 15 | X | 0 | 0 | 0 | 0 | 0 | 0 | 0 | 0 | 0 | 0 | 0 | 0 | 0 | 0 | X
1654 | CAMA CAMILLA MULTIPROPOSITO | CAMA CAMILLA MULTIPROPOSITO | UNIDAD DE HOPITALIZACION DE MEDICINA | UNID. PREST. DE SERV DE ESPEC. CLIN..-SERV. MEDIC. INT.-HAB A310 HOSPITALIZACION | METAX | M-103d | 150327-17634 | MC | 2017 | 8 | 15 | X | 0 | 0 | 0 | 0 | 0 | 0 | 0 | 0 | 0 | 0 | 0 | 0 | 0 | 0 | X
1655 | CAMA CAMILLA MULTIPROPOSITO | CAMA CAMILLA MULTIPROPOSITO | UNIDAD DE HOPITALIZACION DE MEDICINA | UNID. PREST. DE SERV DE ESPEC. CLIN..-SERV. MEDIC. INT.-HAB A310 HOSPITALIZACION | METAX | M-103d | 150237-17595 | MC | 2017 | 8 | 15 | X | 0 | 0 | 0 | 0 | 0 | 0 | 0 | 0 | 0 | 0 | 0 | 0 | 0 | 0 | X
1656 | CAMA CAMILLA MULTIPROPOSITO | CAMA CAMILLA MULTIPROPOSITO | UNIDAD DE HOPITALIZACION DE MEDICINA | UNID. PREST. DE SERV DE ESPEC. CLIN..-SERV. MEDIC. INT.-HAB A309 HOSPITALIZACION | METAX | M-103d | 150327-17635 | MC | 2017 | 8 | 15 | X | 0 | 0 | 0 | 0 | 0 | 0 | 0 | 0 | 0 | 0 | 0 | 0 | 0 | 0 | X
1657 | CAMA CAMILLA MULTIPROPOSITO | CAMA CAMILLA MULTIPROPOSITO | UNIDAD DE HOPITALIZACION DE MEDICINA | UNID. PREST. DE SERV DE ESPEC. CLIN..-SERV. MEDIC. INT.-HAB A312 HOSPITALIZACION | METAX | M-103d | 150327-17628 | MC | 2017 | 8 | 15 | X | 0 | 0 | 0 | 0 | 0 | 0 | 0 | 0 | 0 | 0 | 0 | 0 | 0 | 0 | X
1658 | CAMA CAMILLA MULTIPROPOSITO | CAMA CAMILLA MULTIPROPOSITO | UNIDAD DE HOPITALIZACION DE MEDICINA | UNID. PREST. DE SERV DE ESPEC. CLIN..-SERV. MEDIC. INT.-HAB A314 HOSPITALIZACION | METAX | M-103d | 150327-17619 | MC | 2017 | 8 | 15 | X | 0 | 0 | 0 | 0 | 0 | 0 | 0 | 0 | 0 | 0 | 0 | 0 | 0 | 0 | X
1659 | CAMA CAMILLA MULTIPROPOSITO | CAMA CAMILLA MULTIPROPOSITO | SERVICIO DE EMERGENCIA | UNID. PREST. DE SERV. DE EMERG. Y CUID. CRIT.- SERV. DE EMERG.- TOPICO DE MEDICINA 1 | METAX | M-103d | 150327-17590 | MC | 2017 | 8 | 15 | X | 0 | 0 | 0 | 0 | 0 | 0 | 0 | 0 | 0 | 0 | 0 | 0 | 0 | 0 | X
1660 | CAMA CAMILLA MULTIPROPOSITO | CAMA CAMILLA MULTIPROPOSITO | UNIDAD DE HOSPITALIZACION DE GINECO OBSTETRICIA | UNID. PREST. DE SERV. DE GINE. OBST.- SERV. DE GIN.OBST.- HAB A413 HOSPITALIZACIÓN | METAX | M-103d | 150327-17623 | MC | 2017 | 8 | 15 | X | 0 | 0 | 0 | 0 | 0 | 0 | 0 | 0 | 0 | 0 | 0 | 0 | 0 | 0 | X
1661 | CAMA CAMILLA MULTIPROPOSITO | CAMA CAMILLA MULTIPROPOSITO | SERVICIO DE EMERGENCIA | UNID. PREST. DE SERV. DE EMERG. Y CUID. CRIT.- SERV. DE EMERG.- TOPICO DE MEDICINA 2 | METAX | M-103d | 150327-17618 | MC | 2017 | 8 | 15 | X | 0 | 0 | 0 | 0 | 0 | 0 | 0 | 0 | 0 | 0 | 0 | 0 | 0 | 0 | X
1662 | CAMA CAMILLA MULTIPROPOSITO | CAMA CAMILLA MULTIPROPOSITO | UNIDAD DE HOPITALIZACION DE MEDICINA | UNID. PREST. DE SERV DE ESPEC. CLIN..-SERV. MEDIC. INT.-HAB A306 HOSPITALIZACION | METAX | M-103d | 150327-17626 | MC | 2017 | 8 | 15 | X | 0 | 0 | 0 | 0 | 0 | 0 | 0 | 0 | 0 | 0 | 0 | 0 | 0 | 0 | X
1663 | CAMA CAMILLA MULTIPROPOSITO | CAMA CAMILLA MULTIPROPOSITO | UNIDAD DE HOPITALIZACION DE MEDICINA | UNID. PREST. DE SERV DE ESPEC. CLIN..-SERV. MEDIC. INT.-HAB A303 HOSPITALIZACION | METAX | M-103d | 150327-17606 | MC | 2017 | 8 | 15 | X | 0 | 0 | 0 | 0 | 0 | 0 | 0 | 0 | 0 | 0 | 0 | 0 | 0 | 0 | X
1664 | CAMA CAMILLA MULTIPROPOSITO | CAMA CAMILLA MULTIPROPOSITO | UNIDAD DE HOPITALIZACION DE MEDICINA | UNID. PREST. DE SERV DE ESPEC. CLIN..-SERV. MEDIC. INT.-HAB A315 HOSPITALIZACION | METAX | M-103d | 150327-17621 | MC | 2017 | 8 | 15 | X | 0 | 0 | 0 | 0 | 0 | 0 | 0 | 0 | 0 | 0 | 0 | 0 | 0 | 0 | X
1665 | CAMA CAMILLA MULTIPROPOSITO | CAMA CAMILLA MULTIPROPOSITO | UNIDAD DE HOPITALIZACION DE MEDICINA | UNID. PREST. DE SERV DE ESPEC. CLIN..-SERV. MEDIC. INT.- HAB. A301 HOSPITALIZACION | METAX | M-103d | 150327-17591 | MC | 2017 | 8 | 15 | X | 0 | 0 | 0 | 0 | 0 | 0 | 0 | 0 | 0 | 0 | 0 | 0 | 0 | 0 | X
1666 | CAMA CAMILLA MULTIPROPOSITO | CAMA CAMILLA MULTIPROPOSITO | UNIDAD DE HOPITALIZACION DE MEDICINA | UNID. PREST. DE SERV DE ESPEC. CLIN..-SERV. MEDIC. INT.-HAB A313 HOSPITALIZACION | METAX | M-103d | S/S | MC | 2017 | 8 | 15 | X | 0 | 0 | 0 | 0 | 0 | 0 | 0 | 0 | 0 | 0 | 0 | 0 | 0 | 0 | X
1667 | CAMA CAMILLA MULTIPROPOSITO | CAMA CAMILLA MULTIPROPOSITO | UNIDAD DE HOPITALIZACION DE MEDICINA | UNID. PREST. DE SERV DE ESPEC. CLIN..-SERV. MEDIC. INT.-HAB A313 HOSPITALIZACION | METAX | M-103d | 150324-17625 | MC | 2017 | 8 | 15 | X | 0 | 0 | 0 | 0 | 0 | 0 | 0 | 0 | 0 | 0 | 0 | 0 | 0 | 0 | X
1668 | CAMA CAMILLA MULTIPROPOSITO | CAMA CAMILLA MULTIPROPOSITO | UNIDAD DE HOPITALIZACION DE MEDICINA | UNID. PREST. DE SERV DE ESPEC. CLIN..-SERV. MEDIC. INT.- HAB A317 HOSPITALIZACION | METAX | M-103d | 150327-17647 | MC | 2017 | 8 | 15 | X | 0 | 0 | 0 | 0 | 0 | 0 | 0 | 0 | 0 | 0 | 0 | 0 | 0 | 0 | X
1669 | CAMA CAMILLA MULTIPROPOSITO | CAMA CAMILLA MULTIPROPOSITO | UNIDAD DE HOPITALIZACION DE MEDICINA | UNID. PREST. DE SERV DE ESPEC. CLIN..-SERV. MEDIC. INT.-HAB A311 HOSPITALIZACION | METAX | M-103d | 150327-17604 | MC | 2017 | 8 | 15 | X | 0 | 0 | 0 | 0 | 0 | 0 | 0 | 0 | 0 | 0 | 0 | 0 | 0 | 0 | X
1670 | CAMA CAMILLA MULTIPROPOSITO | CAMA CAMILLA MULTIPROPOSITO | UNIDAD DE HOPITALIZACION DE MEDICINA | UNID. PREST. DE SERV DE ESPEC. CLIN..-SERV. MEDIC. INT.-HAB A310 HOSPITALIZACION | METAX | M-103d | 150327-17588 | MC | 2017 | 8 | 15 | X | 0 | 0 | 0 | 0 | 0 | 0 | 0 | 0 | 0 | 0 | 0 | 0 | 0 | 0 | X
1671 | CAMA CAMILLA MULTIPROPOSITO | CAMA CAMILLA MULTIPROPOSITO | UNIDAD DE HOPITALIZACION DE MEDICINA | UNID. PREST. DE SERV DE ESPEC. CLIN..-SERV. MEDIC. INT.- HAB. A301 HOSPITALIZACION | METAX | M-103d | 15327-17594 | MC | 2017 | 8 | 15 | X | 0 | 0 | 0 | 0 | 0 | 0 | 0 | 0 | 0 | 0 | 0 | 0 | 0 | 0 | X
1672 | CAMA CAMILLA MULTIPROPOSITO | CAMA CAMILLA MULTIPROPOSITO | UNIDAD DE HOPITALIZACION DE MEDICINA | UNID. PREST. DE SERV DE ESPEC. CLIN..-SERV. MEDIC. INT.- HAB A317 HOSPITALIZACION | METAX | M-103d | 15327-17592 | MC | 2017 | 8 | 15 | X | 0 | 0 | 0 | 0 | 0 | 0 | 0 | 0 | 0 | 0 | 0 | 0 | 0 | 0 | X
1673 | CAMA CAMILLA MULTIPROPOSITO | CAMA CAMILLA MULTIPROPOSITO | UNIDAD DE HOPITALIZACION DE MEDICINA | UNID. PREST. DE SERV DE ESPEC. CLIN..-SERV. MEDIC. INT.-HAB A306 HOSPITALIZACION | METAX | M-103d | 15327-17624 | MC | 2017 | 8 | 15 | X | 0 | 0 | 0 | 0 | 0 | 0 | 0 | 0 | 0 | 0 | 0 | 0 | 0 | 0 | X
1674 | CAMA CAMILLA MULTIPROPOSITO | CAMA CAMILLA MULTIPROPOSITO | UNIDAD DE HOSPITALIZACION DE CIRUGIA | UNID. PREST. DE SERV. DE ESP. QUIR.- SERV DE CIRUG. GEN. - HAB. A331 HOSPITALIZACION | METAX | M-103d | 150327-17627 | MC | 2017 | 8 | 15 | X | 0 | 0 | 0 | 0 | 0 | 0 | 0 | 0 | 0 | 0 | 0 | 0 | 0 | 0 | X
1675 | CAMA CAMILLA MULTIPROPOSITO | CAMA CAMILLA MULTIPROPOSITO | UNIDAD DE HOPITALIZACION DE MEDICINA | UNID. PREST. DE SERV DE ESPEC. CLIN..-SERV. MEDIC. INT.-HAB A311 HOSPITALIZACION | METAX | M-103d | 150327-17641 | MC | 2017 | 8 | 15 | X | 0 | 0 | 0 | 0 | 0 | 0 | 0 | 0 | 0 | 0 | 0 | 0 | 0 | 0 | X
1676 | CAMA CAMILLA MULTIPROPOSITO | CAMA CAMILLA MULTIPROPOSITO | UNIDAD DE HOPITALIZACION DE MEDICINA | UNID. PREST. DE SERV DE ESPEC. CLIN..-SERV. MEDIC. INT.-HAB A315 HOSPITALIZACION | METAX | M-103d | 150327-17593 | MC | 2017 | 8 | 15 | X | 0 | 0 | 0 | 0 | 0 | 0 | 0 | 0 | 0 | 0 | 0 | 0 | 0 | 0 | X
1677 | CAMA CAMILLA MULTIPROPOSITO | CAMA CAMILLA MULTIPROPOSITO | UNIDAD DE HOPITALIZACION DE MEDICINA | UNID. PREST. DE SERV DE ESPEC. CLIN..-SERV. MEDIC. INT.-HAB A308 HOSPITALIZACION | METAX | M-103d | 150327-17640 | MC | 2017 | 8 | 15 | X | 0 | 0 | 0 | 0 | 0 | 0 | 0 | 0 | 0 | 0 | 0 | 0 | 0 | 0 | X
1678 | CAMA CAMILLA MULTIPROPOSITO | CAMA CAMILLA MULTIPROPOSITO | UNIDAD DE HOPITALIZACION DE MEDICINA | UNID. PREST. DE SERV DE ESPEC. CLIN..-SERV. MEDIC. INT.-HAB A306 HOSPITALIZACION | METAX | M-103d | 150327-17609 | MC | 2017 | 8 | 15 | X | 0 | 0 | 0 | 0 | 0 | 0 | 0 | 0 | 0 | 0 | 0 | 0 | 0 | 0 | X
1679 | CAMA CAMILLA MULTIPROPOSITO | CAMA CAMILLA MULTIPROPOSITO | UNIDAD DE HOPITALIZACION DE MEDICINA | UNID. PREST. DE SERV DE ESPEC. CLIN..-SERV. MEDIC. INT.-HAB A311 HOSPITALIZACION | METAX | M-103d | 150327-17630 | MC | 2017 | 8 | 15 | X | 0 | 0 | 0 | 0 | 0 | 0 | 0 | 0 | 0 | 0 | 0 | 0 | 0 | 0 | X
1680 | CAMA CAMILLA MULTIPROPOSITO | CAMA CAMILLA MULTIPROPOSITO | UNIDAD DE HOPITALIZACION DE MEDICINA | UNID. PREST. DE SERV DE ESPEC. CLIN..-SERV. MEDIC. INT.- HAB A302 HOSPITALIZACION | METAX | M-103d | 150327-17642 | MC | 2017 | 8 | 15 | X | 0 | 0 | 0 | 0 | 0 | 0 | 0 | 0 | 0 | 0 | 0 | 0 | 0 | 0 | X
1681 | CAMA CAMILLA MULTIPROPOSITO | CAMA CAMILLA MULTIPROPOSITO | UNIDAD DE HOPITALIZACION DE MEDICINA | UNID. PREST. DE SERV DE ESPEC. CLIN..-SERV. MEDIC. INT.-HAB A308 HOSPITALIZACION | METAX | M-103d | 150327-17633 | MC | 2017 | 8 | 15 | X | 0 | 0 | 0 | 0 | 0 | 0 | 0 | 0 | 0 | 0 | 0 | 0 | 0 | 0 | X
1682 | CAMA CAMILLA MULTIPROPOSITO | CAMA CAMILLA MULTIPROPOSITO | UNIDAD DE HOSPITALIZACION DE CIRUGIA | UNID. PREST. DE SERV. DE ESP. QUIR.- SERV DE CIRUG. GEN. - HAB. A330 HOSPITALIZACION | METAX | M-103d | 150327-17589 | MC | 2017 | 8 | 15 | X | 0 | 0 | 0 | 0 | 0 | 0 | 0 | 0 | 0 | 0 | 0 | 0 | 0 | 0 | X
1683 | CAMA CAMILLA MULTIPROPOSITO | CAMA CAMILLA MULTIPROPOSITO | UNIDAD DE HOPITALIZACION DE MEDICINA | UNID. PREST. DE SERV DE ESPEC. CLIN..-SERV. MEDIC. INT.-HAB A303 HOSPITALIZACION | METAX | M-103d | 150327-17534 | MC | 2017 | 8 | 15 | X | 0 | 0 | 0 | 0 | 0 | 0 | 0 | 0 | 0 | 0 | 0 | 0 | 0 | 0 | X
1684 | CAMA CAMILLA MULTIPROPOSITO | CAMA CAMILLA MULTIPROPOSITO | UNIDAD DE HOSPITALIZACION DE CIRUGIA | UNID. PREST. DE SERV. DE ESP. QUIR.- SERV DE CIRUG. GEN. - HAB. A323 HOSPITALIZACION | METAX | M-103d | 150327-17532 | MC | 2017 | 8 | 15 | X | 0 | 0 | 0 | 0 | 0 | 0 | 0 | 0 | 0 | 0 | 0 | 0 | 0 | 0 | X
1685 | CAMA CAMILLA MULTIPROPOSITO | CAMA CAMILLA MULTIPROPOSITO | UNIDAD DE HOPITALIZACION DE MEDICINA | UNID. PREST. DE SERV DE ESPEC. CLIN..-SERV. MEDIC. INT.-HAB A313 HOSPITALIZACION | METAX | M-103d | 150327-17545 | MC | 2017 | 8 | 15 | X | 0 | 0 | 0 | 0 | 0 | 0 | 0 | 0 | 0 | 0 | 0 | 0 | 0 | 0 | X
1686 | CAMA CAMILLA MULTIPROPOSITO | CAMA CAMILLA MULTIPROPOSITO | UNIDAD DE HOPITALIZACION DE MEDICINA | UNID. PREST. DE SERV DE ESPEC. CLIN..-SERV. MEDIC. INT.-HAB A306 HOSPITALIZACION | METAX | M-103d | 150327-17558 | MC | 2017 | 8 | 15 | X | 0 | 0 | 0 | 0 | 0 | 0 | 0 | 0 | 0 | 0 | 0 | 0 | 0 | 0 | X
1687 | CAMA CAMILLA MULTIPROPOSITO | CAMA CAMILLA MULTIPROPOSITO | UNIDAD DE HOSPITALIZACION DE GINECO OBSTETRICIA | UNID. PREST. DE SERV. DE GINE. OBST.- SERV. DE GIN.OBST.- HAB A413 HOSPITALIZACIÓN | METAX | M-103d | 150327-17672 | MC | 2017 | 8 | 15 | X | 0 | 0 | 0 | 0 | 0 | 0 | 0 | 0 | 0 | 0 | 0 | 0 | 0 | 0 | X
1688 | CAMA CAMILLA MULTIPROPOSITO | CAMA CAMILLA MULTIPROPOSITO | UNIDAD DE HOSPITALIZACION DE CIRUGIA | UNID. PREST. DE SERV. DE ESP. QUIR.- SERV DE CIRUG. GEN. - HAB. A327 HOSPITALIZACION | METAX | M-103d | 150327-17535 | MC | 2017 | 8 | 15 | X | 0 | 0 | 0 | 0 | 0 | 0 | 0 | 0 | 0 | 0 | 0 | 0 | 0 | 0 | X
1689 | CAMA CAMILLA MULTIPROPOSITO | CAMA CAMILLA MULTIPROPOSITO | UNIDAD DE HOPITALIZACION DE MEDICINA | UNID. PREST. DE SERV DE ESPEC. CLIN..-SERV. MEDIC. INT.-HAB A314 HOSPITALIZACION | METAX | M-103d | 150327-17523 | MC | 2017 | 8 | 15 | X | 0 | 0 | 0 | 0 | 0 | 0 | 0 | 0 | 0 | 0 | 0 | 0 | 0 | 0 | X
1690 | CAMA CAMILLA MULTIPROPOSITO | CAMA CAMILLA MULTIPROPOSITO | UNIDAD DE HOSPITALIZACION DE CIRUGIA | UNID. PREST. DE SERV. DE ESP. QUIR.- SERV DE CIRUG. GEN. - HAB. A332 HOSPITALIZACION | METAX | M-103d | 150327-17542 | MC | 2017 | 8 | 15 | X | 0 | 0 | 0 | 0 | 0 | 0 | 0 | 0 | 0 | 0 | 0 | 0 | 0 | 0 | X
1691 | CAMA CAMILLA MULTIPROPOSITO | CAMA CAMILLA MULTIPROPOSITO | UNIDAD DE HOSPITALIZACION DE CIRUGIA | UNID. PREST. DE SERV. DE ESP. QUIR.- SERV DE CIRUG. GEN. - HAB. A329 HOSPITALIZACION | METAX | M-103d | 150327-17670 | MC | 2017 | 8 | 15 | X | 0 | 0 | 0 | 0 | 0 | 0 | 0 | 0 | 0 | 0 | 0 | 0 | 0 | 0 | X
1692 | CAMA CAMILLA MULTIPROPOSITO | CAMA CAMILLA MULTIPROPOSITO | UNIDAD DE HOSPITALIZACION DE CIRUGIA | UNID. PREST. DE SERV. DE ESP. QUIR.- SERV DE CIRUG. GEN. - HAB. A327 HOSPITALIZACION | METAX | M-103d | 150327-17607 | MC | 2017 | 8 | 15 | X | 0 | 0 | 0 | 0 | 0 | 0 | 0 | 0 | 0 | 0 | 0 | 0 | 0 | 0 | X
1693 | CAMA CAMILLA MULTIPROPOSITO | CAMA CAMILLA MULTIPROPOSITO | UNIDAD DE HOSPITALIZACION DE CIRUGIA | UNID. PREST. DE SERV. DE ESP. QUIR.- SERV DE CIRUG. GEN. - HAB. A320 HOSPITALIZACION | METAX | M-103d | 150327-17607 | MC | 2017 | 8 | 15 | X | 0 | 0 | 0 | 0 | 0 | 0 | 0 | 0 | 0 | 0 | 0 | 0 | 0 | 0 | X
1694 | CAMA CAMILLA MULTIPROPOSITO | CAMA CAMILLA MULTIPROPOSITO | UNIDAD DE HOSPITALIZACION DE CIRUGIA | UNID. PREST. DE SERV. DE ESP. QUIR.- SERV DE CIRUG. GEN. - HAB. A320 HOSPITALIZACION | METAX | M-103d | 150327-17536 | MC | 2017 | 8 | 15 | X | 0 | 0 | 0 | 0 | 0 | 0 | 0 | 0 | 0 | 0 | 0 | 0 | 0 | 0 | X
1695 | CAMA CAMILLA MULTIPROPOSITO | CAMA CAMILLA MULTIPROPOSITO | UNIDAD DE HOSPITALIZACION DE CIRUGIA | UNID. PREST. DE SERV. DE ESP. QUIR.- SERV DE CIRUG. GEN. - HAB. A325 HOSPITALIZACION | METAX | M-103d | 150327-17673 | MC | 2017 | 8 | 15 | X | 0 | 0 | 0 | 0 | 0 | 0 | 0 | 0 | 0 | 0 | 0 | 0 | 0 | 0 | X
1696 | CAMA CAMILLA MULTIPROPOSITO | CAMA CAMILLA MULTIPROPOSITO | UNIDAD DE HOPITALIZACION DE MEDICINA | UNID. PREST. DE SERV DE ESPEC. CLIN..-SERV. MEDIC. INT.-HAB A305 HOSPITALIZACION | METAX | M-103d | 150327-17549 | MC | 2017 | 8 | 15 | X | 0 | 0 | 0 | 0 | 0 | 0 | 0 | 0 | 0 | 0 | 0 | 0 | 0 | 0 | X
1697 | CAMA CAMILLA MULTIPROPOSITO | CAMA CAMILLA MULTIPROPOSITO | UNIDAD DE HOPITALIZACION DE MEDICINA | UNID. PREST. DE SERV DE ESPEC. CLIN..-SERV. MEDIC. INT.-HAB A312 HOSPITALIZACION | METAX | M-103d | 150327-17573 | MC | 2017 | 8 | 15 | X | 0 | 0 | 0 | 0 | 0 | 0 | 0 | 0 | 0 | 0 | 0 | 0 | 0 | 0 | X
1698 | CAMA CAMILLA MULTIPROPOSITO | CAMA CAMILLA MULTIPROPOSITO | UNIDAD DE HOSPITALIZACION DE CIRUGIA | UNID. PREST. DE SERV. DE ESP. QUIR.- SERV DE CIRUG. GEN. - HAB. A324 HOSPITALIZACION | METAX | M-103d | 150327-17533 | MC | 2017 | 8 | 15 | X | 0 | 0 | 0 | 0 | 0 | 0 | 0 | 0 | 0 | 0 | 0 | 0 | 0 | 0 | X
1699 | CAMA CAMILLA MULTIPROPOSITO | CAMA CAMILLA MULTIPROPOSITO | UNIDAD DE HOPITALIZACION DE MEDICINA | UNID. PREST. DE SERV DE ESPEC. CLIN..-SERV. MEDIC. INT.- HAB A302 HOSPITALIZACION | METAX | M-103d | 150327-17552 | MC | 2017 | 8 | 15 | X | 0 | 0 | 0 | 0 | 0 | 0 | 0 | 0 | 0 | 0 | 0 | 0 | 0 | 0 | X
1700 | CAMA CAMILLA MULTIPROPOSITO | CAMA CAMILLA MULTIPROPOSITO | UNIDAD DE HOSPITALIZACION DE CIRUGIA | UNID. PREST. DE SERV. DE ESP. QUIR.- SERV DE CIRUG. GEN. - HAB. AISLADOS MEDICINA HOSPITALIZACION | METAX | M-103d | 150327-17538 | MC | 2017 | 8 | 15 | X | 0 | 0 | 0 | 0 | 0 | 0 | 0 | 0 | 0 | 0 | 0 | 0 | 0 | 0 | X
1701 | CAMA CAMILLA MULTIPROPOSITO | CAMA CAMILLA MULTIPROPOSITO | UNIDAD DE HOPITALIZACION DE MEDICINA | UNID. PREST. DE SERV. DE ESPEC. CLIN.- SERV. MEDIC. INT.-HAB. A331 SALUD MENTAL HOSPITALIZACIÓN | METAX | M-103d | 150327-17564 | MC | 2017 | 8 | 15 | X | 0 | 0 | 0 | 0 | 0 | 0 | 0 | 0 | 0 | 0 | 0 | 0 | 0 | 0 | X
1702 | CAMA CAMILLA MULTIPROPOSITO | CAMA CAMILLA MULTIPROPOSITO | UNIDAD DE HOSPITALIZACION DE CIRUGIA | UNID. PREST. DE SERV. DE ESP. QUIR.- SERV DE CIRUG. GEN. - HAB. A326 HOSPITALIZACION | METAX | M-103d | 150327-17616 | MC | 2017 | 8 | 15 | X | 0 | 0 | 0 | 0 | 0 | 0 | 0 | 0 | 0 | 0 | 0 | 0 | 0 | 0 | X
1703 | CAMA CAMILLA MULTIPROPOSITO | CAMA CAMILLA MULTIPROPOSITO | UNIDAD DE HOSPITALIZACION DE CIRUGIA | UNID. PREST. DE SERV. DE ESP. QUIR.- SERV DE CIRUG. GEN. - HAB. A327 HOSPITALIZACION | METAX | M-103d | 150327-17598 | MC | 2017 | 8 | 15 | X | 0 | 0 | 0 | 0 | 0 | 0 | 0 | 0 | 0 | 0 | 0 | 0 | 0 | 0 | X
1704 | CAMA CAMILLA MULTIPROPOSITO | CAMA CAMILLA MULTIPROPOSITO | UNIDAD DE HOSPITALIZACION DE GINECO OBSTETRICIA | UNID. PREST. DE SERV. DE GINE. OBST.- SERV. DE OBST.- HAB A412 HOSPITALIZACION | METAX | M-103d | 150327-17551 | MC | 2017 | 8 | 15 | X | 0 | 0 | 0 | 0 | 0 | 0 | 0 | 0 | 0 | 0 | 0 | 0 | 0 | 0 | X
1705 | CAMA CAMILLA MULTIPROPOSITO | CAMA CAMILLA MULTIPROPOSITO | UNIDAD DE HOPITALIZACION DE MEDICINA | UNID. PREST. DE SERV. DE ESPEC. CLIN.- SERV. MEDIC. INT.-HAB. A331 SALUD MENTAL HOSPITALIZACIÓN | METAX | M-103d | 150327-17577 | MC | 2017 | 8 | 15 | X | 0 | 0 | 0 | 0 | 0 | 0 | 0 | 0 | 0 | 0 | 0 | 0 | 0 | 0 | X
1706 | CAMA CAMILLA MULTIPROPOSITO | CAMA CAMILLA MULTIPROPOSITO | UNIDAD DE HOSPITALIZACION DE CIRUGIA | UNID. PREST. DE SERV. DE ESP. QUIR.- SERV DE CIRUG. GEN. - HAB. A322 HOSPITALIZACION | METAX | M-103d | 150327-17531 | MC | 2017 | 8 | 15 | X | 0 | 0 | 0 | 0 | 0 | 0 | 0 | 0 | 0 | 0 | 0 | 0 | 0 | 0 | X
1707 | CAMA CAMILLA MULTIPROPOSITO | CAMA CAMILLA MULTIPROPOSITO | UNIDAD DE HOSPITALIZACION DE CIRUGIA | UNID. PREST. DE SERV. DE ESP. QUIR.- SERV DE CIRUG. GEN. - HAB. A323 HOSPITALIZACION | METAX | M-103d | 150327-17527 | MC | 2017 | 8 | 15 | X | 0 | 0 | 0 | 0 | 0 | 0 | 0 | 0 | 0 | 0 | 0 | 0 | 0 | 0 | X
1708 | CAMA CAMILLA MULTIPROPOSITO | CAMA CAMILLA MULTIPROPOSITO | UNIDAD DE HOSPITALIZACION DE CIRUGIA | UNID. PREST. DE SERV. DE ESP. QUIR.- SERV DE CIRUG. GEN. - HAB. A325 HOSPITALIZACION | METAX | M-103d | 150327-17518 | MC | 2017 | 8 | 15 | X | 0 | 0 | 0 | 0 | 0 | 0 | 0 | 0 | 0 | 0 | 0 | 0 | 0 | 0 | X
1709 | CAMA CAMILLA MULTIPROPOSITO | CAMA CAMILLA MULTIPROPOSITO | UNIDAD DE HOSPITALIZACION DE CIRUGIA | UNID. PREST. DE SERV. DE ESP. QUIR.- SERV DE CIRUG. GEN. - HAB. A328 HOSPITALIZACION | METAX | M-103d | 150327-17560 | MC | 2017 | 8 | 15 | X | 0 | 0 | 0 | 0 | 0 | 0 | 0 | 0 | 0 | 0 | 0 | 0 | 0 | 0 | X
1710 | CAMA CAMILLA MULTIPROPOSITO | CAMA CAMILLA MULTIPROPOSITO | UNIDAD DE HOSPITALIZACION DE CIRUGIA | UNID. PREST. DE SERV. DE ESP. QUIR.- SERV DE CIRUG. GEN. - HAB. A333 HOSPITALIZACION | METAX | M-103d | 150327-17613 | MC | 2017 | 8 | 15 | X | 0 | 0 | 0 | 0 | 0 | 0 | 0 | 0 | 0 | 0 | 0 | 0 | 0 | 0 | X
1711 | CAMA CAMILLA MULTIPROPOSITO | CAMA CAMILLA MULTIPROPOSITO | UNIDAD DE HOSPITALIZACION DE CIRUGIA | UNID. PREST. DE SERV. DE ESP. QUIR.- SERV DE CIRUG. GEN. - HAB. A331 HOSPITALIZACION | METAX | M-103d | 150327-17613 | MC | 2017 | 8 | 15 | X | 0 | 0 | 0 | 0 | 0 | 0 | 0 | 0 | 0 | 0 | 0 | 0 | 0 | 0 | X
1712 | CAMA CAMILLA MULTIPROPOSITO | CAMA CAMILLA MULTIPROPOSITO | UNIDAD DE HOSPITALIZACION DE CIRUGIA | UNID. PREST. DE SERV. DE ESP. QUIR.- SERV DE CIRUG. GEN. - HAB. A332 HOSPITALIZACION | METAX | M-103d | 150327-17622 | MC | 2017 | 8 | 15 | X | 0 | 0 | 0 | 0 | 0 | 0 | 0 | 0 | 0 | 0 | 0 | 0 | 0 | 0 | X
1713 | CAMA CAMILLA MULTIPROPOSITO | CAMA CAMILLA MULTIPROPOSITO | UNIDAD DE HOPITALIZACION DE MEDICINA | UNID. PREST. DE SERV DE ESPEC. CLIN..-SERV. MEDIC. INT.-HAB A307 HOSPITALIZACION | METAX | M-103d | 150327-17548 | MC | 2017 | 8 | 15 | X | 0 | 0 | 0 | 0 | 0 | 0 | 0 | 0 | 0 | 0 | 0 | 0 | 0 | 0 | X
1714 | CAMA CAMILLA MULTIPROPOSITO | CAMA CAMILLA MULTIPROPOSITO | UNIDAD DE HOSPITALIZACION DE GINECO OBSTETRICIA | UNID. PREST. DE SERV. DE GINE. OBST.- SERV. DE GIN.OBST.- HAB A427 HOSPITALIZACION | METAX | M-103d | 150327-17540 | MC | 2017 | 8 | 15 | X | 0 | 0 | 0 | 0 | 0 | 0 | 0 | 0 | 0 | 0 | 0 | 0 | 0 | 0 | X
1715 | CAMA CAMILLA MULTIPROPOSITO | CAMA CAMILLA MULTIPROPOSITO | UNIDAD DE HOSPITALIZACION DE CIRUGIA | UNID. PREST. DE SERV. DE ESP. QUIR.- SERV DE CIRUG. GEN. - HAB. A321 HOSPITALIZACION | METAX | M-103d | 150327-17676 | MC | 2017 | 8 | 15 | X | 0 | 0 | 0 | 0 | 0 | 0 | 0 | 0 | 0 | 0 | 0 | 0 | 0 | 0 | X
1716 | CAMA CAMILLA MULTIPROPOSITO | CAMA CAMILLA MULTIPROPOSITO | UNIDAD DE HOSPITALIZACION DE CIRUGIA | UNID. PREST. DE SERV. DE ESP. QUIR.- SERV DE CIRUG. GEN. - HAB. A332 HOSPITALIZACION | METAX | M-103d | 150327-17675 | MC | 2017 | 8 | 15 | X | 0 | 0 | 0 | 0 | 0 | 0 | 0 | 0 | 0 | 0 | 0 | 0 | 0 | 0 | X
1717 | CAMA CAMILLA MULTIPROPOSITO | CAMA CAMILLA MULTIPROPOSITO | UNIDAD DE HOPITALIZACION DE MEDICINA | UNID. PREST. DE SERV DE ESPEC. CLIN..-SERV. MEDIC. INT.-HAB A316 AISLADOS HOSPITALIZACION | METAX | M-103d | 150327-17668 | MC | 2017 | 8 | 15 | X | 0 | 0 | 0 | 0 | 0 | 0 | 0 | 0 | 0 | 0 | 0 | 0 | 0 | 0 | X
1718 | CAMA CAMILLA MULTIPROPOSITO | CAMA CAMILLA MULTIPROPOSITO | UNIDAD DE HOSPITALIZACION DE CIRUGIA | UNID. PREST. DE SERV. DE ESP. QUIR.- SERV DE CIRUG. GEN. - HAB. A324 HOSPITALIZACION | METAX | M-103d | 150327-17615 | MC | 2017 | 8 | 15 | X | 0 | 0 | 0 | 0 | 0 | 0 | 0 | 0 | 0 | 0 | 0 | 0 | 0 | 0 | X
1719 | CAMA CAMILLA MULTIPROPOSITO | CAMA CAMILLA MULTIPROPOSITO | UNIDAD DE HOSPITALIZACION DE CIRUGIA | UNID. PREST. DE SERV. DE ESP. QUIR.- SERV DE CIRUG. GEN. - HAB. A331 HOSPITALIZACION | METAX | M-103d | 150327-17546 | MC | 2017 | 8 | 15 | X | 0 | 0 | 0 | 0 | 0 | 0 | 0 | 0 | 0 | 0 | 0 | 0 | 0 | 0 | X
1720 | CAMA CAMILLA MULTIPROPOSITO | CAMA CAMILLA MULTIPROPOSITO | UNIDAD DE HOSPITALIZACION DE CIRUGIA | UNID. PREST. DE SERV. DE ESP. QUIR.- SERV DE CIRUG. GEN. - HAB. A332 HOSPITALIZACION | METAX | M-103d | 150327-17530 | MC | 2017 | 8 | 15 | X | 0 | 0 | 0 | 0 | 0 | 0 | 0 | 0 | 0 | 0 | 0 | 0 | 0 | 0 | X
1721 | CAMA CAMILLA MULTIPROPOSITO | CAMA CAMILLA MULTIPROPOSITO | UNIDAD DE HOSPITALIZACION DE CIRUGIA | UNID. PREST. DE SERV. DE ESP. QUIR.- SERV DE CIRUG. GEN. - HAB. A326 HOSPITALIZACION | METAX | M-103d | 150327-17528 | MC | 2017 | 8 | 15 | X | 0 | 0 | 0 | 0 | 0 | 0 | 0 | 0 | 0 | 0 | 0 | 0 | 0 | 0 | X
1722 | CAMA CAMILLA MULTIPROPOSITO | CAMA CAMILLA MULTIPROPOSITO | UNIDAD DE HOSPITALIZACION DE GINECO OBSTETRICIA | UNID. PREST. DE SERV. DE GINE. OBST.- SERV. DE GIN.OBST.- HAB A423 HOSPITALIZACION | METAX | M-103d | 150327-17567 | MC | 2017 | 8 | 15 | X | 0 | 0 | 0 | 0 | 0 | 0 | 0 | 0 | 0 | 0 | 0 | 0 | 0 | 0 | X
1723 | CAMA CAMILLA MULTIPROPOSITO | CAMA CAMILLA MULTIPROPOSITO | UNIDAD DE HOSPITALIZACION DE CIRUGIA | UNID. PREST. DE SERV. DE ESP. QUIR.- SERV DE CIRUG. GEN. - HAB. A320 HOSPITALIZACION | METAX | M-103d | 150327-17674 | MC | 2017 | 8 | 15 | X | 0 | 0 | 0 | 0 | 0 | 0 | 0 | 0 | 0 | 0 | 0 | 0 | 0 | 0 | X
1724 | CAMA CAMILLA MULTIPROPOSITO | CAMA CAMILLA MULTIPROPOSITO | UNIDAD DE HOSPITALIZACION DE CIRUGIA | UNID. PREST. DE SERV. DE ESP. QUIR.- SERV DE CIRUG. GEN. - TOPICO 2 | METAX | M-103d | 150327-17539 | MC | 2017 | 8 | 15 | X | 0 | 0 | 0 | 0 | 0 | 0 | 0 | 0 | 0 | 0 | 0 | 0 | 0 | 0 | X
1725 | CAMA CAMILLA MULTIPROPOSITO | CAMA CAMILLA MULTIPROPOSITO | UNIDAD DE HOSPITALIZACION DE CIRUGIA | UNID. PREST. DE SERV. DE ESP. QUIR.- SERV DE CIRUG. GEN. - HAB. A322 HOSPITALIZACION | METAX | M-103d | 150327-17537 | MC | 2017 | 8 | 15 | X | 0 | 0 | 0 | 0 | 0 | 0 | 0 | 0 | 0 | 0 | 0 | 0 | 0 | 0 | X
1726 | CAMA CAMILLA MULTIPROPOSITO | CAMA CAMILLA MULTIPROPOSITO | UNIDAD DE HOSPITALIZACION DE CIRUGIA | UNID. PREST. DE SERV. DE ESP. QUIR.- SERV DE CIRUG. GEN. - HAB. A330 HOSPITALIZACION | METAX | M-103d | 150327-17543 | MC | 2017 | 8 | 15 | X | 0 | 0 | 0 | 0 | 0 | 0 | 0 | 0 | 0 | 0 | 0 | 0 | 0 | 0 | X
1727 | CAMA CAMILLA MULTIPROPOSITO | CAMA CAMILLA MULTIPROPOSITO | UNIDAD DE HOSPITALIZACION DE CIRUGIA | UNID. PREST. DE SERV. DE ESP. QUIR.- SERV DE CIRUG. GEN. - HAB. A321 HOSPITALIZACION | METAX | M-103d | 150327-17544 | MC | 2017 | 8 | 15 | X | 0 | 0 | 0 | 0 | 0 | 0 | 0 | 0 | 0 | 0 | 0 | 0 | 0 | 0 | X
1728 | CAMA CAMILLA MULTIPROPOSITO | CAMA CAMILLA MULTIPROPOSITO | UNIDAD DE HOSPITALIZACION DE CIRUGIA | UNID. PREST. DE SERV. DE ESP. QUIR.- SERV DE CIRUG. GEN. - HAB. A330 HOSPITALIZACION | METAX | M-103d | 150327-17665 | MC | 2017 | 8 | 15 | X | 0 | 0 | 0 | 0 | 0 | 0 | 0 | 0 | 0 | 0 | 0 | 0 | 0 | 0 | X
1729 | CAMA CAMILLA MULTIPROPOSITO | CAMA CAMILLA MULTIPROPOSITO | UNIDAD DE CUIDADOS CRITICOS DE PEDIATRIA | UNID. PREST. DE SERV. DE EMERG. Y CUID. CRIT.- SERV CUID CRIT PEDIAT.- UCI PEDIATRICO | METAX | M-103d | 150327-17525 | MC | 2017 | 8 | 15 | X | 0 | 0 | 0 | 0 | 0 | 0 | 0 | 0 | 0 | 0 | 0 | 0 | 0 | 0 | X
1730 | CAMA CAMILLA MULTIPROPOSITO | CAMA CAMILLA MULTIPROPOSITO | UNIDAD DE HOSPITALIZACION DE CIRUGIA | UNID. PREST. DE SERV. DE ESP. QUIR.- SERV DE CIRUG. GEN. - HAB. A321 HOSPITALIZACION | METAX | M-103d | 150327-17562 | MC | 2017 | 8 | 15 | X | 0 | 0 | 0 | 0 | 0 | 0 | 0 | 0 | 0 | 0 | 0 | 0 | 0 | 0 | X
1731 | CAMA CAMILLA MULTIPROPOSITO | CAMA CAMILLA MULTIPROPOSITO | UNIDAD DE HOPITALIZACION DE MEDICINA | UNID. PREST. DE SERV. DE ESPEC. CLIN.- SERV. MEDIC. INT.-HAB. A318 PSIQUIATRÍA,PSICOTERAPIA | METAX | M-103d | 150327-17520 | MC | 2017 | 8 | 15 | X | 0 | 0 | 0 | 0 | 0 | 0 | 0 | 0 | 0 | 0 | 0 | 0 | 0 | 0 | X
1732 | CAMA CAMILLA MULTIPROPOSITO | CAMA CAMILLA MULTIPROPOSITO | UNIDAD DE HOSPITALIZACION DE CIRUGIA | UNID. PREST. DE SERV. DE ESP. QUIR.- SERV DE CIRUG. GEN. - HAB. A321 HOSPITALIZACION | METAX | M-103d | 150327-17599 | MC | 2017 | 8 | 15 | X | 0 | 0 | 0 | 0 | 0 | 0 | 0 | 0 | 0 | 0 | 0 | 0 | 0 | 0 | X
1733 | CAMA CAMILLA MULTIPROPOSITO | CAMA CAMILLA MULTIPROPOSITO | UNIDAD DE HOSPITALIZACION DE CIRUGIA | UNID. PREST. DE SERV. DE ESP. QUIR.- SERV DE CIRUG. GEN. - HAB. A323 HOSPITALIZACION | METAX | M-103d | 150327-17565 | MC | 2017 | 8 | 15 | X | 0 | 0 | 0 | 0 | 0 | 0 | 0 | 0 | 0 | 0 | 0 | 0 | 0 | 0 | X
1734 | CAMA CAMILLA MULTIPROPOSITO | CAMA CAMILLA MULTIPROPOSITO | UNIDAD DE HOSPITALIZACION DE CIRUGIA | UNID. PREST. DE SERV. DE ESP. QUIR.- SERV DE CIRUG. GEN. - HAB. A328 HOSPITALIZACION | METAX | M-103d | 150327-17547 | MC | 2017 | 8 | 15 | X | 0 | 0 | 0 | 0 | 0 | 0 | 0 | 0 | 0 | 0 | 0 | 0 | 0 | 0 | X
1735 | CAMA CAMILLA MULTIPROPOSITO | CAMA CAMILLA MULTIPROPOSITO | UNIDAD DE HOSPITALIZACION DE CIRUGIA | UNID. PREST. DE SERV. DE ESP. QUIR.- SERV DE CIRUG. GEN. - HAB. A327 HOSPITALIZACION | METAX | M-103d | 150327-17617 | MC | 2017 | 8 | 15 | X | 0 | 0 | 0 | 0 | 0 | 0 | 0 | 0 | 0 | 0 | 0 | 0 | 0 | 0 | X
1736 | CAMA CAMILLA MULTIPROPOSITO | CAMA CAMILLA MULTIPROPOSITO | UNIDAD DE HOPITALIZACION DE MEDICINA | UNID. PREST. DE SERV DE ESPEC. CLIN..-SERV. MEDIC. INT.- HAB A302 HOSPITALIZACION | METAX | M-103d | 150327-17601 | MC | 2017 | 8 | 15 | X | 0 | 0 | 0 | 0 | 0 | 0 | 0 | 0 | 0 | 0 | 0 | 0 | 0 | 0 | X
1737 | CAMA CAMILLA MULTIPROPOSITO | CAMA CAMILLA MULTIPROPOSITO | UNIDAD DE HOSPITALIZACION DE CIRUGIA | UNID. PREST. DE SERV. DE ESP. QUIR.- SERV DE CIRUG. GEN. - HAB. A333 HOSPITALIZACION | METAX | M-103d | 150327-17682 | MC | 2017 | 8 | 15 | X | 0 | 0 | 0 | 0 | 0 | 0 | 0 | 0 | 0 | 0 | 0 | 0 | 0 | 0 | X
1738 | CAMA CAMILLA MULTIPROPOSITO | CAMA CAMILLA MULTIPROPOSITO | UNIDAD DE HOSPITALIZACION DE CIRUGIA | UNID. PREST. DE SERV. DE ESP. QUIR.- SERV DE CIRUG. GEN. - HAB. A329 HOSPITALIZACION | METAX | M-103d | 150327-17671 | MC | 2017 | 8 | 15 | X | 0 | 0 | 0 | 0 | 0 | 0 | 0 | 0 | 0 | 0 | 0 | 0 | 0 | 0 | X
1739 | CAMA CAMILLA MULTIPROPOSITO | CAMA CAMILLA MULTIPROPOSITO | UNIDAD DE HOSPITALIZACION DE CIRUGIA | UNID. PREST. DE SERV. DE ESP. QUIR.- SERV DE CIRUG. GEN. - HAB. A332 HOSPITALIZACION | METAX | M-103d | 150327-17519 | MC | 2017 | 8 | 15 | X | 0 | 0 | 0 | 0 | 0 | 0 | 0 | 0 | 0 | 0 | 0 | 0 | 0 | 0 | X
1740 | CAMA CAMILLA MULTIPROPOSITO | CAMA CAMILLA MULTIPROPOSITO | UNIDAD DE HOPITALIZACION DE MEDICINA | UNID. PREST. DE SERV DE ESPEC. CLIN..-SERV. MEDIC. INT.-HAB A313 HOSPITALIZACION | METAX | M-103d | 150327-17524 | MC | 2017 | 8 | 15 | X | 0 | 0 | 0 | 0 | 0 | 0 | 0 | 0 | 0 | 0 | 0 | 0 | 0 | 0 | X
1741 | CAMA CAMILLA MULTIPROPOSITO | CAMA CAMILLA MULTIPROPOSITO | UNIDAD DE HOSPITALIZACION DE PEDIATRIA | UNID. PREST. DE SERV. DE PED. Y NEONAT. - SERV. DE PEDIAT.- HAB. A401 HOSPITALIZACION | METAX | M-103d | 150327-17586 | MC | 2017 | 8 | 15 | X | 0 | 0 | 0 | 0 | 0 | 0 | 0 | 0 | 0 | 0 | 0 | 0 | 0 | 0 | X
1742 | CAMA CAMILLA MULTIPROPOSITO | CAMA CAMILLA MULTIPROPOSITO | SERVICIO DE EMERGENCIA | UNID. PREST. DE SERV. DE EMERG. Y CUID. CRIT.- SERV. DE EMERG.- TOPICO DE YESO EMERGENCIA | METAX | M-103d | 150327-17514 | MC | 2017 | 8 | 15 | X | 0 | 0 | 0 | 0 | 0 | 0 | 0 | 0 | 0 | 0 | 0 | 0 | 0 | 0 | X
1743 | CAMA CAMILLA MULTIPROPOSITO | CAMA CAMILLA MULTIPROPOSITO | UNIDAD DE HOSPITALIZACION DE PEDIATRIA | UNID. PREST. DE SERV. DE PED. Y NEONAT. - SERV. DE PEDIAT.- HAB. A401 HOSPITALIZACION | METAX | M-103d | 150327-17511 | MC | 2017 | 8 | 15 | X | 0 | 0 | 0 | 0 | 0 | 0 | 0 | 0 | 0 | 0 | 0 | 0 | 0 | 0 | X
1744 | CAMA CAMILLA MULTIPROPOSITO | CAMA CAMILLA MULTIPROPOSITO | UNIDAD DE HOSPITALIZACION DE PEDIATRIA | UNID. PREST. DE SERV. DE PED. Y NEONAT. - SERV. DE PEDIAT.- HAB. A401 HOSPITALIZACION | METAX | M-103d | 150327-17581 | MC | 2017 | 8 | 15 | X | 0 | 0 | 0 | 0 | 0 | 0 | 0 | 0 | 0 | 0 | 0 | 0 | 0 | 0 | X
1745 | CAMA CAMILLA MULTIPROPOSITO | CAMA CAMILLA MULTIPROPOSITO | UNIDAD DE HOSPITALIZACION DE PEDIATRIA | UNID. PREST. DE SERV. DE PED. Y NEONAT. - SERV. DE PEDIAT.- HAB. A403 HOSPITALIZACION | METAX | M-103d | 150327-17571 | MC | 2017 | 8 | 15 | X | 0 | 0 | 0 | 0 | 0 | 0 | 0 | 0 | 0 | 0 | 0 | 0 | 0 | 0 | X
1746 | CAMA CAMILLA MULTIPROPOSITO | CAMA CAMILLA MULTIPROPOSITO | UNIDAD DE HOSPITALIZACION DE PEDIATRIA | UNID. PREST. DE SERV. DE PED. Y NEONAT. - SERV. DE PEDIAT.- HAB. A410 AISLADOS HOSPIT. | METAX | M-103d | 150327-17517 | MC | 2017 | 8 | 15 | X | 0 | 0 | 0 | 0 | 0 | 0 | 0 | 0 | 0 | 0 | 0 | 0 | 0 | 0 | X
1747 | CAMA CAMILLA MULTIPROPOSITO | CAMA CAMILLA MULTIPROPOSITO | UNIDAD DE HOSPITALIZACION DE PEDIATRIA | UNID. PREST. DE SERV. DE PED. Y NEONAT. - SERV. DE PEDIAT.- HAB. A403 HOSPITALIZACION | METAX | M-103d | 150327-17508 | MC | 2017 | 8 | 15 | X | 0 | 0 | 0 | 0 | 0 | 0 | 0 | 0 | 0 | 0 | 0 | 0 | 0 | 0 | X
1748 | CAMA CAMILLA MULTIPROPOSITO | CAMA CAMILLA MULTIPROPOSITO | UNIDAD DE HOSPITALIZACION DE PEDIATRIA | UNID. PREST. DE SERV. DE PED. Y NEONAT. - SERV. DE PEDIAT.- HAB. A403 HOSPITALIZACION | METAX | M-103d | 150327-17587 | MC | 2017 | 8 | 15 | X | 0 | 0 | 0 | 0 | 0 | 0 | 0 | 0 | 0 | 0 | 0 | 0 | 0 | 0 | X
1749 | CAMA CAMILLA MULTIPROPOSITO | CAMA CAMILLA MULTIPROPOSITO | UNIDAD DE HOSPITALIZACION DE PEDIATRIA | UNID. PREST. DE SERV. DE PED. Y NEONAT. - SERV. DE PEDIAT.- HAB. A405 HOSPITALIZACION | METAX | M-103d | 150327-17579 | MC | 2017 | 8 | 15 | X | 0 | 0 | 0 | 0 | 0 | 0 | 0 | 0 | 0 | 0 | 0 | 0 | 0 | 0 | X
1750 | CAMA CAMILLA MULTIPROPOSITO | CAMA CAMILLA MULTIPROPOSITO | UNIDAD DE HOSPITALIZACION DE PEDIATRIA | UNID. PREST. DE SERV. DE PED. Y NEONAT. - SERV. DE PEDIAT.- HAB. A405 HOSPITALIZACION | METAX | M-103d | 150327-17516 | MC | 2017 | 8 | 15 | X | 0 | 0 | 0 | 0 | 0 | 0 | 0 | 0 | 0 | 0 | 0 | 0 | 0 | 0 | X
1751 | CAMA CAMILLA MULTIPROPOSITO | CAMA CAMILLA MULTIPROPOSITO | UNIDAD DE HOSPITALIZACION DE PEDIATRIA | UNID. PREST. DE SERV. DE PED. Y NEONAT. - SERV. DE PEDIAT.- HAB. A405 HOSPITALIZACION | METAX | M-103d | 150327-17572 | MC | 2017 | 8 | 15 | X | 0 | 0 | 0 | 0 | 0 | 0 | 0 | 0 | 0 | 0 | 0 | 0 | 0 | 0 | X
1752 | CAMA CAMILLA MULTIPROPOSITO | CAMA CAMILLA MULTIPROPOSITO | UNIDAD DE HOSPITALIZACION DE PEDIATRIA | UNID. PREST. DE SERV. DE PED. Y NEONAT. - SERV. DE PEDIAT.- HAB. A407 HOSPITALIZACION | METAX | M-103d | 150327-17512 | MC | 2017 | 8 | 15 | X | 0 | 0 | 0 | 0 | 0 | 0 | 0 | 0 | 0 | 0 | 0 | 0 | 0 | 0 | X
1753 | CAMA CAMILLA MULTIPROPOSITO | CAMA CAMILLA MULTIPROPOSITO | UNIDAD DE HOSPITALIZACION DE PEDIATRIA | UNID. PREST. DE SERV. DE PED. Y NEONAT. - SERV. DE PEDIAT.- HAB. A407 HOSPITALIZACION | METAX | M-103d | 150327-17513 | MC | 2017 | 8 | 15 | X | 0 | 0 | 0 | 0 | 0 | 0 | 0 | 0 | 0 | 0 | 0 | 0 | 0 | 0 | X
1754 | CAMA CAMILLA MULTIPROPOSITO | CAMA CAMILLA MULTIPROPOSITO | UNIDAD DE HOSPITALIZACION DE PEDIATRIA | UNID. PREST. DE SERV. DE PED. Y NEONAT. - SERV. DE PEDIAT.- HAB. A407 HOSPITALIZACION | METAX | M-103d | 150327-17515 | MC | 2017 | 8 | 15 | X | 0 | 0 | 0 | 0 | 0 | 0 | 0 | 0 | 0 | 0 | 0 | 0 | 0 | 0 | X
1755 | CAMA CAMILLA MULTIPROPOSITO | CAMA CAMILLA MULTIPROPOSITO | UNIDAD DE HOSPITALIZACION DE PEDIATRIA | UNID. PREST. DE SERV. DE PED. Y NEONAT. - SERV. DE PEDIAT.- HAB. A410 AISLADOS HOSPIT. | METAX | M-103d | 150327-17574 | MC | 2017 | 8 | 15 | X | 0 | 0 | 0 | 0 | 0 | 0 | 0 | 0 | 0 | 0 | 0 | 0 | 0 | 0 | X
1756 | CAMA CAMILLA MULTIPROPOSITO | CAMA CAMILLA MULTIPROPOSITO | UNIDAD DE HOSPITALIZACION DE GINECO OBSTETRICIA | UNID. PREST. DE SERV. DE GINE. OBST.- SERV. DE OBST.- HAB A426 HOSPITALIZACION | METAX | M-103d | 150327-17510 | MC | 2017 | 8 | 15 | X | 0 | 0 | 0 | 0 | 0 | 0 | 0 | 0 | 0 | 0 | 0 | 0 | 0 | 0 | X
1757 | CAMA CAMILLA MULTIPROPOSITO | CAMA CAMILLA MULTIPROPOSITO | UNIDAD DE HOSPITALIZACION DE GINECO OBSTETRICIA | UNID. PREST. DE SERV. DE GINE. OBST.- SERV. DE GIN.OBST.- HAB A419 HOSPITALIZACION | METAX | M-103d | 150327-17569 | MC | 2017 | 8 | 15 | X | 0 | 0 | 0 | 0 | 0 | 0 | 0 | 0 | 0 | 0 | 0 | 0 | 0 | 0 | X
1758 | CAMA CAMILLA MULTIPROPOSITO | CAMA CAMILLA MULTIPROPOSITO | UNIDAD DE HOSPITALIZACION DE GINECO OBSTETRICIA | UNID. PREST. DE SERV. DE GINE. OBST.- SERV. DE GIN.OBST.- HAB A413 HOSPITALIZACIÓN | METAX | M-103d | 150327-17568 | MC | 2017 | 8 | 15 | X | 0 | 0 | 0 | 0 | 0 | 0 | 0 | 0 | 0 | 0 | 0 | 0 | 0 | 0 | X
1759 | CAMA CAMILLA MULTIPROPOSITO | CAMA CAMILLA MULTIPROPOSITO | UNIDAD DE HOSPITALIZACION DE GINECO OBSTETRICIA | UNID. PREST. DE SERV. DE GINE. OBST.- SERV. DE OBST.- HAB A420 HOSPITALIZACION | METAX | M-103d | 150327-17554 | MC | 2017 | 8 | 15 | X | 0 | 0 | 0 | 0 | 0 | 0 | 0 | 0 | 0 | 0 | 0 | 0 | 0 | 0 | X
1760 | CAMA CAMILLA MULTIPROPOSITO | CAMA CAMILLA MULTIPROPOSITO | UNIDAD DE HOSPITALIZACION DE GINECO OBSTETRICIA | UNID. PREST. DE SERV. DE GINE. OBST.- SERV. DE OBST.- HAB A416 HOSPITALIZACION | METAX | M-103d | 150327-17555 | MC | 2017 | 8 | 15 | X | 0 | 0 | 0 | 0 | 0 | 0 | 0 | 0 | 0 | 0 | 0 | 0 | 0 | 0 | X
1761 | CAMA CAMILLA MULTIPROPOSITO | CAMA CAMILLA MULTIPROPOSITO | UNIDAD DE HOSPITALIZACION DE GINECO OBSTETRICIA | UNID. PREST. DE SERV. DE GINE. OBST.- SERV. DE OBST.- HAB A420 HOSPITALIZACION | METAX | M-103d | 150327-17509 | MC | 2017 | 8 | 15 | X | 0 | 0 | 0 | 0 | 0 | 0 | 0 | 0 | 0 | 0 | 0 | 0 | 0 | 0 | X
1762 | CAMA CAMILLA MULTIPROPOSITO | CAMA CAMILLA MULTIPROPOSITO | UNIDAD DE HOSPITALIZACION DE GINECO OBSTETRICIA | UNID. PREST. DE SERV. DE GINE. OBST.- SERV. DE GIN.OBST.- HAB A411 HOSPITALIZACIÓN | METAX | M-103d | 150327-17575 | MC | 2017 | 8 | 15 | X | 0 | 0 | 0 | 0 | 0 | 0 | 0 | 0 | 0 | 0 | 0 | 0 | 0 | 0 | X
1763 | CAMA CAMILLA MULTIPROPOSITO | CAMA CAMILLA MULTIPROPOSITO | UNIDAD DE HOSPITALIZACION DE GINECO OBSTETRICIA | UNID. PREST. DE SERV. DE GINE. OBST.- SERV. DE GIN.OBST.- HAB A412 HOSPITALIZACIÓN | METAX | M-103d | 150327-17522 | MC | 2017 | 8 | 15 | X | 0 | 0 | 0 | 0 | 0 | 0 | 0 | 0 | 0 | 0 | 0 | 0 | 0 | 0 | X
1764 | CAMA CAMILLA MULTIPROPOSITO | CAMA CAMILLA MULTIPROPOSITO | UNIDAD DE HOSPITALIZACION DE GINECO OBSTETRICIA | UNID. PREST. DE SERV. DE GINE. OBST.- SERV. DE OBST.- HAB A416 HOSPITALIZACION | METAX | 640053 | 150327-17553 | MC | 2017 | 8 | 15 | X | 0 | 0 | 0 | 0 | 0 | 0 | 0 | 0 | 0 | 0 | 0 | 0 | 0 | 0 | X
1765 | CAMA CAMILLA MULTIPROPOSITO | CAMA CAMILLA MULTIPROPOSITO | UNIDAD DE HOSPITALIZACION DE GINECO OBSTETRICIA | UNID. PREST. DE SERV. DE GINE. OBST.- SERV. DE OBST.- HAB A416 HOSPITALIZACION | METAX | M-103d | 150327-17576 | MC | 2017 | 8 | 15 | X | 0 | 0 | 0 | 0 | 0 | 0 | 0 | 0 | 0 | 0 | 0 | 0 | 0 | 0 | X
1766 | CAMA CAMILLA MULTIPROPOSITO | CAMA CAMILLA MULTIPROPOSITO | UNIDAD DE HOSPITALIZACION DE GINECO OBSTETRICIA | UNID. PREST. DE SERV. DE GINE. OBST.- SERV. DE GIN.OBST.- HAB A414 HOSPITALIZACIÓN | METAX | M-103d | 150327-17580 | MC | 2017 | 8 | 15 | X | 0 | 0 | 0 | 0 | 0 | 0 | 0 | 0 | 0 | 0 | 0 | 0 | 0 | 0 | X
1767 | CAMA CAMILLA MULTIPROPOSITO | CAMA CAMILLA MULTIPROPOSITO | UNIDAD DE HOSPITALIZACION DE GINECO OBSTETRICIA | UNID. PREST. DE SERV. DE GINE. OBST.- SERV. DE OBST.- HAB A415 HOSPITALIZACION | METAX | M-103d | 150327-17582 | MC | 2017 | 8 | 15 | X | 0 | 0 | 0 | 0 | 0 | 0 | 0 | 0 | 0 | 0 | 0 | 0 | 0 | 0 | X
1768 | CAMA CAMILLA MULTIPROPOSITO | CAMA CAMILLA MULTIPROPOSITO | UNIDAD DE HOSPITALIZACION DE GINECO OBSTETRICIA | UNID. PREST. DE SERV. DE GINE. OBST.- SERV. DE OBST.- HAB A415 HOSPITALIZACION | METAX | M-103d | 150327-17578 | MC | 2017 | 8 | 15 | X | 0 | 0 | 0 | 0 | 0 | 0 | 0 | 0 | 0 | 0 | 0 | 0 | 0 | 0 | X
1769 | CAMA CAMILLA MULTIPROPOSITO | CAMA CAMILLA MULTIPROPOSITO | UNIDAD DE HOSPITALIZACION DE GINECO OBSTETRICIA | UNID. PREST. DE SERV. DE GINE. OBST.- SERV. DE GIN.OBST.- HAB A421 HOSPITALIZACION | METAX | M-103d | 150327-17521 | MC | 2017 | 8 | 15 | X | 0 | 0 | 0 | 0 | 0 | 0 | 0 | 0 | 0 | 0 | 0 | 0 | 0 | 0 | X
1770 | CAMA CAMILLA MULTIPROPOSITO | CAMA CAMILLA MULTIPROPOSITO | UNIDAD DE HOSPITALIZACION DE GINECO OBSTETRICIA | UNID. PREST. DE SERV. DE GINE. OBST.- SERV. DE OBST.- HAB A422 HOSPITALIZACION | METAX | M-103d | 150327-17570 | MC | 2017 | 8 | 15 | X | 0 | 0 | 0 | 0 | 0 | 0 | 0 | 0 | 0 | 0 | 0 | 0 | 0 | 0 | X
1771 | CAMA CAMILLA MULTIPROPOSITO | CAMA CAMILLA MULTIPROPOSITO | UNIDAD DE HOSPITALIZACION DE GINECO OBSTETRICIA | UNID. PREST. DE SERV. DE GINE. OBST.- SERV. DE GIN.OBST.- HAB A411 HOSPITALIZACIÓN | METAX | M-103d | 150804-3035 | MC | 2017 | 8 | 15 | X | 0 | 0 | 0 | 0 | 0 | 0 | 0 | 0 | 0 | 0 | 0 | 0 | 0 | 0 | X
1772 | CAMA CAMILLA MULTIPROPOSITO | CAMA CAMILLA MULTIPROPOSITO | UNIDAD DE HOSPITALIZACION DE GINECO OBSTETRICIA | UNID. PREST. DE SERV. DE GINE. OBST.- SERV. DE OBST.- HAB A426 HOSPITALIZACION | METAX | M-103d | 150804-3039 | MC | 2017 | 8 | 15 | X | 0 | 0 | 0 | 0 | 0 | 0 | 0 | 0 | 0 | 0 | 0 | 0 | 0 | 0 | X
1773 | CAMA CAMILLA MULTIPROPOSITO | CAMA CAMILLA MULTIPROPOSITO | UNIDAD DE HOSPITALIZACION DE GINECO OBSTETRICIA | UNID. PREST. DE SERV. DE GINE. OBST.- SERV. DE OBST.- HAB A417 HOSPITALIZACION | METAX | M-103d | 150804-3031 | MC | 2017 | 8 | 15 | X | 0 | 0 | 0 | 0 | 0 | 0 | 0 | 0 | 0 | 0 | 0 | 0 | 0 | 0 | X
1774 | CAMA CAMILLA MULTIPROPOSITO | CAMA CAMILLA MULTIPROPOSITO | UNIDAD DE HOSPITALIZACION DE GINECO OBSTETRICIA | UNID. PREST. DE SERV. DE GINE. OBST.- SERV. DE GIN.OBST.- HAB A427 HOSPITALIZACION | METAX | M-103d | 150804-3037 | MC | 2017 | 8 | 15 | X | 0 | 0 | 0 | 0 | 0 | 0 | 0 | 0 | 0 | 0 | 0 | 0 | 0 | 0 | X
1775 | CAMA CAMILLA MULTIPROPOSITO | CAMA CAMILLA MULTIPROPOSITO | UNIDAD DE HOSPITALIZACION DE GINECO OBSTETRICIA | UNID. PREST. DE SERV. DE GINE. OBST.- SERV. DE OBST.- HAB A424 HOSPITALIZACION | METAX | M-103d | 150327-17645 | MC | 2017 | 8 | 15 | X | 0 | 0 | 0 | 0 | 0 | 0 | 0 | 0 | 0 | 0 | 0 | 0 | 0 | 0 | X
1776 | CAMA CAMILLA MULTIPROPOSITO | CAMA CAMILLA MULTIPROPOSITO | UNIDAD DE HOSPITALIZACION DE GINECO OBSTETRICIA | UNID. PREST. DE SERV. DE GINE. OBST.- SERV. DE GIN.OBST.- HAB A411 HOSPITALIZACIÓN | METAX | M-103d | 150327-17650 | MC | 2017 | 8 | 15 | X | 0 | 0 | 0 | 0 | 0 | 0 | 0 | 0 | 0 | 0 | 0 | 0 | 0 | 0 | X
1777 | CAMA CAMILLA MULTIPROPOSITO | CAMA CAMILLA MULTIPROPOSITO | SERVICIO DE EMERGENCIA | UNID. PREST. DE SERV. DE EMERG. Y CUID. CRIT.- SERV. DE EMERG.- TOPICO DE MEDICINA 1 | METAX | M-103d | 150327-17660 | MC | 2017 | 8 | 15 | X | 0 | 0 | 0 | 0 | 0 | 0 | 0 | 0 | 0 | 0 | 0 | 0 | 0 | 0 | X
1778 | CAMA CAMILLA MULTIPROPOSITO | CAMA CAMILLA MULTIPROPOSITO | UNIDAD DE HOSPITALIZACION DE GINECO OBSTETRICIA | UNID. PREST. DE SERV. DE GINE. OBST.- SERV. DE OBST.- HAB A412 HOSPITALIZACION | METAX | SIN MODELO | 150327-17661 | MC | 2017 | 8 | 15 | X | 0 | 0 | 0 | 0 | 0 | 0 | 0 | 0 | 0 | 0 | 0 | 0 | 0 | 0 | X
1779 | CAMA CAMILLA MULTIPROPOSITO | CAMA CAMILLA MULTIPROPOSITO | UNIDAD DE HOSPITALIZACION DE GINECO OBSTETRICIA | UNID. PREST. DE SERV. DE GINE. OBST.- SERV. DE GIN.OBST.- HAB A419 HOSPITALIZACION | METAX | M-103d | 150804-3036 | MC | 2017 | 8 | 15 | X | 0 | 0 | 0 | 0 | 0 | 0 | 0 | 0 | 0 | 0 | 0 | 0 | 0 | 0 | X
1780 | CAMA CAMILLA MULTIPROPOSITO | CAMA CAMILLA MULTIPROPOSITO | UNIDAD DE HOSPITALIZACION DE GINECO OBSTETRICIA | UNID. PREST. DE SERV. DE GINE. OBST.- SERV. DE OBST.- HAB A415 HOSPITALIZACION | METAX | M-103d | 150327-17654 | MC | 2017 | 8 | 15 | X | 0 | 0 | 0 | 0 | 0 | 0 | 0 | 0 | 0 | 0 | 0 | 0 | 0 | 0 | X
1781 | CAMA CAMILLA MULTIPROPOSITO | CAMA CAMILLA MULTIPROPOSITO | UNIDAD DE HOSPITALIZACION DE GINECO OBSTETRICIA | UNID. PREST. DE SERV. DE GINE. OBST.- SERV. DE GIN.OBST.- HAB A412 HOSPITALIZACIÓN | METAX | M-103d | 150327-17677 | MC | 2017 | 8 | 15 | X | 0 | 0 | 0 | 0 | 0 | 0 | 0 | 0 | 0 | 0 | 0 | 0 | 0 | 0 | X
1782 | CAMA CAMILLA MULTIPROPOSITO | CAMA CAMILLA MULTIPROPOSITO | UNIDAD DE HOSPITALIZACION DE GINECO OBSTETRICIA | UNID. PREST. DE SERV. DE GINE. OBST.- SERV. DE OBST.- HAB A413 HOSPITALIZACION | METAX | M-103d | 150327-17663 | MC | 2017 | 8 | 15 | X | 0 | 0 | 0 | 0 | 0 | 0 | 0 | 0 | 0 | 0 | 0 | 0 | 0 | 0 | X
1783 | CAMA CAMILLA MULTIPROPOSITO | CAMA CAMILLA MULTIPROPOSITO | UNIDAD DE HOSPITALIZACION DE GINECO OBSTETRICIA | UNID. PREST. DE SERV. DE GINE. OBST.- SERV. DE GIN.OBST.- HAB A411 HOSPITALIZACIÓN | METAX | M-103d | 150804-3044 | MC | 2017 | 8 | 15 | X | 0 | 0 | 0 | 0 | 0 | 0 | 0 | 0 | 0 | 0 | 0 | 0 | 0 | 0 | X
1784 | CAMA CAMILLA MULTIPROPOSITO | CAMA CAMILLA MULTIPROPOSITO | UNIDAD DE HOSPITALIZACION DE GINECO OBSTETRICIA | UNID. PREST. DE SERV. DE GINE. OBST.- SERV. DE GIN.OBST.- HAB AISLADOS HOSPITALIZACION | METAX | M-103d | 150804-3033 | MC | 2017 | 8 | 15 | X | 0 | 0 | 0 | 0 | 0 | 0 | 0 | 0 | 0 | 0 | 0 | 0 | 0 | 0 | X
1785 | CAMA CAMILLA MULTIPROPOSITO | CAMA CAMILLA MULTIPROPOSITO | UNIDAD DE HOSPITALIZACION DE GINECO OBSTETRICIA | UNID. PREST. DE SERV. DE GINE. OBST.- SERV. DE GIN.OBST.- HAB A423 HOSPITALIZACION | METAX | M-103d | 150327-17664 | MC | 2017 | 8 | 15 | X | 0 | 0 | 0 | 0 | 0 | 0 | 0 | 0 | 0 | 0 | 0 | 0 | 0 | 0 | X
1786 | CAMA CAMILLA MULTIPROPOSITO | CAMA CAMILLA MULTIPROPOSITO | UNIDAD DE HOSPITALIZACION DE GINECO OBSTETRICIA | UNID. PREST. DE SERV. DE GINE. OBST.- SERV. DE OBST.- HAB A418 HOSPITALIZACION | METAX | M-715 | 150804-3040 | MC | 2017 | 8 | 15 | X | 0 | 0 | 0 | 0 | 0 | 0 | 0 | 0 | 0 | 0 | 0 | 0 | 0 | 0 | X
1787 | CAMA CAMILLA MULTIPROPOSITO | CAMA CAMILLA MULTIPROPOSITO | SERVICIO DE EMERGENCIA | UNID. PREST. DE SERV. DE EMERG. Y CUID. CRIT.- SERV. DE EMERG.- TOPICO DE CIRUGIA 2 | METAX | M-103d | 150327-17656 | MC | 2017 | 8 | 15 | X | 0 | 0 | 0 | 0 | 0 | 0 | 0 | 0 | 0 | 0 | 0 | 0 | 0 | 0 | X
1788 | CAMA CAMILLA MULTIPROPOSITO | CAMA CAMILLA MULTIPROPOSITO | UNIDAD DE HOSPITALIZACION DE CIRUGIA | UNID. PREST. DE SERV. DE ESP. QUIR.- SERV DE CIRUG. GEN. - HAB. A322 HOSPITALIZACION | METAX | M-103d | 150327-17657 | MC | 2017 | 8 | 15 | X | 0 | 0 | 0 | 0 | 0 | 0 | 0 | 0 | 0 | 0 | 0 | 0 | 0 | 0 | X
1789 | CAMA CAMILLA MULTIPROPOSITO | CAMA CAMILLA MULTIPROPOSITO | UNIDAD DE HOSPITALIZACION DE GINECO OBSTETRICIA | UNID. PREST. DE SERV. DE GINE. OBST.- SERV. DE OBST.- HAB A422 HOSPITALIZACION | METAX | M-103d | 150804-3030 | MC | 2017 | 8 | 15 | X | 0 | 0 | 0 | 0 | 0 | 0 | 0 | 0 | 0 | 0 | 0 | 0 | 0 | 0 | X
1790 | CAMA CAMILLA MULTIPROPOSITO | CAMA CAMILLA MULTIPROPOSITO | UNIDAD DE HOSPITALIZACION DE CIRUGIA | UNID. PREST. DE SERV. DE ESP. QUIR.- SERV DE CIRUG. GEN. - HAB. A320 HOSPITALIZACION | METAX | M-103d | 150804-3032 | MC | 2017 | 8 | 15 | X | 0 | 0 | 0 | 0 | 0 | 0 | 0 | 0 | 0 | 0 | 0 | 0 | 0 | 0 | X
1791 | CAMA CAMILLA MULTIPROPOSITO | CAMA CAMILLA MULTIPROPOSITO | UNIDAD DE HOSPITALIZACION DE CIRUGIA | UNID. PREST. DE SERV. DE ESP. QUIR.- SERV DE CIRUG. GEN. - HAB. A321 HOSPITALIZACION | METAX | M-103d | 150327-17659 | MC | 2017 | 8 | 15 | X | 0 | 0 | 0 | 0 | 0 | 0 | 0 | 0 | 0 | 0 | 0 | 0 | 0 | 0 | X
1792 | CAMA CAMILLA MULTIPROPOSITO | CAMA CAMILLA MULTIPROPOSITO | UNIDAD DE HOSPITALIZACION DE GINECO OBSTETRICIA | UNID. PREST. DE SERV. DE GINE. OBST.- SERV. DE OBST.- HAB A426 HOSPITALIZACION | METAX | M-103d | 150804-3041 | MC | 2017 | 8 | 15 | X | 0 | 0 | 0 | 0 | 0 | 0 | 0 | 0 | 0 | 0 | 0 | 0 | 0 | 0 | X
1793 | CAMA CAMILLA MULTIPROPOSITO | CAMA CAMILLA MULTIPROPOSITO | UNIDAD DE HOSPITALIZACION DE GINECO OBSTETRICIA | UNID. PREST. DE SERV. DE GINE. OBST.- SERV. DE GIN.OBST.- HAB A412 HOSPITALIZACIÓN | METAX | M-103d | 150804-3038 | MC | 2017 | 8 | 15 | X | 0 | 0 | 0 | 0 | 0 | 0 | 0 | 0 | 0 | 0 | 0 | 0 | 0 | 0 | X
1794 | CAMA CAMILLA MULTIPROPOSITO | CAMA CAMILLA MULTIPROPOSITO | UNIDAD DE HOSPITALIZACION DE GINECO OBSTETRICIA | UNID. PREST. DE SERV. DE GINE. OBST.- SERV. DE OBST.- HAB A424 HOSPITALIZACION | METAX | M-103d | 150804-3043 | MC | 2017 | 8 | 15 | X | 0 | 0 | 0 | 0 | 0 | 0 | 0 | 0 | 0 | 0 | 0 | 0 | 0 | 0 | X
1795 | CAMA CAMILLA MULTIPROPOSITO | CAMA CAMILLA MULTIPROPOSITO | UNIDAD DE HOSPITALIZACION DE GINECO OBSTETRICIA | UNID. PREST. DE SERV. DE GINE. OBST.- SERV. DE GIN.OBST.- HAB A425 HOSPITALIZACION | METAX | M-103d | 150327-17648 | MC | 2017 | 8 | 15 | X | 0 | 0 | 0 | 0 | 0 | 0 | 0 | 0 | 0 | 0 | 0 | 0 | 0 | 0 | X
1796 | CAMA CAMILLA MULTIPROPOSITO | CAMA CAMILLA MULTIPROPOSITO | UNIDAD DE HOSPITALIZACION DE CIRUGIA | UNID. PREST. DE SERV. DE ESP. QUIR.- SERV DE CIRUG. GEN. - HAB. A323 HOSPITALIZACION | METAX | M-103d | 150327-17655 | MC | 2017 | 8 | 15 | X | 0 | 0 | 0 | 0 | 0 | 0 | 0 | 0 | 0 | 0 | 0 | 0 | 0 | 0 | X
1797 | CAMA CAMILLA MULTIPROPOSITO | CAMA CAMILLA MULTIPROPOSITO | UNIDAD DE HOSPITALIZACION DE GINECO OBSTETRICIA | UNID. PREST. DE SERV. DE GINE. OBST.- SERV. DE GIN.OBST.- HAB A425 HOSPITALIZACION | METAX | M-103d | 150804-3042 | MC | 2017 | 8 | 15 | X | 0 | 0 | 0 | 0 | 0 | 0 | 0 | 0 | 0 | 0 | 0 | 0 | 0 | 0 | X
1798 | CAMA CAMILLA MULTIPROPOSITO | CAMA CAMILLA MULTIPROPOSITO | UNIDAD DE HOSPITALIZACION DE GINECO OBSTETRICIA | UNID. PREST. DE SERV. DE GINE. OBST.- SERV. DE GIN.OBST.- HAB A411 HOSPITALIZACIÓN | METAX | M-103d | 150327-17646 | MC | 2017 | 8 | 15 | X | 0 | 0 | 0 | 0 | 0 | 0 | 0 | 0 | 0 | 0 | 0 | 0 | 0 | 0 | X
1799 | CAMA CAMILLA MULTIPROPOSITO | CAMA CAMILLA MULTIPROPOSITO | UNIDAD DE HOSPITALIZACION DE GINECO OBSTETRICIA | UNID. PREST. DE SERV. DE GINE. OBST.- SERV. DE GIN.OBST.- HAB A419 HOSPITALIZACION | METAX | M-103d | 150327-17662 | MC | 2017 | 8 | 15 | X | 0 | 0 | 0 | 0 | 0 | 0 | 0 | 0 | 0 | 0 | 0 | 0 | 0 | 0 | X
1800 | CAMA CAMILLA MULTIPROPOSITO | CAMA CAMILLA MULTIPROPOSITO | UNIDAD DE HOSPITALIZACION DE GINECO OBSTETRICIA | UNID. PREST. DE SERV. DE GINE. OBST.- SERV. DE OBST.- HAB A417 HOSPITALIZACION | METAX | M-103d | 150327-17649 | MC | 2017 | 8 | 15 | X | 0 | 0 | 0 | 0 | 0 | 0 | 0 | 0 | 0 | 0 | 0 | 0 | 0 | 0 | X
1801 | CAMA CAMILLA MULTIPROPOSITO | CAMA CAMILLA MULTIPROPOSITO | UNIDAD DE HOSPITALIZACION DE GINECO OBSTETRICIA | UNID. PREST. DE SERV. DE GINE. OBST.- SERV. DE OBST.- HAB A417 HOSPITALIZACION | METAX | M-103d | 150327-17651 | MC | 2017 | 8 | 15 | X | 0 | 0 | 0 | 0 | 0 | 0 | 0 | 0 | 0 | 0 | 0 | 0 | 0 | 0 | X
1802 | CAMA CAMILLA MULTIPROPOSITO | CAMA CAMILLA MULTIPROPOSITO | UNIDAD DE HOSPITALIZACION DE GINECO OBSTETRICIA | UNID. PREST. DE SERV. DE GINE. OBST.- SERV. DE GIN.OBST.- HAB A423 HOSPITALIZACION | METAX | M-103d | 150804-3034 | MC | 2017 | 8 | 15 | X | 0 | 0 | 0 | 0 | 0 | 0 | 0 | 0 | 0 | 0 | 0 | 0 | 0 | 0 | X
1803 | CAMA CAMILLA MULTIPROPOSITO | CAMA CAMILLA MULTIPROPOSITO | SERVICIO DE EMERGENCIA | UNID. PREST. DE SERV. DE EMERG. Y CUID. CRIT.- SERV. DE EMERG.- SALA OBSERVACIÓN AISLADOS 1 | METAX | M-715 | S/S | MC | 2017 | 8 | 15 | X | 0 | 0 | 0 | 0 | 0 | 0 | 0 | 0 | 0 | 0 | 0 | 0 | 0 | 0 | X
1804 | CAMA CAMILLA MULTIPROPOSITO | CAMA CAMILLA MULTIPROPOSITO | SERVICIO DE EMERGENCIA | UNID. PREST. DE SERV. DE EMERG. Y CUID. CRIT.- SERV. DE EMERG.- SALA DE OBSERVACIÓN PEDIATRÍA | METAX | M-715 | S/S | MC | 2017 | 8 | 15 | X | 0 | 0 | 0 | 0 | 0 | 0 | 0 | 0 | 0 | 0 | 0 | 0 | 0 | 0 | X
1805 | CAMA CAMILLA MULTIPROPOSITO | CAMA CAMILLA MULTIPROPOSITO | SERVICIO DE EMERGENCIA | UNID. PREST. DE SERV. DE EMERG. Y CUID. CRIT.- SERV. DE EMERG.- SHOCK TRAUMA UCE PEDIATRÍA | METAX | M-715 | S/S | MC | 2017 | 8 | 15 | X | 0 | 0 | 0 | 0 | 0 | 0 | 0 | 0 | 0 | 0 | 0 | 0 | 0 | 0 | X
1806 | CAMA CAMILLA MULTIPROPOSITO | CAMA CAMILLA MULTIPROPOSITO | SERVICIO DE EMERGENCIA | UNID. PREST. DE SERV. DE EMERG. Y CUID. CRIT.- SERV. DE EMERG.- SALA OBSERV GINECO OBSTETRICIA | METAX | M-715 | S/S | MC | 2017 | 8 | 15 | X | 0 | 0 | 0 | 0 | 0 | 0 | 0 | 0 | 0 | 0 | 0 | 0 | 0 | 0 | X
1807 | CAMA CAMILLA MULTIPROPOSITO | CAMA CAMILLA MULTIPROPOSITO | SERVICIO DE EMERGENCIA | UNID. PREST. DE SERV. DE EMERG. Y CUID. CRIT.- SERV. DE EMERG.- SHOCK TRAUMA UCE PEDIATRÍA | METAX | M-715 | S/S | MC | 2017 | 8 | 15 | X | 0 | 0 | 0 | 0 | 0 | 0 | 0 | 0 | 0 | 0 | 0 | 0 | 0 | 0 | X
1808 | CAMA CAMILLA MULTIPROPOSITO | CAMA CAMILLA MULTIPROPOSITO | SERVICIO DE EMERGENCIA | UNID. PREST. DE SERV. DE EMERG. Y CUID. CRIT.- SERV. DE EMERG.- SHOCK TRAUMA UCE PEDIATRÍA | METAX | M-175 | S/S | MC | 2017 | 8 | 15 | X | 0 | 0 | 0 | 0 | 0 | 0 | 0 | 0 | 0 | 0 | 0 | 0 | 0 | 0 | X
1809 | CAMA CAMILLA MULTIPROPOSITO | CAMA CAMILLA MULTIPROPOSITO | SERVICIO DE EMERGENCIA | UNID. PREST. DE SERV. DE EMERG. Y CUID. CRIT.- SERV. DE EMERG.- SALA DE OBSERVACIÓN 1 | METAX | M-715 | S/S | MC | 2017 | 8 | 15 | X | 0 | 0 | 0 | 0 | 0 | 0 | 0 | 0 | 0 | 0 | 0 | 0 | 0 | 0 | X
1810 | CAMA CAMILLA MULTIPROPOSITO | CAMA CAMILLA MULTIPROPOSITO | SERVICIO DE EMERGENCIA | UNID. PREST. DE SERV. DE EMERG. Y CUID. CRIT.- SERV. DE EMERG.- SALA OBSERV GINECO OBSTETRICIA | METAX | M-715 | S/S | MC | 2017 | 8 | 15 | X | 0 | 0 | 0 | 0 | 0 | 0 | 0 | 0 | 0 | 0 | 0 | 0 | 0 | 0 | X
1811 | CAMA CAMILLA MULTIPROPOSITO | CAMA CAMILLA MULTIPROPOSITO | SERVICIO DE EMERGENCIA | UNID. PREST. DE SERV. DE EMERG. Y CUID. CRIT.- SERV. DE EMERG.- SALA DE OBSERVACIÓN 1 | METAX | M-715 | S/S | MC | 2017 | 8 | 15 | X | 0 | 0 | 0 | 0 | 0 | 0 | 0 | 0 | 0 | 0 | 0 | 0 | 0 | 0 | X
1812 | CAMA CAMILLA MULTIPROPOSITO | CAMA CAMILLA MULTIPROPOSITO | SERVICIO DE EMERGENCIA | UNID. PREST. DE SERV. DE EMERG. Y CUID. CRIT.- SERV. DE EMERG.- SALA DE OBSERVACIÓN 2 | METAX | M-715 | S/S | MC | 2017 | 8 | 15 | X | 0 | 0 | 0 | 0 | 0 | 0 | 0 | 0 | 0 | 0 | 0 | 0 | 0 | 0 | X
1813 | CAMA CAMILLA MULTIPROPOSITO | CAMA CAMILLA MULTIPROPOSITO | SERVICIO DE EMERGENCIA | UNID. PREST. DE SERV. DE EMERG. Y CUID. CRIT.- SERV. DE EMERG.- SALA OBSERVACIÓN AISLADOS 2 | METAX | M-715 | S/S | MC | 2017 | 8 | 15 | X | 0 | 0 | 0 | 0 | 0 | 0 | 0 | 0 | 0 | 0 | 0 | 0 | 0 | 0 | X
1814 | CAMA CAMILLA MULTIPROPOSITO | CAMA CAMILLA MULTIPROPOSITO | SERVICIO DE EMERGENCIA | UNID. PREST. DE SERV. DE EMERG. Y CUID. CRIT.- SERV. DE EMERG.- SALA DE OBSERVACIÓN 1 | METAX | SIN MODELO | S/S | MC | 2017 | 8 | 15 | X | 0 | 0 | 0 | 0 | 0 | 0 | 0 | 0 | 0 | 0 | 0 | 0 | 0 | 0 | X
1815 | CAMA CAMILLA MULTIPROPOSITO | CAMA CAMILLA MULTIPROPOSITO | SERVICIO DE EMERGENCIA | UNID. PREST. DE SERV. DE EMERG. Y CUID. CRIT.- SERV. DE EMERG.- SALA DE OBSERVACIÓN 2 | METAX | SIN MODELO | S/S | MC | 2017 | 8 | 15 | X | 0 | 0 | 0 | 0 | 0 | 0 | 0 | 0 | 0 | 0 | 0 | 0 | 0 | 0 | X
1816 | CAMA CAMILLA MULTIPROPOSITO | CAMA CAMILLA MULTIPROPOSITO | SERVICIO DE EMERGENCIA | UNID. PREST. DE SERV. DE EMERG. Y CUID. CRIT.- SERV. DE EMERG.- SALA OBSERVACIÓN AISLADOS 2 | METAX | M-715 | S/S | MC | 2017 | 8 | 15 | X | 0 | 0 | 0 | 0 | 0 | 0 | 0 | 0 | 0 | 0 | 0 | 0 | 0 | 0 | X
1817 | CAMA CAMILLA MULTIPROPOSITO | CAMA CAMILLA MULTIPROPOSITO | SERVICIO DE EMERGENCIA | UNID. PREST. DE SERV. DE EMERG. Y CUID. CRIT.- SERV. DE EMERG.- SALA DE OBSERVACIÓN 2 | METAX | SIN MODELO | S/S | MC | 2017 | 8 | 15 | X | 0 | 0 | 0 | 0 | 0 | 0 | 0 | 0 | 0 | 0 | 0 | 0 | 0 | 0 | X
1818 | CAMA CAMILLA MULTIPROPOSITO | CAMA CAMILLA MULTIPROPOSITO | SERVICIO DE EMERGENCIA | UNID. PREST. DE SERV. DE EMERG. Y CUID. CRIT.- SERV. DE EMERG.- SALA DE OBSERVACIÓN 1 | METAX | M-715 | S/S | MC | 2017 | 8 | 15 | X | 0 | 0 | 0 | 0 | 0 | 0 | 0 | 0 | 0 | 0 | 0 | 0 | 0 | 0 | X
1819 | CAMA CAMILLA MULTIPROPOSITO | CAMA CAMILLA MULTIPROPOSITO | SERVICIO DE EMERGENCIA | UNID. PREST. DE SERV. DE EMERG. Y CUID. CRIT.- SERV. DE EMERG.- SALA DE OBSERVACIÓN PEDIATRÍA | METAX | M-715 | S/S | MC | 2017 | 8 | 15 | X | 0 | 0 | 0 | 0 | 0 | 0 | 0 | 0 | 0 | 0 | 0 | 0 | 0 | 0 | X
1820 | CAMA CAMILLA MULTIPROPOSITO | CAMA CAMILLA MULTIPROPOSITO | SERVICIO DE EMERGENCIA | UNID. PREST. DE SERV. DE EMERG. Y CUID. CRIT.- SERV. DE EMERG.- SALA DE OBSERVACIÓN 1 | METAX | M-715 | S/S | MC | 2017 | 8 | 15 | X | 0 | 0 | 0 | 0 | 0 | 0 | 0 | 0 | 0 | 0 | 0 | 0 | 0 | 0 | X
1821 | CAMA CAMILLA MULTIPROPOSITO | CAMA CAMILLA MULTIPROPOSITO | SERVICIO DE EMERGENCIA | UNID. PREST. DE SERV. DE EMERG. Y CUID. CRIT.- SERV. DE EMERG.- SALA OBSERV GINECO OBSTETRICIA | METAX | M-715 | S/S | MC | 2017 | 8 | 15 | X | 0 | 0 | 0 | 0 | 0 | 0 | 0 | 0 | 0 | 0 | 0 | 0 | 0 | 0 | X
1822 | CAMA CAMILLA MULTIPROPOSITO | CAMA CAMILLA MULTIPROPOSITO | SERVICIO DE EMERGENCIA | UNID. PREST. DE SERV. DE EMERG. Y CUID. CRIT.- SERV. DE EMERG.- SALA OBSERV GINECO OBSTETRICIA | METAX | M-715 | S/S | MC | 2017 | 8 | 15 | X | 0 | 0 | 0 | 0 | 0 | 0 | 0 | 0 | 0 | 0 | 0 | 0 | 0 | 0 | X
1823 | CAMA CAMILLA MULTIPROPOSITO | CAMA CAMILLA MULTIPROPOSITO | SERVICIO DE EMERGENCIA | UNID. PREST. DE SERV. DE EMERG. Y CUID. CRIT.- SERV. DE EMERG.- SALA OBSERV GINECO OBSTETRICIA | METAX | SIN MODELO | M-715 | MC | 2017 | 8 | 15 | X | 0 | 0 | 0 | 0 | 0 | 0 | 0 | 0 | 0 | 0 | 0 | 0 | 0 | 0 | X
1824 | CAMA CAMILLA MULTIPROPOSITO | CAMA CAMILLA MULTIPROPOSITO | SERVICIO DE EMERGENCIA | UNID. PREST. DE SERV. DE EMERG. Y CUID. CRIT.- SERV. DE EMERG.- SALA DE OBSERVACIÓN 1 | METAX | M-715 | S/S | MC | 2017 | 8 | 15 | X | 0 | 0 | 0 | 0 | 0 | 0 | 0 | 0 | 0 | 0 | 0 | 0 | 0 | 0 | X
1825 | CAMA CAMILLA MULTIPROPOSITO | CAMA CAMILLA MULTIPROPOSITO | SERVICIO DE EMERGENCIA | UNID. PREST. DE SERV. DE EMERG. Y CUID. CRIT.- SERV. DE EMERG.- SALA DE OBSERVACIÓN 2 | METAX | M-715 | S/S | MC | 2017 | 8 | 15 | X | 0 | 0 | 0 | 0 | 0 | 0 | 0 | 0 | 0 | 0 | 0 | 0 | 0 | 0 | X
1826 | CAMA CAMILLA MULTIPROPOSITO | CAMA CAMILLA MULTIPROPOSITO | SERVICIO DE EMERGENCIA | UNID. PREST. DE SERV. DE EMERG. Y CUID. CRIT.- SERV. DE EMERG.- SALA OBSERVACIÓN AISLADOS NIÑAS | METAX | M-715 | S/S | MC | 2017 | 8 | 15 | X | 0 | 0 | 0 | 0 | 0 | 0 | 0 | 0 | 0 | 0 | 0 | 0 | 0 | 0 | X
1827 | CAMA CAMILLA MULTIPROPOSITO | CAMA CAMILLA MULTIPROPOSITO | SERVICIO DE EMERGENCIA | UNID. PREST. DE SERV. DE EMERG. Y CUID. CRIT.- SERV. DE EMERG.- SALA DE OBSERVACIÓN 1 | METAX | M-715 | S/S | MC | 2017 | 8 | 15 | X | 0 | 0 | 0 | 0 | 0 | 0 | 0 | 0 | 0 | 0 | 0 | 0 | 0 | 0 | X
1828 | CAMA CAMILLA MULTIPROPOSITO | CAMA CAMILLA MULTIPROPOSITO | SERVICIO DE EMERGENCIA | UNID. PREST. DE SERV. DE EMERG. Y CUID. CRIT.- SERV. DE EMERG.- SALA OBSERVACIÓN AISLADOS 2 | METAX | SIN MODELO | S/S | MC | 2017 | 8 | 15 | X | 0 | 0 | 0 | 0 | 0 | 0 | 0 | 0 | 0 | 0 | 0 | 0 | 0 | 0 | X
1829 | CAMA CAMILLA MULTIPROPOSITO | CAMA CAMILLA MULTIPROPOSITO | SERVICIO DE EMERGENCIA | UNID. PREST. DE SERV. DE EMERG. Y CUID. CRIT.- SERV. DE EMERG.- SALA DE OBSERVACIÓN 2 | METAX | M-715 | S/S | MC | 2017 | 8 | 15 | X | 0 | 0 | 0 | 0 | 0 | 0 | 0 | 0 | 0 | 0 | 0 | 0 | 0 | 0 | X
1830 | CAMA CAMILLA MULTIPROPOSITO | CAMA CAMILLA MULTIPROPOSITO | SERVICIO DE EMERGENCIA | UNID. PREST. DE SERV. DE EMERG. Y CUID. CRIT.- SERV. DE EMERG.- SALA DE OBSERVACIÓN 1 | METAX | M-715 | S/S | MC | 2017 | 8 | 15 | X | 0 | 0 | 0 | 0 | 0 | 0 | 0 | 0 | 0 | 0 | 0 | 0 | 0 | 0 | X
1831 | CAMA CAMILLA MULTIPROPOSITO | CAMA CAMILLA MULTIPROPOSITO | SERVICIO DE EMERGENCIA | UNID. PREST. DE SERV. DE EMERG. Y CUID. CRIT.- SERV. DE EMERG.- SALA DE OBSERVACIÓN 2 | METAX | M-715 | S/S | MC | 2017 | 8 | 15 | X | 0 | 0 | 0 | 0 | 0 | 0 | 0 | 0 | 0 | 0 | 0 | 0 | 0 | 0 | X
1832 | CAMA CAMILLA MULTIPROPOSITO | CAMA CAMILLA MULTIPROPOSITO | SERVICIO DE EMERGENCIA | UNID. PREST. DE SERV. DE EMERG. Y CUID. CRIT.- SERV. DE EMERG.- SALA DE OBSERVACIÓN 1 | METAX | SIN MODELO | S/S | MC | 2017 | 8 | 15 | X | 0 | 0 | 0 | 0 | 0 | 0 | 0 | 0 | 0 | 0 | 0 | 0 | 0 | 0 | X
1833 | CAMA CAMILLA MULTIPROPOSITO | CAMA CAMILLA MULTIPROPOSITO | SERVICIO DE EMERGENCIA | UNID. PREST. DE SERV. DE EMERG. Y CUID. CRIT.- SERV. DE EMERG.- SALA DE OBSERVACIÓN 1 | METAX | M-715 | S/S | MC | 2017 | 8 | 15 | X | 0 | 0 | 0 | 0 | 0 | 0 | 0 | 0 | 0 | 0 | 0 | 0 | 0 | 0 | X
1834 | CAMA CAMILLA MULTIPROPOSITO | CAMA CAMILLA MULTIPROPOSITO | SERVICIO DE EMERGENCIA | UNID. PREST. DE SERV. DE EMERG. Y CUID. CRIT.- SERV. DE EMERG.- SHOCK TRAUMA 2 | METAX | M-715 | S/S | MC | 2017 | 8 | 15 | X | 0 | 0 | 0 | 0 | 0 | 0 | 0 | 0 | 0 | 0 | 0 | 0 | 0 | 0 | X
1835 | CAMA CAMILLA MULTIPROPOSITO | CAMA CAMILLA MULTIPROPOSITO | UNIDAD DE CONSULTA EXTERNA | UNID. PREST. DE SERV DE ESPEC. CLIN..-SERV. OTRAS ESPEC. MED. CLIN.- SALA DE ENDOSCOPIA BAJA | METAX | M-715 | S/S | MC | 2017 | 8 | 15 | X | 0 | 0 | 0 | 0 | 0 | 0 | 0 | 0 | 0 | 0 | 0 | 0 | 0 | 0 | X
1836 | CAMA CAMILLA MULTIPROPOSITO | CAMA CAMILLA MULTIPROPOSITO | UNIDAD DE CONSULTA EXTERNA | UNID. PREST. DE SERV DE ESPEC. CLIN..-SERV. OTRAS ESPEC. MED. CLIN.- SALA DE ENDOSCOPIAS ALTAS | METAX | M-715 | S/S | MC | 2017 | 8 | 15 | X | 0 | 0 | 0 | 0 | 0 | 0 | 0 | 0 | 0 | 0 | 0 | 0 | 0 | 0 | X
1837 | CAMA CAMILLA MULTIPROPOSITO | CAMA CAMILLA MULTIPROPOSITO | SERVICIO DE EMERGENCIA | UNID. PREST. DE SERV. DE EMERG. Y CUID. CRIT.- SERV. DE EMERG.- SALA DE OBSERVACIÓN 1 | METAX | M-715 | S/S | MC | 2017 | 8 | 15 | X | 0 | 0 | 0 | 0 | 0 | 0 | 0 | 0 | 0 | 0 | 0 | 0 | 0 | 0 | X
1838 | CAMA CAMILLA MULTIPROPOSITO | CAMA CAMILLA MULTIPROPOSITO | UNIDAD DE CUIDADOS CRITICOS DE PEDIATRIA | UNID. PREST. DE SERV. DE EMERG. Y CUID. CRIT.- SERV CUID CRIT PEDIAT.- UCI PEDIATRICO | METAX | 14-715 | S/S | MC | 2017 | 8 | 15 | X | 0 | 0 | 0 | 0 | 0 | 0 | 0 | 0 | 0 | 0 | 0 | 0 | 0 | 0 | X
1839 | CAMA CAMILLA MULTIPROPOSITO | CAMA CAMILLA MULTIPROPOSITO | UNIDAD DE CUIDADOS CRITICOS DE PEDIATRIA | UNID. PREST. DE SERV. DE EMERG. Y CUID. CRIT.- SERV CUID CRIT PEDIAT.- UCIN PEDIATRICO | METAX | M-715 | S/S | MC | 2017 | 8 | 15 | X | 0 | 0 | 0 | 0 | 0 | 0 | 0 | 0 | 0 | 0 | 0 | 0 | 0 | 0 | X
1840 | CAMA CAMILLA MULTIPROPOSITO | CAMA CAMILLA MULTIPROPOSITO | UNIDAD DE CUIDADOS CRITICOS DE PEDIATRIA | UNID. PREST. DE SERV. DE EMERG. Y CUID. CRIT.- SERV CUID CRIT PEDIAT.- UCI PEDIATRICO | METAX | M-715 | S/S | MC | 2017 | 8 | 15 | X | 0 | 0 | 0 | 0 | 0 | 0 | 0 | 0 | 0 | 0 | 0 | 0 | 0 | 0 | X
1841 | CAMA CAMILLA MULTIPROPOSITO | CAMA CAMILLA MULTIPROPOSITO | UNIDAD DE CUIDADOS CRITICOS DE PEDIATRIA | UNID. PREST. DE SERV. DE EMERG. Y CUID. CRIT.- SERV CUID CRIT PEDIAT.- UCIN PEDIATRICO | METAX | M-715 | S/S | MC | 2017 | 8 | 15 | X | 0 | 0 | 0 | 0 | 0 | 0 | 0 | 0 | 0 | 0 | 0 | 0 | 0 | 0 | X
1842 | CAMA CAMILLA MULTIPROPOSITO | CAMA CAMILLA MULTIPROPOSITO | UNIDAD DE CUIDADOS CRITICOS DE PEDIATRIA | UNID. PREST. DE SERV. DE EMERG. Y CUID. CRIT.- SERV CUID CRIT PEDIAT.- AISLADOS UCI PEDIATRIO | METAX | M-715 | S/S | MC | 2017 | 8 | 15 | X | 0 | 0 | 0 | 0 | 0 | 0 | 0 | 0 | 0 | 0 | 0 | 0 | 0 | 0 | X
1843 | CAMA CAMILLA MULTIPROPOSITO | CAMA CAMILLA MULTIPROPOSITO | UNIDAD DE CUIDADOS CRITICOS DE PEDIATRIA | UNID. PREST. DE SERV. DE EMERG. Y CUID. CRIT.- SERV CUID CRIT PEDIAT.- UCI PEDIATRICO | METAX | M-715 | S/S | MC | 2017 | 8 | 15 | X | 0 | 0 | 0 | 0 | 0 | 0 | 0 | 0 | 0 | 0 | 0 | 0 | 0 | 0 | X
1844 | CAMA CAMILLA MULTIPROPOSITO | CAMA CAMILLA MULTIPROPOSITO | UNIDAD DE CUIDADOS CRITICOS DE PEDIATRIA | UNID. PREST. DE SERV. DE EMERG. Y CUID. CRIT.- SERV CUID CRIT PEDIAT.- UCIN PEDIATRICO | METAX | M-715 | S/S | MC | 2017 | 8 | 15 | X | 0 | 0 | 0 | 0 | 0 | 0 | 0 | 0 | 0 | 0 | 0 | 0 | 0 | 0 | X
1845 | CAMA CAMILLA MULTIPROPOSITO | CAMA CAMILLA MULTIPROPOSITO | UNIDAD DE CUIDADOS CRITICOS DE PEDIATRIA | UNID. PREST. DE SERV. DE EMERG. Y CUID. CRIT.- SERV CUID CRIT PEDIAT.- UCI PEDIATRICO | METAX | M-715 | S/S | MC | 2017 | 8 | 15 | X | 0 | 0 | 0 | 0 | 0 | 0 | 0 | 0 | 0 | 0 | 0 | 0 | 0 | 0 | X
1846 | CAMA CAMILLA MULTIPROPOSITO | CAMA CAMILLA MULTIPROPOSITO | UNIDAD DE CUIDADOS CRITICOS DE PEDIATRIA | UNID. PREST. DE SERV. DE EMERG. Y CUID. CRIT.- SERV CUID CRIT PEDIAT.- UCIN PEDIATRICO | METAX | M-715 | S/S | MC | 2017 | 8 | 15 | X | 0 | 0 | 0 | 0 | 0 | 0 | 0 | 0 | 0 | 0 | 0 | 0 | 0 | 0 | X
1847 | CAMA CAMILLA MULTIPROPOSITO | CAMA CAMILLA MULTIPROPOSITO | UNIDAD DE CUIDADOS CRITICOS DE PEDIATRIA | UNID. PREST. DE SERV. DE EMERG. Y CUID. CRIT.- SERV CUID CRIT PEDIAT.- UCIN PEDIATRICO | METAX | M-715 | S/S | MC | 2017 | 8 | 15 | X | 0 | 0 | 0 | 0 | 0 | 0 | 0 | 0 | 0 | 0 | 0 | 0 | 0 | 0 | X
1848 | CAMA CAMILLA MULTIPROPOSITO | CAMA CAMILLA MULTIPROPOSITO | UNIDAD DE CUIDADOS CRITICOS DEL ADULTO | UNID. PREST. DE SERV. DE EMERG. Y CUID. CRIT.- SERV CUID CRIT ADUL.- UCIN ADULTOS VARONES | METAX | M-715 | S/S | MC | 2017 | 8 | 15 | X | 0 | 0 | 0 | 0 | 0 | 0 | 0 | 0 | 0 | 0 | 0 | 0 | 0 | 0 | X
1849 | CAMA CAMILLA MULTIPROPOSITO | CAMA CAMILLA MULTIPROPOSITO | UNIDAD DE CUIDADOS CRITICOS DE PEDIATRIA | UNID. PREST. DE SERV. DE EMERG. Y CUID. CRIT.- SERV CUID CRIT PEDIAT.- UCIN PEDIATRICO | METAX | M-715 | S/S | MC | 2017 | 8 | 15 | X | 0 | 0 | 0 | 0 | 0 | 0 | 0 | 0 | 0 | 0 | 0 | 0 | 0 | 0 | X
1850 | CAMA CAMILLA MULTIPROPOSITO | CAMA CAMILLA MULTIPROPOSITO | UNIDAD DE CUIDADOS CRITICOS DEL ADULTO | UNID. PREST. DE SERV. DE EMERG. Y CUID. CRIT.- SERV CUID CRIT ADUL.- UCIN ADULTOS MUJERES | METAX | M-715 | S/S | MC | 2017 | 8 | 15 | X | 0 | 0 | 0 | 0 | 0 | 0 | 0 | 0 | 0 | 0 | 0 | 0 | 0 | 0 | X
1851 | CAMA CAMILLA MULTIPROPOSITO | CAMA CAMILLA MULTIPROPOSITO | UNIDAD DE CUIDADOS CRITICOS DEL ADULTO | UNID. PREST. DE SERV. DE EMERG. Y CUID. CRIT.- SERV CUID CRIT ADUL.- UCIN ADULTOS VARONES | METAX | M-715 | S/S | MC | 2017 | 8 | 15 | X | 0 | 0 | 0 | 0 | 0 | 0 | 0 | 0 | 0 | 0 | 0 | 0 | 0 | 0 | X
1852 | CAMA CAMILLA MULTIPROPOSITO | CAMA CAMILLA MULTIPROPOSITO | UNIDAD DE CUIDADOS CRITICOS DEL ADULTO | UNID. PREST. DE SERV. DE EMERG. Y CUID. CRIT.- SERV CUID CRIT ADUL.- UCIN ADULTOS MUJERES | METAX | M-715 | S/S | MC | 2017 | 8 | 15 | X | 0 | 0 | 0 | 0 | 0 | 0 | 0 | 0 | 0 | 0 | 0 | 0 | 0 | 0 | X
1853 | CAMA CAMILLA MULTIPROPOSITO | CAMA CAMILLA MULTIPROPOSITO | UNIDAD DE CUIDADOS CRITICOS DEL ADULTO | UNID. PREST. DE SERV. DE EMERG. Y CUID. CRIT.- SERV CUID CRIT ADUL.- UCI GENERAL | METAX | M-715 | S/S | MC | 2017 | 8 | 15 | X | 0 | 0 | 0 | 0 | 0 | 0 | 0 | 0 | 0 | 0 | 0 | 0 | 0 | 0 | X
1854 | CAMA CAMILLA MULTIPROPOSITO | CAMA CAMILLA MULTIPROPOSITO | UNIDAD DE CUIDADOS CRITICOS DEL ADULTO | UNID. PREST. DE SERV. DE EMERG. Y CUID. CRIT.- SERV CUID CRIT ADUL.- UCIN ADULTOS MUJERES | METAX | M-715 | S/S | MC | 2017 | 8 | 15 | X | 0 | 0 | 0 | 0 | 0 | 0 | 0 | 0 | 0 | 0 | 0 | 0 | 0 | 0 | X
1855 | CAMA CAMILLA MULTIPROPOSITO | CAMA CAMILLA MULTIPROPOSITO | UNIDAD DE CUIDADOS CRITICOS DEL ADULTO | UNID. PREST. DE SERV. DE EMERG. Y CUID. CRIT.- SERV CUID CRIT ADUL.- UCIN ADULTOS VARONES | METAX | M-715 | S/S | MC | 2017 | 8 | 15 | X | 0 | 0 | 0 | 0 | 0 | 0 | 0 | 0 | 0 | 0 | 0 | 0 | 0 | 0 | X
1856 | CAMA CAMILLA MULTIPROPOSITO | CAMA CAMILLA MULTIPROPOSITO | UNIDAD DE CUIDADOS CRITICOS DEL ADULTO | UNID. PREST. DE SERV. DE EMERG. Y CUID. CRIT.- SERV CUID CRIT ADUL.- UCI GENERAL | METAX | M-715 | S/S | MC | 2017 | 8 | 15 | X | 0 | 0 | 0 | 0 | 0 | 0 | 0 | 0 | 0 | 0 | 0 | 0 | 0 | 0 | X
1857 | CAMA CAMILLA MULTIPROPOSITO | CAMA CAMILLA MULTIPROPOSITO | UNIDAD DE CUIDADOS CRITICOS DEL ADULTO | UNID. PREST. DE SERV. DE EMERG. Y CUID. CRIT.- SERV CUID CRIT ADUL.- UCI NEUROQUIRURGICO | METAX | M-715 | S/S | MC | 2017 | 8 | 15 | X | 0 | 0 | 0 | 0 | 0 | 0 | 0 | 0 | 0 | 0 | 0 | 0 | 0 | 0 | X
1858 | CAMA CAMILLA MULTIPROPOSITO | CAMA CAMILLA MULTIPROPOSITO | UNIDAD DE CUIDADOS CRITICOS DEL ADULTO | UNID. PREST. DE SERV. DE EMERG. Y CUID. CRIT.- SERV CUID CRIT ADUL.- UCIN ADULTOS VARONES | METAX | M-715 | S/S | MC | 2017 | 8 | 15 | X | 0 | 0 | 0 | 0 | 0 | 0 | 0 | 0 | 0 | 0 | 0 | 0 | 0 | 0 | X
1859 | CAMA CAMILLA MULTIPROPOSITO | CAMA CAMILLA MULTIPROPOSITO | UNIDAD DE CUIDADOS CRITICOS DEL ADULTO | UNID. PREST. DE SERV. DE EMERG. Y CUID. CRIT.- SERV CUID CRIT ADUL.- UCIN ADULTOS VARONES | METAX | M-715 | S/S | MC | 2017 | 8 | 15 | X | 0 | 0 | 0 | 0 | 0 | 0 | 0 | 0 | 0 | 0 | 0 | 0 | 0 | 0 | X
1860 | CAMA CAMILLA MULTIPROPOSITO | CAMA CAMILLA MULTIPROPOSITO | UNIDAD DE CUIDADOS CRITICOS DEL ADULTO | UNID. PREST. DE SERV. DE EMERG. Y CUID. CRIT.- SERV CUID CRIT ADUL.- UCIN ADULTOS VARONES | METAX | M-715 | S/S | MC | 2017 | 8 | 15 | X | 0 | 0 | 0 | 0 | 0 | 0 | 0 | 0 | 0 | 0 | 0 | 0 | 0 | 0 | X
1861 | CAMA CAMILLA MULTIPROPOSITO | CAMA CAMILLA MULTIPROPOSITO | UNIDAD DE CUIDADOS CRITICOS DEL ADULTO | UNID. PREST. DE SERV. DE EMERG. Y CUID. CRIT.- SERV CUID CRIT ADUL.- UCIN ADULTOS VARONES | METAX | M-715 | S/S | MC | 2017 | 8 | 15 | X | 0 | 0 | 0 | 0 | 0 | 0 | 0 | 0 | 0 | 0 | 0 | 0 | 0 | 0 | X
1862 | CAMA CAMILLA MULTIPROPOSITO | CAMA CAMILLA MULTIPROPOSITO | UNIDAD DE CUIDADOS CRITICOS DE PEDIATRIA | UNID. PREST. DE SERV. DE EMERG. Y CUID. CRIT.- SERV CUID CRIT PEDIAT.- UCIN PEDIATRICO | METAX | M-715 | S/S | MC | 2017 | 8 | 15 | X | 0 | 0 | 0 | 0 | 0 | 0 | 0 | 0 | 0 | 0 | 0 | 0 | 0 | 0 | X
1863 | CAMA CAMILLA MULTIPROPOSITO | CAMA CAMILLA MULTIPROPOSITO | UNIDAD DE CUIDADOS CRITICOS DEL ADULTO | UNID. PREST. DE SERV. DE EMERG. Y CUID. CRIT.- SERV CUID CRIT ADUL.- UCIN ADULTOS VARONES | METAX | M-715 | S/S | MC | 2017 | 8 | 15 | X | 0 | 0 | 0 | 0 | 0 | 0 | 0 | 0 | 0 | 0 | 0 | 0 | 0 | 0 | X
1864 | CAMA CAMILLA MULTIPROPOSITO | CAMA CAMILLA MULTIPROPOSITO | UNIDAD DE CUIDADOS CRITICOS DEL ADULTO | UNID. PREST. DE SERV. DE EMERG. Y CUID. CRIT.- SERV CUID CRIT ADUL.- UCIN ADULTOS MUJERES | METAX | M-715 | S/S | MC | 2017 | 8 | 15 | X | 0 | 0 | 0 | 0 | 0 | 0 | 0 | 0 | 0 | 0 | 0 | 0 | 0 | 0 | X
1865 | CAMA CAMILLA MULTIPROPOSITO | CAMA CAMILLA MULTIPROPOSITO | UNIDAD DE CUIDADOS CRITICOS DEL ADULTO | UNID. PREST. DE SERV. DE EMERG. Y CUID. CRIT.- SERV CUID CRIT ADUL.- UCI GENERAL | METAX | M-715 | S/S | MC | 2017 | 8 | 15 | X | 0 | 0 | 0 | 0 | 0 | 0 | 0 | 0 | 0 | 0 | 0 | 0 | 0 | 0 | X
1866 | CAMA CAMILLA MULTIPROPOSITO | CAMA CAMILLA MULTIPROPOSITO | UNIDAD DE CUIDADOS CRITICOS DEL ADULTO | UNID. PREST. DE SERV. DE EMERG. Y CUID. CRIT.- SERV CUID CRIT ADUL.- UCI GENERAL | METAX | M-715 | S/S | MC | 2017 | 8 | 15 | X | 0 | 0 | 0 | 0 | 0 | 0 | 0 | 0 | 0 | 0 | 0 | 0 | 0 | 0 | X
1867 | CAMA CAMILLA MULTIPROPOSITO | CAMA CAMILLA MULTIPROPOSITO | UNIDAD DE CUIDADOS CRITICOS DEL ADULTO | UNID. PREST. DE SERV. DE EMERG. Y CUID. CRIT.- SERV CUID CRIT ADUL.- UCIN ADULTOS VARONES | METAX | SIN MODELO | 150310-16068 | MC | 2017 | 8 | 15 | X | 0 | 0 | 0 | 0 | 0 | 0 | 0 | 0 | 0 | 0 | 0 | 0 | 0 | 0 | X
1868 | CAMA CAMILLA MULTIPROPOSITO | CAMA CAMILLA MULTIPROPOSITO | UNIDAD DE CUIDADOS CRITICOS DEL ADULTO | UNID. PREST. DE SERV. DE EMERG. Y CUID. CRIT.- SERV CUID CRIT ADUL.- UCIN ADULTOS VARONES | METAX | SIN MODELO | S/S | MC | 2017 | 8 | 15 | X | 0 | 0 | 0 | 0 | 0 | 0 | 0 | 0 | 0 | 0 | 0 | 0 | 0 | 0 | X
1869 | CAMA CAMILLA MULTIPROPOSITO | CAMA CAMILLA MULTIPROPOSITO | UNIDAD DE CUIDADOS CRITICOS DEL ADULTO | UNID. PREST. DE SERV. DE EMERG. Y CUID. CRIT.- SERV CUID CRIT ADUL.- AISLADO UCI NEUROQUIRURGICO | METAX | M-715 | S/S | MC | 2017 | 8 | 15 | X | 0 | 0 | 0 | 0 | 0 | 0 | 0 | 0 | 0 | 0 | 0 | 0 | 0 | 0 | X
1870 | CAMA CAMILLA MULTIPROPOSITO | CAMA CAMILLA MULTIPROPOSITO | UNIDAD DE CUIDADOS CRITICOS DEL ADULTO | UNID. PREST. DE SERV. DE EMERG. Y CUID. CRIT.- SERV CUID CRIT ADUL.- UCI GENERAL | METAX | M-715 | S/S | MC | 2017 | 8 | 15 | X | 0 | 0 | 0 | 0 | 0 | 0 | 0 | 0 | 0 | 0 | 0 | 0 | 0 | 0 | X
1871 | CAMA CAMILLA MULTIPROPOSITO | CAMA CAMILLA MULTIPROPOSITO | UNIDAD DE CUIDADOS CRITICOS DEL ADULTO | UNID. PREST. DE SERV. DE EMERG. Y CUID. CRIT.- SERV CUID CRIT ADUL.- UCIN ADULTOS VARONES | METAX | SIN MODELO | S/S | MC | 2017 | 8 | 15 | X | 0 | 0 | 0 | 0 | 0 | 0 | 0 | 0 | 0 | 0 | 0 | 0 | 0 | 0 | X
1872 | CAMA CAMILLA MULTIPROPOSITO | CAMA CAMILLA MULTIPROPOSITO | UNIDAD DE CUIDADOS CRITICOS DEL ADULTO | UNID. PREST. DE SERV. DE EMERG. Y CUID. CRIT.- SERV CUID CRIT ADUL.- UCI NEUROQUIRURGICO | METAX | M-715 | S/S | MC | 2017 | 8 | 15 | X | 0 | 0 | 0 | 0 | 0 | 0 | 0 | 0 | 0 | 0 | 0 | 0 | 0 | 0 | X
1873 | CAMA CAMILLA MULTIPROPOSITO | CAMA CAMILLA MULTIPROPOSITO | UNIDAD DE CUIDADOS CRITICOS DEL ADULTO | UNID. PREST. DE SERV. DE EMERG. Y CUID. CRIT.- SERV CUID CRIT ADUL.- UCIN ADULTOS VARONES | METAX | M-715 | S/S | MC | 2017 | 8 | 15 | X | 0 | 0 | 0 | 0 | 0 | 0 | 0 | 0 | 0 | 0 | 0 | 0 | 0 | 0 | X
1874 | CAMA CAMILLA MULTIPROPOSITO | CAMA CAMILLA MULTIPROPOSITO | UNIDAD DE CUIDADOS CRITICOS DEL ADULTO | UNID. PREST. DE SERV. DE EMERG. Y CUID. CRIT.- SERV CUID CRIT ADUL.- UCI GENERAL | METAX | M-715 | S/S | MC | 2017 | 8 | 15 | X | 0 | 0 | 0 | 0 | 0 | 0 | 0 | 0 | 0 | 0 | 0 | 0 | 0 | 0 | X
1875 | CAMA CAMILLA MULTIPROPOSITO | CAMA CAMILLA MULTIPROPOSITO | UNIDAD DE CUIDADOS CRITICOS DEL ADULTO | UNID. PREST. DE SERV. DE EMERG. Y CUID. CRIT.- SERV CUID CRIT ADUL.- UCI GENERAL | METAX | M-715 | S/S | MC | 2017 | 8 | 15 | X | 0 | 0 | 0 | 0 | 0 | 0 | 0 | 0 | 0 | 0 | 0 | 0 | 0 | 0 | X
1876 | CAMA CAMILLA MULTIPROPOSITO | CAMA CAMILLA MULTIPROPOSITO | UNIDAD DE CUIDADOS CRITICOS DEL ADULTO | UNID. PREST. DE SERV. DE EMERG. Y CUID. CRIT.- SERV CUID CRIT ADUL.- UCI GENERAL | METAX | M-715 | S/S | MC | 2017 | 8 | 15 | X | 0 | 0 | 0 | 0 | 0 | 0 | 0 | 0 | 0 | 0 | 0 | 0 | 0 | 0 | X
1877 | CAMA CAMILLA MULTIPROPOSITO | CAMA CAMILLA MULTIPROPOSITO | UNIDAD DE CUIDADOS CRITICOS DEL ADULTO | UNID. PREST. DE SERV. DE EMERG. Y CUID. CRIT.- SERV CUID CRIT ADUL.- UCIN ADULTOS VARONES | METAX | M-715 | S/S | MC | 2017 | 8 | 15 | X | 0 | 0 | 0 | 0 | 0 | 0 | 0 | 0 | 0 | 0 | 0 | 0 | 0 | 0 | X
1878 | CAMA CAMILLA MULTIPROPOSITO | CAMA CAMILLA MULTIPROPOSITO | UNIDAD DE CUIDADOS CRITICOS DEL ADULTO | UNID. PREST. DE SERV. DE EMERG. Y CUID. CRIT.- SERV CUID CRIT ADUL.- UCI GENERAL | METAX | M-715 | S/S | MC | 2017 | 8 | 15 | X | 0 | 0 | 0 | 0 | 0 | 0 | 0 | 0 | 0 | 0 | 0 | 0 | 0 | 0 | X
1879 | CAMA CAMILLA MULTIPROPOSITO | CAMA CAMILLA MULTIPROPOSITO | UNIDAD DE CUIDADOS CRITICOS DEL ADULTO | UNID. PREST. DE SERV. DE EMERG. Y CUID. CRIT.- SERV CUID CRIT ADUL.- UCIN ADULTOS MUJERES | METAX | M-715 | S/S | MC | 2017 | 8 | 15 | X | 0 | 0 | 0 | 0 | 0 | 0 | 0 | 0 | 0 | 0 | 0 | 0 | 0 | 0 | X
1880 | CAMA CAMILLA MULTIPROPOSITO | CAMA CAMILLA MULTIPROPOSITO | UNIDAD DE CUIDADOS CRITICOS DEL ADULTO | UNID. PREST. DE SERV. DE EMERG. Y CUID. CRIT.- SERV CUID CRIT ADUL.- UCI GENERAL | METAX | M-715 | S/S | MC | 2017 | 8 | 15 | X | 0 | 0 | 0 | 0 | 0 | 0 | 0 | 0 | 0 | 0 | 0 | 0 | 0 | 0 | X
1881 | CAMA CAMILLA MULTIPROPOSITO | CAMA CAMILLA MULTIPROPOSITO | UNIDAD DE CUIDADOS CRITICOS DEL ADULTO | UNID. PREST. DE SERV. DE EMERG. Y CUID. CRIT.- SERV CUID CRIT ADUL.- UCIN ADULTOS MUJERES | METAX | M-715 | S/S | MC | 2017 | 8 | 15 | X | 0 | 0 | 0 | 0 | 0 | 0 | 0 | 0 | 0 | 0 | 0 | 0 | 0 | 0 | X
1882 | CAMA CAMILLA MULTIPROPOSITO | CAMA CAMILLA MULTIPROPOSITO | UNIDAD DE CUIDADOS CRITICOS DEL ADULTO | UNID. PREST. DE SERV. DE EMERG. Y CUID. CRIT.- SERV CUID CRIT ADUL.- UCIN ADULTOS MUJERES | METAX | M-715 | S/S | MC | 2017 | 8 | 15 | X | 0 | 0 | 0 | 0 | 0 | 0 | 0 | 0 | 0 | 0 | 0 | 0 | 0 | 0 | X
1883 | CAMA CAMILLA MULTIPROPOSITO | CAMA CAMILLA MULTIPROPOSITO | UNIDAD DE CUIDADOS CRITICOS DEL ADULTO | UNID. PREST. DE SERV. DE EMERG. Y CUID. CRIT.- SERV CUID CRIT ADUL.- UCI GENERAL | METAX | M-715 | S/S | MC | 2017 | 8 | 15 | X | 0 | 0 | 0 | 0 | 0 | 0 | 0 | 0 | 0 | 0 | 0 | 0 | 0 | 0 | X
1884 | CAMA CAMILLA MULTIPROPOSITO | CAMA CAMILLA MULTIPROPOSITO | UNIDAD DE CUIDADOS CRITICOS DEL ADULTO | UNID. PREST. DE SERV. DE EMERG. Y CUID. CRIT.- SERV CUID CRIT ADUL.- UCI GENERAL | METAX | M-715 | S/S | MC | 2017 | 8 | 15 | X | 0 | 0 | 0 | 0 | 0 | 0 | 0 | 0 | 0 | 0 | 0 | 0 | 0 | 0 | X
1885 | CAMA CAMILLA MULTIPROPOSITO | CAMA CAMILLA MULTIPROPOSITO | UNIDAD DE CUIDADOS CRITICOS DEL ADULTO | UNID. PREST. DE SERV. DE EMERG. Y CUID. CRIT.- SERV CUID CRIT ADUL.- UCI GENERAL | METAX | M-715 | S/S | MC | 2017 | 8 | 15 | X | 0 | 0 | 0 | 0 | 0 | 0 | 0 | 0 | 0 | 0 | 0 | 0 | 0 | 0 | X
1886 | CAMA CAMILLA MULTIPROPOSITO | CAMA CAMILLA MULTIPROPOSITO | UNIDAD DE HOSPITALIZACION DE GINECO OBSTETRICIA | UNID. PREST. DE SERV. DE GINE. OBST.- SERV. DE OBST.- TRAB DE OBSTET. DE SALA DE PUERPERIO | METAX | M-715 | S/S | MC | 2017 | 8 | 15 | X | 0 | 0 | 0 | 0 | 0 | 0 | 0 | 0 | 0 | 0 | 0 | 0 | 0 | 0 | X
1887 | CAMA CAMILLA MULTIPROPOSITO | CAMA CAMILLA MULTIPROPOSITO | UNIDAD DE HOSPITALIZACION DE GINECO OBSTETRICIA | UNID. PREST. DE SERV. DE GINE. OBST.- SERV. DE OBST.- TRAB DE OBSTET. DE SALA DE PUERPERIO | METAX | M-715 | S/S | MC | 2017 | 8 | 15 | X | 0 | 0 | 0 | 0 | 0 | 0 | 0 | 0 | 0 | 0 | 0 | 0 | 0 | 0 | X
1888 | CAMA CAMILLA MULTIPROPOSITO | CAMA CAMILLA MULTIPROPOSITO | UNIDAD DE HOSPITALIZACION DE GINECO OBSTETRICIA | UNID. PREST. DE SERV. DE GINE. OBST.- SERV. DE OBST.- TRAB DE OBSTET. DE SALA DE PUERPERIO | METAX | M-715 | S/S | MC | 2017 | 8 | 15 | X | 0 | 0 | 0 | 0 | 0 | 0 | 0 | 0 | 0 | 0 | 0 | 0 | 0 | 0 | X
1889 | CAMA CAMILLA MULTIPROPOSITO | CAMA CAMILLA MULTIPROPOSITO | UNIDAD DE HOSPITALIZACION DE GINECO OBSTETRICIA | UNID. PREST. DE SERV. DE GINE. OBST.- SERV. DE OBST.- TRAB DE OBSTET. DE SALA DE PUERPERIO | METAX | M-715 | S/S | MC | 2017 | 8 | 15 | X | 0 | 0 | 0 | 0 | 0 | 0 | 0 | 0 | 0 | 0 | 0 | 0 | 0 | 0 | X
1890 | CAMA CAMILLA MULTIPROPOSITO | CAMA CAMILLA MULTIPROPOSITO | UNIDAD DE ANESTESIOLOGIA | UNID. PREST. DE SERV. DE ESP. QUIR.- SERV DE ANEST. Y CENT. QUIR.- SALA DE RECUPERACION | METAX | SIN MODELO | S/S | MC | 2017 | 8 | 15 | X | 0 | 0 | 0 | 0 | 0 | 0 | 0 | 0 | 0 | 0 | 0 | 0 | 0 | 0 | X
1891 | CAMA CAMILLA MULTIPROPOSITO | CAMA CAMILLA MULTIPROPOSITO | UNIDAD DE ANESTESIOLOGIA | UNID. PREST. DE SERV. DE ESP. QUIR.- SERV DE ANEST. Y CENT. QUIR.- SALA DE RECUPERACION | METAX | M-715 | S/S | MC | 2017 | 8 | 15 | X | 0 | 0 | 0 | 0 | 0 | 0 | 0 | 0 | 0 | 0 | 0 | 0 | 0 | 0 | X
1892 | CAMA CAMILLA MULTIPROPOSITO | CAMA CAMILLA MULTIPROPOSITO | UNIDAD DE ANESTESIOLOGIA | UNID. PREST. DE SERV. DE ESP. QUIR.- SERV DE ANEST. Y CENT. QUIR.- SALA DE RECUPERACION | METAX | M-715 | S/S | MC | 2017 | 8 | 15 | X | 0 | 0 | 0 | 0 | 0 | 0 | 0 | 0 | 0 | 0 | 0 | 0 | 0 | 0 | X
1893 | CAMA CAMILLA MULTIPROPOSITO | CAMA CAMILLA MULTIPROPOSITO | UNIDAD DE ANESTESIOLOGIA | UNID. PREST. DE SERV. DE ESP. QUIR.- SERV DE ANEST. Y CENT. QUIR.- SALA DE RECUPERACION | METAX | M-715 | S/S | MC | 2017 | 8 | 15 | X | 0 | 0 | 0 | 0 | 0 | 0 | 0 | 0 | 0 | 0 | 0 | 0 | 0 | 0 | X
1894 | CAMA CAMILLA MULTIPROPOSITO | CAMA CAMILLA MULTIPROPOSITO | UNIDAD DE ANESTESIOLOGIA | UNID. PREST. DE SERV. DE ESP. QUIR.- SERV DE ANEST. Y CENT. QUIR.- CAMILLAS Y SILLAS DE RUEDAS | METAX | M-715 | S/S | MC | 2017 | 8 | 15 | X | 0 | 0 | 0 | 0 | 0 | 0 | 0 | 0 | 0 | 0 | 0 | 0 | 0 | 0 | X
1895 | CAMA CAMILLA MULTIPROPOSITO | CAMA CAMILLA MULTIPROPOSITO | UNIDAD DE ANESTESIOLOGIA | UNID. PREST. DE SERV. DE ESP. QUIR.- SERV DE ANEST. Y CENT. QUIR.- SALA DE RECUPERACION | METAX | M-715 | S/S | MC | 2017 | 8 | 15 | X | 0 | 0 | 0 | 0 | 0 | 0 | 0 | 0 | 0 | 0 | 0 | 0 | 0 | 0 | X
1896 | CAMA CAMILLA MULTIPROPOSITO | CAMA CAMILLA MULTIPROPOSITO | UNIDAD DE ANESTESIOLOGIA | UNID. PREST. DE SERV. DE ESP. QUIR.- SERV DE ANEST. Y CENT. QUIR.- SALA DE RECUPERACION | METAX | M-715 | S/S | MC | 2017 | 8 | 15 | X | 0 | 0 | 0 | 0 | 0 | 0 | 0 | 0 | 0 | 0 | 0 | 0 | 0 | 0 | X
1897 | CAMA CAMILLA MULTIPROPOSITO | CAMA CAMILLA MULTIPROPOSITO | UNIDAD DE ANESTESIOLOGIA | UNID. PREST. DE SERV. DE ESP. QUIR.- SERV DE ANEST. Y CENT. QUIR.- SALA DE RECUPERACION | METAX | M-715 | S/S | MC | 2017 | 8 | 15 | X | 0 | 0 | 0 | 0 | 0 | 0 | 0 | 0 | 0 | 0 | 0 | 0 | 0 | 0 | X
1898 | CAMA CAMILLA MULTIPROPOSITO | CAMA CAMILLA MULTIPROPOSITO | UNIDAD DE ANESTESIOLOGIA | UNID. PREST. DE SERV. DE ESP. QUIR.- SERV DE ANEST. Y CENT. QUIR.- SALA DE RECUPERACION | METAX | M-715 | S/S | MC | 2017 | 8 | 15 | X | 0 | 0 | 0 | 0 | 0 | 0 | 0 | 0 | 0 | 0 | 0 | 0 | 0 | 0 | X
1899 | CAMA CAMILLA MULTIPROPOSITO | CAMA CAMILLA MULTIPROPOSITO | UNIDAD DE ANESTESIOLOGIA | UNID. PREST. DE SERV. DE ESP. QUIR.- SERV DE ANEST. Y CENT. QUIR.- SALA DE RECUPERACION | METAX | M-715 | S/S | MC | 2017 | 8 | 15 | X | 0 | 0 | 0 | 0 | 0 | 0 | 0 | 0 | 0 | 0 | 0 | 0 | 0 | 0 | X
1900 | CAMA CAMILLA MULTIPROPOSITO | CAMA CAMILLA MULTIPROPOSITO | UNIDAD DE ANESTESIOLOGIA | UNID. PREST. DE SERV. DE ESP. QUIR.- SERV DE ANEST. Y CENT. QUIR.- SALA DE RECUPERACION | METAX | M-715 | S/S | MC | 2017 | 8 | 15 | X | 0 | 0 | 0 | 0 | 0 | 0 | 0 | 0 | 0 | 0 | 0 | 0 | 0 | 0 | X
1901 | CAMA CAMILLA MULTIPROPOSITO | CAMA CAMILLA MULTIPROPOSITO | UNIDAD DE ANESTESIOLOGIA | UNID. PREST. DE SERV. DE ESP. QUIR.- SERV DE ANEST. Y CENT. QUIR.- SALA DE RECUPERACION | METAX | M-715 | S/S | MC | 2017 | 8 | 15 | X | 0 | 0 | 0 | 0 | 0 | 0 | 0 | 0 | 0 | 0 | 0 | 0 | 0 | 0 | X
1902 | CAMA CAMILLA MULTIPROPOSITO | CAMA CAMILLA MULTIPROPOSITO | UNIDAD DE ANESTESIOLOGIA | UNID. PREST. DE SERV. DE ESP. QUIR.- SERV DE ANEST. Y CENT. QUIR.- SALA DE RECUPERACION | METAX | M-715 | S/S | MC | 2017 | 8 | 15 | X | 0 | 0 | 0 | 0 | 0 | 0 | 0 | 0 | 0 | 0 | 0 | 0 | 0 | 0 | X
1903 | CAMA CAMILLA MULTIPROPOSITO | CAMA CAMILLA MULTIPROPOSITO | UNIDAD DE ANESTESIOLOGIA | UNID. PREST. DE SERV. DE ESP. QUIR.- SERV DE ANEST. Y CENT. QUIR.- SALA DE RECUPERACION | METAX | M-715 | S/S | MC | 2017 | 8 | 15 | X | 0 | 0 | 0 | 0 | 0 | 0 | 0 | 0 | 0 | 0 | 0 | 0 | 0 | 0 | X
1904 | CAMA CAMILLA MULTIPROPOSITO | CAMA CAMILLA MULTIPROPOSITO | SERVICIO DE EMERGENCIA | UNID. PREST. DE SERV. DE EMERG. Y CUID. CRIT.- SERV. DE EMERG.- SALA DE OBSERVACIÓN PEDIATRÍA | METAX | M-720 | S/S | MC | 2017 | 8 | 15 | X | 0 | 0 | 0 | 0 | 0 | 0 | 0 | 0 | 0 | 0 | 0 | 0 | 0 | 0 | X
1905 | CAMA CAMILLA MULTIPROPOSITO | CAMA CAMILLA MULTIPROPOSITO | SERVICIO DE EMERGENCIA | UNID. PREST. DE SERV. DE EMERG. Y CUID. CRIT.- SERV. DE EMERG.- SALA DE OBSERVACIÓN 1 | METAX | M-720 | S/S | MC | 2017 | 8 | 15 | X | 0 | 0 | 0 | 0 | 0 | 0 | 0 | 0 | 0 | 0 | 0 | 0 | 0 | 0 | X
1906 | CAMA CAMILLA MULTIPROPOSITO | CAMA CAMILLA MULTIPROPOSITO | UNIDAD DE HOPITALIZACION DE MEDICINA | NID. PREST. DE SERV DE ESPEC. CLIN..-SERV. MEDIC. INT.- JEFATURA DE MEDICINA | SAIKANG/MEDICAL | CMS | S/S | MC | 2020 | 5 | 15 | 0 | 0 | 0 | 0 | 0 | 0 | 0 | 0 | 0 | 0 | X | 0 | 0 | 0 | 0 | 0
1907 | CAMA CAMILLA MULTIPROPOSITO | CAMA CAMILLA MULTIPROPOSITO | UNIDAD DE HOPITALIZACION DE MEDICINA | NID. PREST. DE SERV DE ESPEC. CLIN..-SERV. MEDIC. INT.- JEFATURA DE MEDICINA | SAIKANG/MEDICAL | CMS | S/S | MC | 2020 | 5 | 15 | 0 | 0 | 0 | 0 | 0 | 0 | 0 | 0 | 0 | 0 | X | 0 | 0 | 0 | 0 | 0
1908 | CAMA CAMILLA MULTIPROPOSITO | CAMA CAMILLA MULTIPROPOSITO | UNIDAD DE HOPITALIZACION DE MEDICINA | NID. PREST. DE SERV DE ESPEC. CLIN..-SERV. MEDIC. INT.- JEFATURA DE MEDICINA | SAIKANG/MEDICAL | CMS | S/S | MC | 2020 | 5 | 15 | 0 | 0 | 0 | 0 | 0 | 0 | 0 | 0 | 0 | 0 | X | 0 | 0 | 0 | 0 | 0
1909 | CAMA CAMILLA MULTIPROPOSITO | CAMA CAMILLA MULTIPROPOSITO | UNIDAD DE HOPITALIZACION DE MEDICINA | NID. PREST. DE SERV DE ESPEC. CLIN..-SERV. MEDIC. INT.- JEFATURA DE MEDICINA | SAIKANG/MEDICAL | CMS | S/S | MC | 2020 | 5 | 15 | 0 | 0 | 0 | 0 | 0 | 0 | 0 | 0 | 0 | 0 | X | 0 | 0 | 0 | 0 | 0
1910 | CAMA CAMILLA MULTIPROPOSITO | CAMA CAMILLA MULTIPROPOSITO | UNIDAD DE HOPITALIZACION DE MEDICINA | NID. PREST. DE SERV DE ESPEC. CLIN..-SERV. MEDIC. INT.- JEFATURA DE MEDICINA | SAIKANG/MEDICAL | CMS | S/S | MC | 2020 | 5 | 15 | 0 | 0 | 0 | 0 | 0 | 0 | 0 | 0 | 0 | 0 | X | 0 | 0 | 0 | 0 | 0
1911 | CAMA CAMILLA MULTIPROPOSITO | CAMA CAMILLA MULTIPROPOSITO | UNIDAD DE HOPITALIZACION DE MEDICINA | NID. PREST. DE SERV DE ESPEC. CLIN..-SERV. MEDIC. INT.- JEFATURA DE MEDICINA | SAIKANG/MEDICAL | CMS | S/S | MC | 2020 | 5 | 15 | 0 | 0 | 0 | 0 | 0 | 0 | 0 | 0 | 0 | 0 | X | 0 | 0 | 0 | 0 | 0
1912 | CAMA CAMILLA MULTIPROPOSITO PARA UCI | CAMA CAMILLA MULTIPROPOSITO PARA UCI | UNIDAD DE CUIDADOS CRITICOS DEL ADULTO | UNID. PREST. DE SERV. DE EMERG. Y CUID. CRIT.- SERV CUID CRIT ADUL.- UCI GENERAL | METAX | IC 7 | 61409 | MC | 2020 | 5 | 15 | 0 | 0 | 0 | 0 | 0 | 0 | 0 | 0 | 0 | 0 | X | 0 | 0 | 0 | 0 | 0
1913 | CAMA CAMILLA MULTIPROPOSITO PARA UCI | CAMA CAMILLA MULTIPROPOSITO PARA UCI | UNIDAD DE CUIDADOS CRITICOS DEL ADULTO | UNID. PREST. DE SERV. DE EMERG. Y CUID. CRIT.- SERV CUID CRIT ADUL.- UCI GENERAL | METAX | IC 7 | 61407 | MC | 2020 | 5 | 15 | 0 | 0 | 0 | 0 | 0 | 0 | 0 | 0 | 0 | 0 | X | 0 | 0 | 0 | 0 | 0
1914 | CAMA CAMILLA MULTIPROPOSITO PARA UCI | CAMA CAMILLA MULTIPROPOSITO PARA UCI | UNIDAD DE CUIDADOS CRITICOS DEL ADULTO | UNID. PREST. DE SERV. DE EMERG. Y CUID. CRIT.- SERV CUID CRIT ADUL.- UCI GENERAL | METAX | IC 7 | 61408 | MC | 2020 | 5 | 15 | 0 | 0 | 0 | 0 | 0 | 0 | 0 | 0 | 0 | 0 | X | 0 | 0 | 0 | 0 | 0
1915 | CAMA CAMILLA MULTIPROPOSITO PARA UCI | CAMA CAMILLA MULTIPROPOSITO PARA UCI | UNIDAD DE CUIDADOS CRITICOS DEL ADULTO | UNID. PREST. DE SERV. DE EMERG. Y CUID. CRIT.- SERV CUID CRIT ADUL.- UCI GENERAL | METAX | IC 7 | 61404 | MC | 2020 | 5 | 15 | 0 | 0 | 0 | 0 | 0 | 0 | 0 | 0 | 0 | 0 | X | 0 | 0 | 0 | 0 | 0
1916 | CAMA CAMILLA MULTIPROPOSITO PARA UCI | CAMA CAMILLA MULTIPROPOSITO PARA UCI | UNIDAD DE CUIDADOS CRITICOS DEL ADULTO | UNID. PREST. DE SERV. DE EMERG. Y CUID. CRIT.- SERV CUID CRIT ADUL.- UCI GENERAL | METAX | IC 7 | 61402 | MC | 2020 | 5 | 15 | 0 | 0 | 0 | 0 | 0 | 0 | 0 | 0 | 0 | 0 | X | 0 | 0 | 0 | 0 | 0
1917 | CAMA CAMILLA MULTIPROPOSITO PARA UCI | CAMA CAMILLA MULTIPROPOSITO PARA UCI | UNIDAD DE CUIDADOS CRITICOS DEL ADULTO | UNID. PREST. DE SERV. DE EMERG. Y CUID. CRIT.- SERV CUID CRIT ADUL.- UCI GENERAL | METAX | IC 7 | 61403 | MC | 2020 | 5 | 15 | 0 | 0 | 0 | 0 | 0 | 0 | 0 | 0 | 0 | 0 | X | 0 | 0 | 0 | 0 | 0
1918 | CAMA CAMILLA MULTIPROPOSITO PARA UCI | CAMA CAMILLA MULTIPROPOSITO PARA UCI | UNIDAD DE CUIDADOS CRITICOS DEL ADULTO | UNID. PREST. DE SERV. DE EMERG. Y CUID. CRIT.- SERV CUID CRIT ADUL.- UCI GENERAL | METAX | IC 7 | 61401 | MC | 2020 | 5 | 15 | 0 | 0 | 0 | 0 | 0 | 0 | 0 | 0 | 0 | 0 | X | 0 | 0 | 0 | 0 | 0
1919 | CAMA CAMILLA MULTIPROPOSITO PARA UCI | CAMA CAMILLA MULTIPROPOSITO PARA UCI | UNIDAD DE CUIDADOS CRITICOS DEL ADULTO | UNID. PREST. DE SERV. DE EMERG. Y CUID. CRIT.- SERV CUID CRIT ADUL.- UCI GENERAL | METAX | IC 7 | 61405 | MC | 2020 | 5 | 15 | 0 | 0 | 0 | 0 | 0 | 0 | 0 | 0 | 0 | 0 | X | 0 | 0 | 0 | 0 | 0
1920 | CAMA CAMILLA MULTIPROPOSITO PARA UCI | CAMA CAMILLA MULTIPROPOSITO PARA UCI | UNIDAD DE CUIDADOS CRITICOS DEL ADULTO | UNID. PREST. DE SERV. DE EMERG. Y CUID. CRIT.- SERV CUID CRIT ADUL.- UCI GENERAL | METAX | IC 7 | 61400 | MC | 2020 | 5 | 15 | 0 | 0 | 0 | 0 | 0 | 0 | 0 | 0 | 0 | 0 | X | 0 | 0 | 0 | 0 | 0
1921 | CAMA CAMILLA MULTIPROPOSITO PARA UCI | CAMA CAMILLA MULTIPROPOSITO PARA UCI | UNIDAD DE CUIDADOS CRITICOS DEL ADULTO | UNID. PREST. DE SERV. DE EMERG. Y CUID. CRIT.- SERV CUID CRIT ADUL.- UCI GENERAL | METAX | IC 7 | 61406 | MC | 2020 | 5 | 15 | 0 | 0 | 0 | 0 | 0 | 0 | 0 | 0 | 0 | 0 | X | 0 | 0 | 0 | 0 | 0
1922 | CAMA CAMILLA MULTIPROPOSITO PARA UCI | CAMA CAMILLA MULTIPROPOSITO PARA UCI | UNIDAD DE CUIDADOS CRITICOS DEL ADULTO | UNID. PREST. DE SERV. DE EMERG. Y CUID. CRIT.- SERV CUID CRIT ADUL.- UCI GENERAL | METAX | M715-PLUS | S/S | MC | 2020 | 5 | 15 | 0 | 0 | 0 | 0 | 0 | 0 | 0 | 0 | 0 | 0 | X | 0 | 0 | 0 | 0 | 0
1923 | CAMA CAMILLA MULTIPROPOSITO PARA UCI | CAMA CAMILLA MULTIPROPOSITO PARA UCI | UNIDAD DE CUIDADOS CRITICOS DEL ADULTO | UNID. PREST. DE SERV. DE EMERG. Y CUID. CRIT.- SERV CUID CRIT ADUL.- UCI GENERAL | METAX | M715-PLUS | S/S | MC | 2020 | 5 | 15 | 0 | 0 | 0 | 0 | 0 | 0 | 0 | 0 | 0 | 0 | X | 0 | 0 | 0 | 0 | 0
1924 | CAMA CAMILLA MULTIPROPOSITO PARA UCI | CAMA CAMILLA MULTIPROPOSITO PARA UCI | UNIDAD DE CUIDADOS CRITICOS DEL ADULTO | UNID. PREST. DE SERV. DE EMERG. Y CUID. CRIT.- SERV CUID CRIT ADUL.- UCI GENERAL | METAX | M715-PLUS | S/S | MC | 2020 | 5 | 15 | 0 | 0 | 0 | 0 | 0 | 0 | 0 | 0 | 0 | 0 | X | 0 | 0 | 0 | 0 | 0
1925 | CAMA CAMILLA MULTIPROPOSITO PARA UCI | CAMA CAMILLA MULTIPROPOSITO PARA UCI | UNIDAD DE CUIDADOS CRITICOS DEL ADULTO | UNID. PREST. DE SERV. DE EMERG. Y CUID. CRIT.- SERV CUID CRIT ADUL.- UCI GENERAL | METAX | M715-PLUS | S/S | MC | 2020 | 5 | 15 | 0 | 0 | 0 | 0 | 0 | 0 | 0 | 0 | 0 | 0 | X | 0 | 0 | 0 | 0 | 0
1926 | CAMA CAMILLA MULTIPROPOSITO PARA UCI | CAMA CAMILLA MULTIPROPOSITO PARA UCI | UNIDAD DE CUIDADOS CRITICOS DEL ADULTO | UNID. PREST. DE SERV. DE EMERG. Y CUID. CRIT.- SERV CUID CRIT ADUL.- UCI GENERAL | METAX | M715-PLUS | S/S | MC | 2020 | 5 | 15 | 0 | 0 | 0 | 0 | 0 | 0 | 0 | 0 | 0 | 0 | X | 0 | 0 | 0 | 0 | 0
1927 | CAMA CAMILLA MULTIPROPOSITO PARA UCI | CAMA CAMILLA MULTIPROPOSITO PARA UCI | UNIDAD DE CUIDADOS CRITICOS DEL ADULTO | UNID. PREST. DE SERV. DE EMERG. Y CUID. CRIT.- SERV CUID CRIT ADUL.- UCI GENERAL | METAX | M715-PLUS | S/S | MC | 2020 | 5 | 15 | 0 | 0 | 0 | 0 | 0 | 0 | 0 | 0 | 0 | 0 | X | 0 | 0 | 0 | 0 | 0
1928 | CAMA CAMILLA MULTIPROPOSITO PARA UCI | CAMA CAMILLA MULTIPROPOSITO PARA UCI | UNIDAD DE CUIDADOS CRITICOS DEL ADULTO | UNID. PREST. DE SERV. DE EMERG. Y CUID. CRIT.- SERV CUID CRIT ADUL.- AISLADO UCI GENERAL ADULTO | ZIGOR | S/M | OP-G056-2020-84/88 | MC | 2021 | 4 | 15 | 0 | 0 | 0 | 0 | 0 | 0 | 0 | 0 | 0 | 0 | 0 | X | 0 | 0 | 0 | 0
1929 | CAMA CAMILLA MULTIPROPOSITO PARA UCI | CAMA CAMILLA MULTIPROPOSITO PARA UCI | UNIDAD DE CUIDADOS CRITICOS DEL ADULTO | UNID. PREST. DE SERV. DE EMERG. Y CUID. CRIT.- SERV CUID CRIT ADUL.- AISLADO UCI GENERAL ADULTO | DOMETAL | HYDRUX | 72858 | MC | 2021 | 4 | 15 | 0 | 0 | 0 | 0 | 0 | 0 | 0 | 0 | 0 | 0 | 0 | X | 0 | 0 | 0 | 0
1930 | CAMA CAMILLA MULTIPROPOSITO PARA UCI | CAMA CAMILLA MULTIPROPOSITO PARA UCI | UNIDAD DE CUIDADOS CRITICOS DEL ADULTO | UNID. PREST. DE SERV. DE EMERG. Y CUID. CRIT.- SERV CUID CRIT ADUL.- AISLADO UCI GENERAL ADULTO | DOMETAL | HYDRUX | 72841 | MC | 2021 | 4 | 15 | 0 | 0 | 0 | 0 | 0 | 0 | 0 | 0 | 0 | 0 | 0 | X | 0 | 0 | 0 | 0
1931 | CAMA CAMILLA MULTIPROPOSITO PARA UCI | CAMA CAMILLA MULTIPROPOSITO PARA UCI | UNIDAD DE CUIDADOS CRITICOS DEL ADULTO | UNID. PREST. DE SERV. DE EMERG. Y CUID. CRIT.- SERV CUID CRIT ADUL.- AISLADO UCI GENERAL ADULTO | DOMETAL | HYDRUX | 72861 | MC | 2021 | 4 | 15 | 0 | 0 | 0 | 0 | 0 | 0 | 0 | 0 | 0 | 0 | 0 | X | 0 | 0 | 0 | 0
1932 | CAMA CAMILLA MULTIPROPOSITO PARA UCI | CAMA CAMILLA MULTIPROPOSITO PARA UCI | UNIDAD DE CUIDADOS CRITICOS DEL ADULTO | UNID. PREST. DE SERV. DE EMERG. Y CUID. CRIT.- SERV CUID CRIT ADUL.- UCI GENERAL | VANRY | WRAID | Q0441970062 | MC | 2021 | 4 | 15 | 0 | 0 | 0 | 0 | 0 | 0 | 0 | 0 | 0 | 0 | 0 | X | 0 | 0 | 0 | 0
1933 | CAMA CAMILLA MULTIPROPOSITO PARA UCI | CAMA CAMILLA MULTIPROPOSITO PARA UCI | UNIDAD DE CUIDADOS CRITICOS DEL ADULTO | UNID. PREST. DE SERV. DE EMERG. Y CUID. CRIT.- SERV CUID CRIT ADUL.- UCI GENERAL | VANRY | WRAID | Q0441970083 | MC | 2021 | 4 | 15 | 0 | 0 | 0 | 0 | 0 | 0 | 0 | 0 | 0 | 0 | 0 | X | 0 | 0 | 0 | 0
1934 | CAMA DE METAL | CAMA DE METAL | SERVICIO DE EMERGENCIA | UNID. PREST. DE SERV. DE EMERG. Y CUID. CRIT.- SERV. DE EMERG.- TOPICO DE MEDICINA 1 | METAX | CC-12 | S/S | MC | 2017 | 8 | 15 | X | 0 | 0 | 0 | 0 | 0 | 0 | 0 | 0 | 0 | 0 | 0 | 0 | 0 | 0 | X
1935 | CAMA DE METAL | CAMA DE METAL | SERVICIO DE EMERGENCIA | UNID. PREST. DE SERV. DE EMERG. Y CUID. CRIT.- SERV. DE EMERG.- RESIDENCIA PARA MEDICOS 3 | METAX | CC-12 | S/S | MC | 2017 | 8 | 15 | X | 0 | 0 | 0 | 0 | 0 | 0 | 0 | 0 | 0 | 0 | 0 | 0 | 0 | 0 | X
1936 | CAMA DE METAL | CAMA DE METAL | SERVICIO DE EMERGENCIA | UNID. PREST. DE SERV. DE EMERG. Y CUID. CRIT.- SERV. DE EMERG.- RESIDENCIA PARA MEDICOS 3 | METAX | CC-12 | S/S | MC | 2017 | 8 | 15 | X | 0 | 0 | 0 | 0 | 0 | 0 | 0 | 0 | 0 | 0 | 0 | 0 | 0 | 0 | X
1937 | CAMA DE METAL | CAMA DE METAL | SERVICIO DE EMERGENCIA | UNID. PREST. DE SERV. DE EMERG. Y CUID. CRIT.- SERV. DE EMERG.- RESIDENCIA PARA MEDICOS 3 | METAX | CC-12 | S/S | MC | 2017 | 8 | 15 | X | 0 | 0 | 0 | 0 | 0 | 0 | 0 | 0 | 0 | 0 | 0 | 0 | 0 | 0 | X
1938 | CAMA DE METAL | CAMA DE METAL | SERVICIO DE EMERGENCIA | UNID. PREST. DE SERV. DE EMERG. Y CUID. CRIT.- SERV. DE EMERG.- RESIDENCIA PARA MEDICOS 4 | METAX | CC-12 | S/S | MC | 2017 | 8 | 15 | X | 0 | 0 | 0 | 0 | 0 | 0 | 0 | 0 | 0 | 0 | 0 | 0 | 0 | 0 | X
1939 | CAMA DE METAL | CAMA DE METAL | SERVICIO DE EMERGENCIA | UNID. PREST. DE SERV. DE EMERG. Y CUID. CRIT.- SERV. DE EMERG.- RESIDENCIA PARA MEDICOS 4 | METAX | CC-12 | S/S | MC | 2017 | 8 | 15 | X | 0 | 0 | 0 | 0 | 0 | 0 | 0 | 0 | 0 | 0 | 0 | 0 | 0 | 0 | X
1940 | CAMA DE METAL | CAMA DE METAL | SERVICIO DE EMERGENCIA | UNID. PREST. DE SERV. DE EMERG. Y CUID. CRIT.- SERV. DE EMERG.- RESIDENCIA PARA MEDICOS 4 | METAX | CC-12 | S/S | MC | 2017 | 8 | 15 | X | 0 | 0 | 0 | 0 | 0 | 0 | 0 | 0 | 0 | 0 | 0 | 0 | 0 | 0 | X
1941 | CAMA DE METAL | CAMA DE METAL | SERVICIO DE EMERGENCIA | UNID. PREST. DE SERV. DE EMERG. Y CUID. CRIT.- SERV. DE EMERG.- RESIDENCIA PARA MEDICOS 2 | METAX | CC-12 | S/S | MC | 2017 | 8 | 15 | X | 0 | 0 | 0 | 0 | 0 | 0 | 0 | 0 | 0 | 0 | 0 | 0 | 0 | 0 | X
1942 | CAMA DE METAL RODABLE PARA PARTO | CAMA DE METAL RODABLE PARA PARTO | UNIDAD DE HOSPITALIZACION DE GINECO OBSTETRICIA | UNID. PREST. DE SERV. DE GINE. OBST.- SERV. DE OBST.- SALA DE DILATACION | METAX | CC-7 | S/S | MC | 2017 | 8 | 15 | X | 0 | 0 | 0 | 0 | 0 | 0 | 0 | 0 | 0 | 0 | 0 | 0 | 0 | 0 | X
1943 | CAMA DE METAL RODABLE PARA PARTO | CAMA DE METAL RODABLE PARA PARTO | UNIDAD DE HOSPITALIZACION DE GINECO OBSTETRICIA | UNID. PREST. DE SERV. DE GINE. OBST.- SERV. DE OBST.- SALA DE MONITOREO FETAL | METAX | CC-7 | S/S | MC | 2017 | 8 | 15 | X | 0 | 0 | 0 | 0 | 0 | 0 | 0 | 0 | 0 | 0 | 0 | 0 | 0 | 0 | X
1944 | CAMA DE METAL RODABLE PARA PARTO | CAMA DE METAL RODABLE PARA PARTO | UNIDAD DE HOSPITALIZACION DE GINECO OBSTETRICIA | UNID. PREST. DE SERV. DE GINE. OBST.- SERV. DE OBST.- SALA DE DILATACION | METAX | CC-7 | S/S | MC | 2017 | 8 | 15 | X | 0 | 0 | 0 | 0 | 0 | 0 | 0 | 0 | 0 | 0 | 0 | 0 | 0 | 0 | X
1945 | CAMA DE METAL RODABLE PARA PARTO | CAMA DE METAL RODABLE PARA PARTO | UNIDAD DE HOSPITALIZACION DE GINECO OBSTETRICIA | UNID. PREST. DE SERV. DE GINE. OBST.- SERV. DE OBST.- SALA DE DILATACION | METAX | CC-7 | S/S | MC | 2017 | 8 | 15 | X | 0 | 0 | 0 | 0 | 0 | 0 | 0 | 0 | 0 | 0 | 0 | 0 | 0 | 0 | X
1946 | CAMA DE METAL RODABLE PARA PARTO | CAMA DE METAL RODABLE PARA PARTO | UNIDAD DE HOSPITALIZACION DE GINECO OBSTETRICIA | UNID. PREST. DE SERV. DE GINE. OBST.- SERV. DE OBST.- SALA DE DILATACION | METAX | CC-7 | S/S | MC | 2017 | 8 | 15 | X | 0 | 0 | 0 | 0 | 0 | 0 | 0 | 0 | 0 | 0 | 0 | 0 | 0 | 0 | X
1947 | CAMA DE METAL RODABLE PARA PARTO | CAMA DE METAL RODABLE PARA PARTO | UNIDAD DE HOSPITALIZACION DE GINECO OBSTETRICIA | UNID. PREST. DE SERV. DE GINE. OBST.- SERV. DE OBST.- SALA DE DILATACION | METAX | CC-7 | S/S | MC | 2017 | 8 | 15 | X | 0 | 0 | 0 | 0 | 0 | 0 | 0 | 0 | 0 | 0 | 0 | 0 | 0 | 0 | X
1948 | CAMA DE METAL RODABLE PARA PARTO | CAMA DE METAL RODABLE PARA PARTO | UNIDAD DE HOSPITALIZACION DE GINECO OBSTETRICIA | UNID. PREST. DE SERV. DE GINE. OBST.- SERV. DE OBST.- SALA DE DILATACION | METAX | CC-7 | S/S | MC | 2017 | 8 | 15 | X | 0 | 0 | 0 | 0 | 0 | 0 | 0 | 0 | 0 | 0 | 0 | 0 | 0 | 0 | X
1949 | CAMA DE METAL RODABLE PARA PARTO | CAMA DE METAL RODABLE PARA PARTO | UNIDAD DE HOSPITALIZACION DE GINECO OBSTETRICIA | UNID. PREST. DE SERV. DE GINE. OBST.- SERV. DE OBST.- SALA DE DILATACION | METAX | CC-7 | S/S | MC | 2017 | 8 | 15 | X | 0 | 0 | 0 | 0 | 0 | 0 | 0 | 0 | 0 | 0 | 0 | 0 | 0 | 0 | X
1950 | CAMILLA (OTRAS) | CAMILLA (OTRAS) | UNIDAD DE PATOLOGIA CLINICA, PATOLOGIA ANATOMICA, HEMOTERAPIA Y BANCO DE SANGRE | UNID. PREST. DE SERV. DE APOYO AL DIAG. Y TRAT.- SERV DE ANAT. PATOL.- PREPARACION DE CADAVERES | METAX | MD-CADAV | S/S | MC | 2017 | 8 | 15 | X | 0 | 0 | 0 | 0 | 0 | 0 | 0 | 0 | 0 | 0 | 0 | 0 | 0 | 0 | X
1951 | CAMILLA (OTRAS) | CAMILLA (OTRAS) | UNIDAD DE PATOLOGIA CLINICA, PATOLOGIA ANATOMICA, HEMOTERAPIA Y BANCO DE SANGRE | UNID. PREST. DE SERV. DE APOYO AL DIAG. Y TRAT.- SERV DE ANAT. PATOL.- PREPARACION DE CADAVERES | METAX | MD-CADAV | S/S | MC | 2017 | 8 | 15 | X | 0 | 0 | 0 | 0 | 0 | 0 | 0 | 0 | 0 | 0 | 0 | 0 | 0 | 0 | X
1952 | CAMILLA (OTRAS) | CAMILLA (OTRAS) | UNIDAD DE PATOLOGIA CLINICA, PATOLOGIA ANATOMICA, HEMOTERAPIA Y BANCO DE SANGRE | UNID. PREST. DE SERV. DE APOYO AL DIAG. Y TRAT.- SERV DE ANAT. PATOL.- PREPARACION DE CADAVERES | METAX | MD-CADAV | S/S | MC | 2017 | 8 | 15 | X | 0 | 0 | 0 | 0 | 0 | 0 | 0 | 0 | 0 | 0 | 0 | 0 | 0 | 0 | X
1953 | CAMILLA (OTRAS) | CAMILLA (OTRAS) | PATRIMONIO | OFICINA DE ADMINISTRACIÓN- UNIDAD DE LOGÍSTICA- PATRIMONIO- CUSTODIA | METAX | CH-22i | S/S | MC | 2017 | 8 | 15 | X | 0 | 0 | 0 | 0 | 0 | 0 | 0 | 0 | 0 | 0 | 0 | 0 | 0 | 0 | X
1954 | CAMILLA (OTRAS) | CAMILLA (OTRAS) | PATRIMONIO | OFICINA DE ADMINISTRACIÓN- UNIDAD DE LOGÍSTICA- PATRIMONIO- CUSTODIA | METAX | CH-22I | S/S | MC | 2017 | 8 | 15 | X | 0 | 0 | 0 | 0 | 0 | 0 | 0 | 0 | 0 | 0 | 0 | 0 | 0 | 0 | X
1955 | CAMILLA (OTRAS) | CAMILLA (OTRAS) | UNIDAD DE CONSULTA EXTERNA | UNID. PREST. DE SERV DE ESPEC. CLIN..-SERV. OTRAS ESPEC. MED. CLIN.- SALA DE ECOCARDIO. 2 | METAX | CH-22i | S/S | MC | 2017 | 8 | 15 | X | 0 | 0 | 0 | 0 | 0 | 0 | 0 | 0 | 0 | 0 | 0 | 0 | 0 | 0 | X
1956 | CAMILLA (OTRAS) | CAMILLA (OTRAS) | UNIDAD DE ANESTESIOLOGIA | UNID. PREST. DE SERV. DE ESP. QUIR.- SERV DE ANEST. Y CENT. QUIR.- RAYOS X PORTATIL | METAX | CH-22i | S/S | MC | 2017 | 8 | 15 | X | 0 | 0 | 0 | 0 | 0 | 0 | 0 | 0 | 0 | 0 | 0 | 0 | 0 | 0 | X
1957 | CAMILLA DE METAL | CAMILLA DE METAL | SERVICIO DE EMERGENCIA | UNID. PREST. DE SERV. DE EMERG. Y CUID. CRIT.- SERV. DE EMERG.- TOPICO DE MEDICINA 1 | METAX | CH-22i | S/S | MC | 2017 | 8 | 15 | X | 0 | 0 | 0 | 0 | 0 | 0 | 0 | 0 | 0 | 0 | 0 | 0 | 0 | 0 | X
1958 | CAMILLA DE METAL | CAMILLA DE METAL | PATRIMONIO | OFICINA DE ADMINISTRACIÓN- UNIDAD DE LOGÍSTICA- PATRIMONIO- CUSTODIA | METAX | CH-22I | S/S | MC | 2017 | 8 | 15 | X | 0 | 0 | 0 | 0 | 0 | 0 | 0 | 0 | 0 | 0 | 0 | 0 | 0 | 0 | X
1959 | CAMILLA DE METAL | CAMILLA DE METAL | PATRIMONIO | OFICINA DE ADMINISTRACIÓN- UNIDAD DE LOGÍSTICA- PATRIMONIO- CUSTODIA | METAX | CH-22I | 141201-14562 | MC | 2017 | 8 | 15 | X | 0 | 0 | 0 | 0 | 0 | 0 | 0 | 0 | 0 | 0 | 0 | 0 | 0 | 0 | X
1960 | CAMILLA DE METAL | CAMILLA DE METAL | UNIDAD DE ANESTESIOLOGIA | UNID. PREST. DE SERV. DE ESP. QUIR.- SERV DE ANEST. Y CENT. QUIR.- CAMBIO DE CAMILLA (TRANSFER) | SIN MARCA | CH-22I | 141210-14561 | MC | 2017 | 8 | 15 | X | 0 | 0 | 0 | 0 | 0 | 0 | 0 | 0 | 0 | 0 | 0 | 0 | 0 | 0 | X
1961 | CAMILLA DE METAL | CAMILLA DE METAL | UNIDAD DE DIAGNOSTICO POR IMAGENES | DAADYT - SADYBS - UDI - SALA DE MAMOGRAFÍA 1 | METAX | CC-14 | S/S | MC | 2017 | 8 | 15 | X | 0 | 0 | 0 | 0 | 0 | 0 | 0 | 0 | 0 | 0 | 0 | 0 | 0 | 0 | X
1962 | CAMILLA DE METAL | CAMILLA DE METAL | UNIDAD DE DIAGNOSTICO POR IMAGENES | DAADYT - SADYBS - UDI - ARCHIVO / ALMACÉN | METAX | CC-14 | S/S | MC | 2017 | 8 | 15 | X | 0 | 0 | 0 | 0 | 0 | 0 | 0 | 0 | 0 | 0 | 0 | 0 | 0 | 0 | X
1963 | CAMILLA DE METAL | CAMILLA DE METAL | SERVICIO DE EMERGENCIA | UNID. PREST. DE SERV. DE EMERG. Y CUID. CRIT.- SERV. DE EMERG.- TRIAJE GINECO OBSTETRICIA | METAX | CC-14 | S/S | MC | 2017 | 8 | 15 | X | 0 | 0 | 0 | 0 | 0 | 0 | 0 | 0 | 0 | 0 | 0 | 0 | 0 | 0 | X
1964 | CAMILLA DE METAL | CAMILLA DE METAL | SERVICIO DE EMERGENCIA | UNID. PREST. DE SERV. DE EMERG. Y CUID. CRIT.- SERV. DE EMERG.- INYECT. Y NEBUL. ADULTO | METAX | CC-14 | S/S | MC | 2017 | 8 | 15 | X | 0 | 0 | 0 | 0 | 0 | 0 | 0 | 0 | 0 | 0 | 0 | 0 | 0 | 0 | X
1965 | CAMILLA DE METAL | CAMILLA DE METAL | SERVICIO DE EMERGENCIA | UNID. PREST. DE SERV. DE EMERG. Y CUID. CRIT.- SERV. DE EMERG.- TOPICO DE CIRUGIA 1 | METAX | CC-14 | S/S | MC | 2017 | 8 | 15 | X | 0 | 0 | 0 | 0 | 0 | 0 | 0 | 0 | 0 | 0 | 0 | 0 | 0 | 0 | X
1966 | CAMILLA DE METAL | CAMILLA DE METAL | UNIDAD DE CUIDADOS CRITICOS DE PEDIATRIA | UNID. PREST. DE SERV. DE EMERG. Y CUID. CRIT.- SERV CUID CRIT PEDIAT.- UCI PEDIATRICO | METAX | CC-14 | S/S | MC | 2017 | 8 | 15 | X | 0 | 0 | 0 | 0 | 0 | 0 | 0 | 0 | 0 | 0 | 0 | 0 | 0 | 0 | X
1967 | CAMILLA DE METAL | CAMILLA DE METAL | UNIDAD DE CUIDADOS CRITICOS DEL ADULTO | UNID. PREST. DE SERV. DE EMERG. Y CUID. CRIT.- SERV CUID CRIT ADUL.- CAMILLAS | METAX | CC-14 | S/S | MC | 2017 | 8 | 15 | X | 0 | 0 | 0 | 0 | 0 | 0 | 0 | 0 | 0 | 0 | 0 | 0 | 0 | 0 | X
1968 | CAMILLA DE METAL | CAMILLA DE METAL | UNIDAD DE CUIDADOS CRITICOS DEL ADULTO | UNID. PREST. DE SERV. DE EMERG. Y CUID. CRIT.- SERV CUID CRIT ADUL.- UCIN ADULTOS MUJERES | METAX | CC-14 | S/S | MC | 2017 | 8 | 15 | X | 0 | 0 | 0 | 0 | 0 | 0 | 0 | 0 | 0 | 0 | 0 | 0 | 0 | 0 | X
1969 | CAMILLA DE METAL | CAMILLA DE METAL | UNIDAD DE CONSULTA EXTERNA | UNID. PREST. DE SERV DE ESPEC. CLIN..-SERV. OTRAS ESPEC. MED. CLIN.-CONSULTORIO DE TUBERCULOSIS | METAX | CC-14 | 1408148690 | MC | 2017 | 8 | 15 | X | 0 | 0 | 0 | 0 | 0 | 0 | 0 | 0 | 0 | 0 | 0 | 0 | 0 | 0 | X
1970 | CAMILLA DE METAL | CAMILLA DE METAL | UNIDAD DE CUIDADOS CRITICOS DEL ADULTO | UNID. PREST. DE SERV. DE EMERG. Y CUID. CRIT.- SERV CUID CRIT ADUL.- UCIN ADULTOS VARONES | METAX | CC-14 | S/S | MC | 2017 | 8 | 15 | X | 0 | 0 | 0 | 0 | 0 | 0 | 0 | 0 | 0 | 0 | 0 | 0 | 0 | 0 | X
1971 | CAMILLA DE METAL | CAMILLA DE METAL | SERVICIO DE EMERGENCIA | UNID. PREST. DE SERV. DE EMERG. Y CUID. CRIT.- SERV. DE EMERG.- TOPICO DE CIRUGIA 1 | METAX | CC-14 | 141112-15984 | MC | 2017 | 8 | 15 | X | 0 | 0 | 0 | 0 | 0 | 0 | 0 | 0 | 0 | 0 | 0 | 0 | 0 | 0 | X
1972 | CAMILLA DE METAL | CAMILLA DE METAL | UNIDAD DE CUIDADOS CRITICOS DEL ADULTO | UNID. PREST. DE SERV. DE EMERG. Y CUID. CRIT.- SERV CUID CRIT ADUL.- ESTAC. DE ENFERM. 3 UCIN VAR. | METAX | CC-14 | S/S | MC | 2017 | 8 | 15 | X | 0 | 0 | 0 | 0 | 0 | 0 | 0 | 0 | 0 | 0 | 0 | 0 | 0 | 0 | X
1973 | CAMILLA DE METAL | CAMILLA DE METAL | UNIDAD DE CUIDADOS CRITICOS DEL ADULTO | UNID. PREST. DE SERV. DE EMERG. Y CUID. CRIT.- SERV CUID CRIT ADUL.- UCIN ADULTOS VARONES | METAX | CC-14 | S/S | MC | 2017 | 8 | 15 | X | 0 | 0 | 0 | 0 | 0 | 0 | 0 | 0 | 0 | 0 | 0 | 0 | 0 | 0 | X
1974 | CAMILLA DE METAL | CAMILLA DE METAL | UNIDAD DE HOSPITALIZACION DE GINECO OBSTETRICIA | UNID. PREST. DE SERV. DE GINE. OBST.- SERV. DE OBST.- ESTAR DE PERSONAL | METAX | CC-14 | 1411215982 | MC | 2017 | 8 | 15 | X | 0 | 0 | 0 | 0 | 0 | 0 | 0 | 0 | 0 | 0 | 0 | 0 | 0 | 0 | X
1975 | CAMILLA DE METAL | CAMILLA DE METAL | UNIDAD DE HOSPITALIZACION DE GINECO OBSTETRICIA | UNID. PREST. DE SERV. DE GINE. OBST.- SERV. DE OBST.- AREA DE CAMILLAS Y SILLA DE RUEDAS | METAX | SIN MODELO | S/S | MC | 2017 | 8 | 15 | X | 0 | 0 | 0 | 0 | 0 | 0 | 0 | 0 | 0 | 0 | 0 | 0 | 0 | 0 | X
1976 | CAMILLA DE METAL | CAMILLA DE METAL | UNIDAD DE HOSPITALIZACION DE GINECO OBSTETRICIA | UNID. PREST. DE SERV. DE GINE. OBST.- SERV. DE OBST.- SALA DE DILATACION | METAX | CC-14 | 1411215987 | MC | 2017 | 8 | 15 | X | 0 | 0 | 0 | 0 | 0 | 0 | 0 | 0 | 0 | 0 | 0 | 0 | 0 | 0 | X
1977 | CAMILLA DE METAL | CAMILLA DE METAL | UNIDAD DE ANESTESIOLOGIA | UNID. PREST. DE SERV. DE ESP. QUIR.- SERV DE ANEST. Y CENT. QUIR.- INDUCCION ANESTESICA | METAX | CC-14 | S/S | MC | 2017 | 8 | 15 | X | 0 | 0 | 0 | 0 | 0 | 0 | 0 | 0 | 0 | 0 | 0 | 0 | 0 | 0 | X
1978 | CAMILLA DE METAL | CAMILLA DE METAL | UNIDAD DE ANESTESIOLOGIA | UNID. PREST. DE SERV. DE ESP. QUIR.- SERV DE ANEST. Y CENT. QUIR.- INDUCCION ANESTESICA | METAX | CC-14 | S/S | MC | 2017 | 8 | 15 | X | 0 | 0 | 0 | 0 | 0 | 0 | 0 | 0 | 0 | 0 | 0 | 0 | 0 | 0 | X
1979 | CAMILLA DE METAL | CAMILLA DE METAL | UNIDAD DE HOPITALIZACION DE MEDICINA | NID. PREST. DE SERV DE ESPEC. CLIN..-SERV. MEDIC. INT.- CAMILLAS 1 | METAX | CC-14 | 140814-8691 | MC | 2017 | 8 | 15 | X | 0 | 0 | 0 | 0 | 0 | 0 | 0 | 0 | 0 | 0 | 0 | 0 | 0 | 0 | X
1980 | CAMILLA DE METAL | CAMILLA DE METAL | SERVICIO DE EMERGENCIA | UNID. PREST. DE SERV. DE EMERG. Y CUID. CRIT.- SERV. DE EMERG.- SALA OBSERV GINECO OBSTETRICIA | METAX | CC-14 | 140814-8686 | MC | 2017 | 8 | 15 | X | 0 | 0 | 0 | 0 | 0 | 0 | 0 | 0 | 0 | 0 | 0 | 0 | 0 | 0 | X
1981 | CAMILLA DE METAL | CAMILLA DE METAL | UNIDAD DE HOSPITALIZACION DE GINECO OBSTETRICIA | UNID. PREST. DE SERV. DE GINE. OBST.- SERV. DE OBST.- TRAB DE OBSTET. DE SALA DE PUERPERIO | METAX | CC-14 | S/S | MC | 2017 | 8 | 15 | X | 0 | 0 | 0 | 0 | 0 | 0 | 0 | 0 | 0 | 0 | 0 | 0 | 0 | 0 | X
1982 | CAMILLA DE METAL | CAMILLA DE METAL | UNIDAD DE HOSPITALIZACION DE GINECO OBSTETRICIA | UNID. PREST. DE SERV. DE GINE. OBST.- SERV. DE OBST.- AREA DE CAMILLAS Y SILLA DE RUEDAS | METAX | CC-14 | S/S | MC | 2017 | 8 | 15 | X | 0 | 0 | 0 | 0 | 0 | 0 | 0 | 0 | 0 | 0 | 0 | 0 | 0 | 0 | X
1983 | CAMILLA DE METAL RODANTE CON BARANDAS | CAMILLA DE METAL RODANTE CON BARANDAS | SERVICIO DE EMERGENCIA | UNID. PREST. DE SERV. DE EMERG. Y CUID. CRIT.- SERV. DE EMERG.- SALA OBSERV GINECO OBSTETRICIA | BERAMED | CROB-10 | S/S | MC | 2018 | 7 | 15 | 0 | 0 | 0 | 0 | 0 | 0 | 0 | 0 | X | 0 | 0 | 0 | 0 | 0 | 0 | 0
1984 | CAMILLA DE METAL RODANTE CON BARANDAS | CAMILLA DE METAL RODANTE CON BARANDAS | SERVICIO DE EMERGENCIA | UNID. PREST. DE SERV. DE EMERG. Y CUID. CRIT.- SERV. DE EMERG.- TÓPICO DE TRAUMATOLOGÍA | BERAMED | CROB-10 | S/S | MC | 2018 | 7 | 15 | 0 | 0 | 0 | 0 | 0 | 0 | 0 | 0 | X | 0 | 0 | 0 | 0 | 0 | 0 | 0
1985 | CAMILLA DE METAL RODANTE CON BARANDAS | CAMILLA DE METAL RODANTE CON BARANDAS | UNIDAD DE HOSPITALIZACION DE GINECO OBSTETRICIA | UNID. PREST. DE SERV. DE GINE. OBST.- SERV. DE GIN.OBST.- CAMILLAS HOSPITALIZACION | SIN MARCA | SIN MODELO | S/S | MC | 2019 | 6 | 15 | 0 | 0 | 0 | 0 | 0 | 0 | 0 | 0 | 0 | X | 0 | 0 | 0 | 0 | 0 | 0
1986 | CAMILLA DE METAL RODANTE CON BARANDAS | CAMILLA DE METAL RODANTE CON BARANDAS | UNIDAD DE HOSPITALIZACION DE GINECO OBSTETRICIA | UNID. PREST. DE SERV. DE GINE. OBST.- SERV. DE GIN.OBST.- CAMILLAS HOSPITALIZACION | SIN MARCA | SIN MODELO | S/S | MC | 2019 | 6 | 15 | 0 | 0 | 0 | 0 | 0 | 0 | 0 | 0 | 0 | X | 0 | 0 | 0 | 0 | 0 | 0
1987 | CAMILLA DE METAL RODANTE CON BARANDAS | CAMILLA DE METAL RODANTE CON BARANDAS | DEPARTAMENTO DE ATENCION DE EMERGENCIA Y CUIDADOS CRITICOS | UNID. PREST. DE SERV. DE EMERG. Y CUID. CRIT.- JEFATURA | METAX | CH14 | S/S | MC | 2020 | 5 | 15 | 0 | 0 | 0 | 0 | 0 | 0 | 0 | 0 | 0 | 0 | X | 0 | 0 | 0 | 0 | 0
1988 | CAMILLA DE METAL PARA RESCATE TIPO CANASTILLA | CAMILLA DE METAL PARA RESCATE TIPO CANASTILLA | SERVICIO DE EMERGENCIA | UNID. PREST. DE SERV. DE EMERG. Y CUID. CRIT.- SERV. DE EMERG.- ALMACEN DE DESASTRES EMED | SIN MARCA | SIN MODELO | S/S | MC | 2020 | 5 | 15 | 0 | 0 | 0 | 0 | 0 | 0 | 0 | 0 | 0 | 0 | X | 0 | 0 | 0 | 0 | 0
1989 | CAMILLA DE METAL PARA RESCATE TIPO CANASTILLA | CAMILLA DE METAL PARA RESCATE TIPO CANASTILLA | SERVICIO DE EMERGENCIA | UNID. PREST. DE SERV. DE EMERG. Y CUID. CRIT.- SERV. DE EMERG.- ALMACEN DE DESASTRES EMED | SIN MARCA | SIN MODELO | S/S | MC | 2020 | 5 | 15 | 0 | 0 | 0 | 0 | 0 | 0 | 0 | 0 | 0 | 0 | X | 0 | 0 | 0 | 0 | 0
1990 | CAMILLA DE METAL RODANTE CON BARANDAS | CAMILLA DE METAL RODANTE CON BARANDAS | UNIDAD DE HOSPITALIZACION DE PEDIATRIA | UNID. PREST. DE SERV. DE EMERG. Y CUID. CRIT.- SERV CUID CRIT PEDIAT.- UCI PEDIATRICO | S/M | S/M | S/S | MC | 2021 | 4 | 15 | 0 | 0 | 0 | 0 | 0 | 0 | 0 | 0 | 0 | 0 | 0 | X | 0 | 0 | 0 | 0
1991 | CAMILLA DE METAL RODANTE CON BARANDAS | CAMILLA DE METAL RODANTE CON BARANDAS | UNIDAD DE HOPITALIZACION DE MEDICINA | UNID. PREST. DE SERV DE ESPEC. CLIN..- JEFATURA | NACIONAL | S/M | S/S | MC | 2021 | 4 | 15 | 0 | 0 | 0 | 0 | 0 | 0 | 0 | 0 | 0 | 0 | 0 | X | 0 | 0 | 0 | 0
1992 | CAMILLA DE METAL RODANTE CON BARANDAS | CAMILLA DE METAL RODANTE CON BARANDAS | UNIDAD DE HOPITALIZACION DE MEDICINA | UNID. PREST. DE SERV DE ESPEC. CLIN..- JEFATURA | NACIONAL | S/M | S/S | MC | 2021 | 4 | 15 | 0 | 0 | 0 | 0 | 0 | 0 | 0 | 0 | 0 | 0 | 0 | X | 0 | 0 | 0 | 0
1993 | COCHE DE INTUBACION | COCHE DE INTUBACION | SERVICIO DE EMERGENCIA | UNID. PREST. DE SERV. DE EMERG. Y CUID. CRIT.- SERV. DE EMERG.- SHOCK TRAUMA 2 | SIN MARCA | SIN MODELO | S/S | C | 2017 | 8 | 10 | X | 0 | 0 | 0 | 0 | 0 | 0 | 0 | 0 | 0 | X | 0 | 0 | 0 | 0 | 0
1994 | COCHE DE INTUBACION | COCHE DE INTUBACION | SERVICIO DE EMERGENCIA | UNID. PREST. DE SERV. DE EMERG. Y CUID. CRIT.- SERV. DE EMERG.- SHOCK TRAUMA 2 | SIN MARCA | SIN MODELO | S/S | C | 2017 | 8 | 10 | X | 0 | 0 | 0 | 0 | 0 | 0 | 0 | 0 | 0 | X | 0 | 0 | 0 | 0 | 0
1995 | COCHE DE INTUBACION | COCHE DE INTUBACION | UNIDAD DE ANESTESIOLOGIA | UNID. PREST. DE SERV. DE ESP. QUIR.- SERV DE ANEST. Y CENT. QUIR.- SALA DE RECUPERACION | SIN MARCA | SIN MODELO | S/S | C | 2017 | 8 | 10 | X | 0 | 0 | 0 | 0 | 0 | 0 | 0 | 0 | 0 | X | 0 | 0 | 0 | 0 | 0
1996 | COCHE DE INTUBACION | COCHE DE INTUBACION | UNIDAD DE ANESTESIOLOGIA | UNID. PREST. DE SERV. DE ESP. QUIR.- SERV DE ANEST. Y CENT. QUIR.- SALA DE RECUPERACION | SIN MARCA | SIN MODELO | S/S | C | 2017 | 8 | 10 | X | 0 | 0 | 0 | 0 | 0 | 0 | 0 | 0 | 0 | X | 0 | 0 | 0 | 0 | 0
1997 | COCHE DE INTUBACION | COCHE DE INTUBACION | UNIDAD DE ANESTESIOLOGIA | UNID. PREST. DE SERV. DE ESP. QUIR.- SERV DE ANEST. Y CENT. QUIR.- SALA DE OPERACIONES | SIN MARCA | SIN MODELO | S/S | C | 2017 | 8 | 10 | X | 0 | 0 | 0 | 0 | 0 | 0 | 0 | 0 | 0 | X | 0 | 0 | 0 | 0 | 0
1998 | COCHE DE INTUBACION | COCHE DE INTUBACION | UNIDAD DE ANESTESIOLOGIA | UNID. PREST. DE SERV. DE ESP. QUIR.- SERV DE ANEST. Y CENT. QUIR.- SALA DE OPERAC. CIRUGIA MAYOR 1 | SIN MARCA | SIN MODELO | S/S | C | 2017 | 8 | 10 | X | 0 | 0 | 0 | 0 | 0 | 0 | 0 | 0 | 0 | X | 0 | 0 | 0 | 0 | 0
1999 | COCHE DE INTUBACION | COCHE DE INTUBACION | UNIDAD DE ANESTESIOLOGIA | UNID. PREST. DE SERV. DE ESP. QUIR.- SERV DE ANEST. Y CENT. QUIR.- SALA DE OPERAC. CIRUGIA MAYOR 3 | SIN MARCA | SIN MODELO | S/S | C | 2017 | 8 | 10 | X | 0 | 0 | 0 | 0 | 0 | 0 | 0 | 0 | 0 | X | 0 | 0 | 0 | 0 | 0
2000 | COCHE DE INTUBACION | COCHE DE INTUBACION | UNIDAD DE ANESTESIOLOGIA | UNID. PREST. DE SERV. DE ESP. QUIR.- SERV DE ANEST. Y CENT. QUIR.- SALA DE OPERAC. CIRUGIA MAYOR 2 | SIN MARCA | SIN MODELO | S/S | C | 2017 | 8 | 10 | X | 0 | 0 | 0 | 0 | 0 | 0 | 0 | 0 | 0 | X | 0 | 0 | 0 | 0 | 0
2001 | COCHE DE INTUBACION | COCHE DE INTUBACION | UNIDAD DE HOSPITALIZACION DE GINECO OBSTETRICIA | UNID. PREST. DE SERV. DE GINE. OBST.- SERV. DE OBST.- SALA DE DILATACION | SIN MARCA | SIN MODELO | S/S | C | 2017 | 8 | 10 | X | 0 | 0 | 0 | 0 | 0 | 0 | 0 | 0 | 0 | X | 0 | 0 | 0 | 0 | 0
2002 | COCHE DE INTUBACION | COCHE DE INTUBACION | UNIDAD DE ANESTESIOLOGIA | UNID. PREST. DE SERV. DE ESP. QUIR.- SERV DE ANEST. Y CENT. QUIR.- SALA DE OPERAC. CIRUGIA MENOR | SIN MARCA | SIN MODELO | S/S | C | 2017 | 8 | 10 | X | 0 | 0 | 0 | 0 | 0 | 0 | 0 | 0 | 0 | X | 0 | 0 | 0 | 0 | 0
2003 | COCHE DE INTUBACION | COCHE DE INTUBACION | UNIDAD DE DIAGNOSTICO POR IMAGENES | DAADYT - SADYBS - UDI - SALA DE TOMOGRAFÍA | METAX | SIN MODELO | S/S | C | 2017 | 8 | 10 | X | 0 | 0 | 0 | 0 | 0 | 0 | 0 | 0 | 0 | X | 0 | 0 | 0 | 0 | 0
2004 | COCHE DE PARO | COCHE DE PARO | SERVICIO DE EMERGENCIA | UNID. PREST. DE SERV. DE EMERG. Y CUID. CRIT.- SERV. DE EMERG.- SALA DE OBSERVACIÓN PEDIATRÍA | SIN MARCA | SIN MODELO | 1904-22 | C | 2017 | 8 | 10 | X | 0 | 0 | 0 | 0 | 0 | 0 | 0 | 0 | 0 | X | 0 | 0 | 0 | 0 | 0
2005 | COCHE DE PARO | COCHE DE PARO | UNIDAD DE CONSULTA EXTERNA | UNID. PREST. DE SERV DE ESPEC. CLIN..-SERV. OTRAS ESPEC. MED. CLIN.- SALA DE ENDOSCOPIA BAJA | SIN MARCA | SIN MODELO | 1904-21 | C | 2017 | 8 | 10 | X | 0 | 0 | 0 | 0 | 0 | 0 | 0 | 0 | 0 | X | 0 | 0 | 0 | 0 | 0
2006 | COCHE DE PARO | COCHE DE PARO | SERVICIO DE EMERGENCIA | UNID. PREST. DE SERV. DE EMERG. Y CUID. CRIT.- SERV. DE EMERG.- SHOCK TRAUMA UCE PEDIATRÍA | SIN MARCA | SIN MODELO | 1904-12 | C | 2017 | 8 | 10 | X | 0 | 0 | 0 | 0 | 0 | 0 | 0 | 0 | 0 | X | 0 | 0 | 0 | 0 | 0
2007 | COCHE DE PARO | COCHE DE PARO | UNIDAD DE CONSULTA EXTERNA | UNID. PREST. DE SERV DE ESPEC. CLIN..-SERV. OTRAS ESPEC. MED. CLIN.- SALA DE BRONCOFIBROSCOPIA | SIN MARCA | SIN MODELO | S/S | C | 2017 | 8 | 10 | X | 0 | 0 | 0 | 0 | 0 | 0 | 0 | 0 | 0 | X | 0 | 0 | 0 | 0 | 0
2008 | COCHE DE PARO | COCHE DE PARO | UNIDAD DE CUIDADOS CRITICOS DE PEDIATRIA | UNID. PREST. DE SERV. DE EMERG. Y CUID. CRIT.- SERV CUID CRIT PEDIAT.- UCI PEDIATRICO | SIN MARCA | SIN MODELO | 1904-20 | C | 2017 | 8 | 10 | X | 0 | 0 | 0 | 0 | 0 | 0 | 0 | 0 | 0 | X | 0 | 0 | 0 | 0 | 0
2009 | COCHE DE PARO | COCHE DE PARO | SERVICIO DE EMERGENCIA | UNID. PREST. DE SERV. DE EMERG. Y CUID. CRIT.- SERV. DE EMERG.- SALA DE OBSERVACIÓN 2 | SIN MARCA | SIN MODELO | 1904-11 | C | 2017 | 8 | 10 | X | 0 | 0 | 0 | 0 | 0 | 0 | 0 | 0 | 0 | X | 0 | 0 | 0 | 0 | 0
2010 | COCHE DE PARO | COCHE DE PARO | UNIDAD DE CUIDADOS CRITICOS DE PEDIATRIA | UNID. PREST. DE SERV. DE EMERG. Y CUID. CRIT.- SERV CUID CRIT PEDIAT.- UCIN PEDIATRICO | SIN MARCA | SIN MODELO | 1904-17 | C | 2017 | 8 | 10 | X | 0 | 0 | 0 | 0 | 0 | 0 | 0 | 0 | 0 | X | 0 | 0 | 0 | 0 | 0
2011 | COCHE DE PARO | COCHE DE PARO | UNIDAD DE CONSULTA EXTERNA | UNID. PREST. DE SERV DE ESPEC. CLIN..-SERV. OTRAS ESPEC. MED. CLIN.- SALA DE PRUEBA DE ESFUERZO | SIN MARCA | SIN MODELO | 1904-18 | C | 2017 | 8 | 10 | X | 0 | 0 | 0 | 0 | 0 | 0 | 0 | 0 | 0 | X | 0 | 0 | 0 | 0 | 0
2012 | COCHE DE PARO | COCHE DE PARO | SERVICIO DE EMERGENCIA | UNID. PREST. DE SERV. DE EMERG. Y CUID. CRIT.- SERV. DE EMERG.- SALA OBSERV GINECO OBSTETRICIA | SIN MARCA | SIN MODELO | 1904-19 | C | 2017 | 8 | 10 | X | 0 | 0 | 0 | 0 | 0 | 0 | 0 | 0 | 0 | X | 0 | 0 | 0 | 0 | 0
2013 | COCHE DE PARO | COCHE DE PARO | UNIDAD DE HOSPITALIZACION DE CIRUGIA | UNID. PREST. DE SERV. DE ESP. QUIR.- SERV DE CIRUG. GEN. - UCA UNID. CIRUGÍA AMBULATORIA | SIN MARCA | SIN MODELO | 1904-19 | C | 2017 | 8 | 10 | X | 0 | 0 | 0 | 0 | 0 | 0 | 0 | 0 | 0 | X | 0 | 0 | 0 | 0 | 0
2014 | COCHE DE PARO | COCHE DE PARO | SERVICIO DE EMERGENCIA | UNID. PREST. DE SERV. DE EMERG. Y CUID. CRIT.- SERV. DE EMERG.- SALA DE OBSERVACIÓN 1 | SIN MARCA | SIN MODELO | S/S | C | 2017 | 8 | 10 | X | 0 | 0 | 0 | 0 | 0 | 0 | 0 | 0 | 0 | X | 0 | 0 | 0 | 0 | 0
2015 | COCHE DE PARO | COCHE DE PARO | UNIDAD DE CONSULTA EXTERNA | UNID. PREST. DE SERV. DE ESPEC. CLIN.- SERV.OTRAS ESPEC. MED. CLIN.- SALA DE PROCEDIMIENTOS | SIN MARCA | SIN MODELO | 1904-13 | C | 2017 | 8 | 10 | X | 0 | 0 | 0 | 0 | 0 | 0 | 0 | 0 | 0 | X | 0 | 0 | 0 | 0 | 0
2016 | COCHE DE PARO | COCHE DE PARO | UNIDAD DE CUIDADOS CRITICOS DEL ADULTO | UNID. PREST. DE SERV. DE EMERG. Y CUID. CRIT.- SERV CUID CRIT ADUL.- UCIN ADULTOS MUJERES | SIN MARCA | SIN MODELO | 1904-25 | C | 2017 | 8 | 10 | X | 0 | 0 | 0 | 0 | 0 | 0 | 0 | 0 | 0 | X | 0 | 0 | 0 | 0 | 0
2017 | COCHE DE PARO | COCHE DE PARO | UNIDAD DE CUIDADOS CRITICOS DEL ADULTO | UNID. PREST. DE SERV. DE EMERG. Y CUID. CRIT.- SERV CUID CRIT ADUL.- UCI GENERAL | SIN MARCA | SIN MODELO | S/S | C | 2017 | 8 | 10 | X | 0 | 0 | 0 | 0 | 0 | 0 | 0 | 0 | 0 | X | 0 | 0 | 0 | 0 | 0
2018 | COCHE DE PARO | COCHE DE PARO | UNIDAD DE CUIDADOS CRITICOS DE NEONATOLOGIA | UNID. PREST. DE SERV. DE PED. Y NEONAT. - SERV. DE NEO. CUID. CRIT. DEL NEO.- DEP.. EQUIP. E INSTR.2 | SIN MARCA | SIN MODELO | S/S | C | 2017 | 8 | 10 | X | 0 | 0 | 0 | 0 | 0 | 0 | 0 | 0 | 0 | X | 0 | 0 | 0 | 0 | 0
2019 | COCHE DE PARO | COCHE DE PARO | UNIDAD DE CUIDADOS CRITICOS DE NEONATOLOGIA | UNID. PREST. DE SERV. DE PED. Y NEONAT. - SERV. DE NEO. CUID. CRIT. DEL NEO.- SALA DE OBSERV. CUNERO | SIN MARCA | SIN MODELO | S/S | C | 2017 | 8 | 10 | X | 0 | 0 | 0 | 0 | 0 | 0 | 0 | 0 | 0 | X | 0 | 0 | 0 | 0 | 0
2020 | COCHE DE PARO | COCHE DE PARO | UNIDAD DE CUIDADOS CRITICOS DE NEONATOLOGIA | UNID. PREST. DE SERV. DE PED. Y NEONAT. - SERV. DE NEO. CUID. CRIT. DEL NEO.- UCIN NEONATAL GEN.2 | SIN MARCA | SIN MODELO | 1904-27 | C | 2017 | 8 | 10 | X | 0 | 0 | 0 | 0 | 0 | 0 | 0 | 0 | 0 | X | 0 | 0 | 0 | 0 | 0
2021 | COCHE DE PARO | COCHE DE PARO | UNIDAD DE CUIDADOS CRITICOS DE NEONATOLOGIA | UNID. PREST. DE SERV. DE PED. Y NEONAT. - SERV. DE NEO. CUID. CRIT. DEL NEO.- UCIN NEONATAL GEN 1 | SIN MARCA | SIN MODELO | 1904-28 | C | 2017 | 8 | 10 | X | 0 | 0 | 0 | 0 | 0 | 0 | 0 | 0 | 0 | X | 0 | 0 | 0 | 0 | 0
2022 | COCHE DE PARO | COCHE DE PARO | UNIDAD DE CUIDADOS CRITICOS DE NEONATOLOGIA | UNID. PREST. DE SERV. DE PED. Y NEONAT. - SERV. DE NEO. CUID. CRIT. DEL NEO.- UCI NEONATAL GEN. 3 | SIN MARCA | SIN MODELO | 1904-26 | C | 2017 | 8 | 10 | X | 0 | 0 | 0 | 0 | 0 | 0 | 0 | 0 | 0 | X | 0 | 0 | 0 | 0 | 0
2023 | COCHE DE PARO | COCHE DE PARO | UNIDAD DE HOSPITALIZACION DE GINECO OBSTETRICIA | UNID. PREST. DE SERV. DE GINE. OBST.- SERV. DE OBST.- SALA DE PARTOS 2 | SIN MARCA | SIN MODELO | S/S | C | 2017 | 8 | 10 | X | 0 | 0 | 0 | 0 | 0 | 0 | 0 | 0 | 0 | X | 0 | 0 | 0 | 0 | 0
2024 | COCHE DE PARO | COCHE DE PARO | UNIDAD DE ANESTESIOLOGIA | UNID. PREST. DE SERV. DE ESP. QUIR.- SERV DE ANEST. Y CENT. QUIR.- SALA DE OPERAC. CIRUGIA MAYOR 1 | SIN MARCA | SIN MODELO | S/S | C | 2017 | 8 | 10 | X | 0 | 0 | 0 | 0 | 0 | 0 | 0 | 0 | 0 | X | 0 | 0 | 0 | 0 | 0
2025 | COCHE DE PARO | COCHE DE PARO | UNIDAD DE HOSPITALIZACION DE CIRUGIA | UNID. PREST. DE SERV. DE ESP. QUIR.- SERV DE CIRUG. GEN. - HAB. AISLADOS MEDICINA HOSPITALIZACION | SIN MARCA | SIN MODELO | S/S | C | 2017 | 8 | 10 | X | 0 | 0 | 0 | 0 | 0 | 0 | 0 | 0 | 0 | X | 0 | 0 | 0 | 0 | 0
2026 | COCHE DE PARO | COCHE DE PARO | UNIDAD DE HOPITALIZACION DE MEDICINA | UNID. PREST. DE SERV DE ESPEC. CLIN..-SERV. MEDIC. INT.- ESTACION DE ENFERM 1 | METAX |  | 1904-1 | C | 2017 | 8 | 10 | X | 0 | 0 | 0 | 0 | 0 | 0 | 0 | 0 | 0 | X | 0 | 0 | 0 | 0 | 0
2027 | COCHE DE PARO | COCHE DE PARO | UNIDAD DE HOPITALIZACION DE MEDICINA | UNID. PREST. DE SERV DE ESPEC. CLIN..-SERV. MEDIC. INT.-HAB A316 AISLADOS HOSPITALIZACION | SIN MARCA | SIN MODELO | S/S | C | 2017 | 8 | 10 | X | 0 | 0 | 0 | 0 | 0 | 0 | 0 | 0 | 0 | X | 0 | 0 | 0 | 0 | 0
2028 | COCHE DE PARO | COCHE DE PARO | UNIDAD DE CUIDADOS CRITICOS DE NEONATOLOGIA | UNID. PREST. DE SERV. DE PED. Y NEONAT. - SERV. DE NEO. CUID. CRIT. DEL NEO.- ESTAC. DE ENFER. 4 HOS | SIN MARCA | SIN MODELO | S/S | C | 2017 | 8 | 10 | X | 0 | 0 | 0 | 0 | 0 | 0 | 0 | 0 | 0 | X | 0 | 0 | 0 | 0 | 0
2029 | COCHE DE PARO | COCHE DE PARO | UNIDAD DE HOSPITALIZACION DE PEDIATRIA | OFICINA DE ADMINISTRACIÓN- UIHYS.- SERV. COMPL.- RESIDUOS SOLIDOS - DEP. RESID SOLID CAFETERIA SUM | SIN MARCA | SIN MODELO | S/S | C | 2017 | 8 | 10 | X | 0 | 0 | 0 | 0 | 0 | 0 | 0 | 0 | 0 | X | 0 | 0 | 0 | 0 | 0
2030 | COCHE DE PARO | COCHE DE PARO | UNIDAD DE HOSPITALIZACION DE GINECO OBSTETRICIA | UNID. PREST. DE SERV. DE GINE. OBST.- SERV. DE GIN.OBST.- ESTACION DE ENFERMERAS 6- HOSPITALIZACIÓN | SIN MARCA | SIN MODELO | S/S | C | 2017 | 8 | 10 | X | 0 | 0 | 0 | 0 | 0 | 0 | 0 | 0 | 0 | X | 0 | 0 | 0 | 0 | 0
2031 | COCHE DE PARO | COCHE DE PARO | UNIDAD DE HOSPITALIZACION DE GINECO OBSTETRICIA | UNID. PREST. DE SERV. DE GINE. OBST.- SERV. DE GIN.OBST.- HAB AISLADOS HOSPITALIZACION | SIN MARCA | SIN MODELO | S/S | C | 2017 | 8 | 10 | X | 0 | 0 | 0 | 0 | 0 | 0 | 0 | 0 | 0 | X | 0 | 0 | 0 | 0 | 0
2032 | COCHE DE PARO | COCHE DE PARO | UNIDAD DE HOPITALIZACION DE MEDICINA | UNID. PREST. DE SERV DE ESPEC. CLIN..-SERV. MEDIC. INT.- ESTACION DE ENFERM 1 | HEBEI PUKANG MEDICAL | SIN MODELO | S/S | C | 2017 | 8 | 10 | X | 0 | 0 | 0 | 0 | 0 | 0 | 0 | 0 | 0 | X | 0 | 0 | 0 | 0 | 0
2033 | COCHE DE PARO | COCHE DE PARO | UNIDAD DE CONSULTA EXTERNA | UNID. PREST. DE SERV DE ESPEC. CLIN..-SERV. OTRAS ESPEC. MED. CLIN.- CONS. CARDIOLOGIA | HEBEI PUKANG MEDICAL | F-46 | S/S | C | 2018 | 7 | 10 | 0 | 0 | 0 | X | 0 | 0 | 0 | 0 | 0 | 0 | 0 | 0 | 0 | X | 0 | 0
2034 | COCHE DE PARO | COCHE DE PARO | UNIDAD DE DOCENCIA E INVESTIGACION | UNIDAD DE DOCENCIA E INVESTIGACION - CENTRO DE INVESTIGACION | HEBEI PUKANG MEDICAL | F-46 | S/S | C | 2018 | 7 | 10 | 0 | 0 | 0 | X | 0 | 0 | 0 | 0 | 0 | 0 | 0 | 0 | 0 | X | 0 | 0
2035 | COCHE DE POLIURETANO PARA TRANSPORTE DE MEDICAMENTOS X 4 DIVISIONES | COCHE DE POLIURETANO PARA TRANSPORTE DE MEDICAMENTOS X 4 DIVISIONES | UNIDAD DE FARMACIA | SERVICIO DE FARMACIA - DOSIS UNITARIA | METRO | STARSYS | R90037854 | MC | 2017 | 8 | 10 | X | 0 | 0 | 0 | 0 | 0 | 0 | 0 | 0 | 0 | X | 0 | 0 | 0 | 0 | 0
2036 | COCHE DE POLIURETANO PARA TRANSPORTE DE MEDICAMENTOS X 4 DIVISIONES | COCHE DE POLIURETANO PARA TRANSPORTE DE MEDICAMENTOS X 4 DIVISIONES | UNIDAD DE FARMACIA | SERVICIO DE FARMACIA - DOSIS UNITARIA | METRO | STARSYS | R90037855 | MC | 2017 | 8 | 10 | X | 0 | 0 | 0 | 0 | 0 | 0 | 0 | 0 | 0 | X | 0 | 0 | 0 | 0 | 0
2037 | COCHE DE POLIURETANO PARA TRANSPORTE DE MEDICAMENTOS X 4 DIVISIONES | COCHE DE POLIURETANO PARA TRANSPORTE DE MEDICAMENTOS X 4 DIVISIONES | UNIDAD DE CUIDADOS CRITICOS DEL ADULTO | UNID. PREST. DE SERV. DE EMERG. Y CUID. CRIT.- SERV CUID CRIT ADUL.- UCI GENERAL | METRO | STARSYS | R90037856 | MC | 2017 | 8 | 10 | X | 0 | 0 | 0 | 0 | 0 | 0 | 0 | 0 | 0 | X | 0 | 0 | 0 | 0 | 0
2038 | COCHE DE POLIURETANO PARA TRANSPORTE DE MEDICAMENTOS X 4 DIVISIONES | COCHE DE POLIURETANO PARA TRANSPORTE DE MEDICAMENTOS X 4 DIVISIONES | UNIDAD DE FARMACIA | SERVICIO DE FARMACIA - DOSIS UNITARIA | METRO | STARSYS | R90037857 | MC | 2017 | 8 | 10 | X | 0 | 0 | 0 | 0 | 0 | 0 | 0 | 0 | 0 | X | 0 | 0 | 0 | 0 | 0
2039 | COCHE DE POLIURETANO PARA TRANSPORTE DE MEDICAMENTOS X 4 DIVISIONES | COCHE DE POLIURETANO PARA TRANSPORTE DE MEDICAMENTOS X 4 DIVISIONES | UNIDAD DE FARMACIA | SERVICIO DE FARMACIA - DOSIS UNITARIA | METRO | STARSYS | R90037852 | MC | 2017 | 8 | 10 | X | 0 | 0 | 0 | 0 | 0 | 0 | 0 | 0 | 0 | X | 0 | 0 | 0 | 0 | 0
2040 | COCHE DE POLIURETANO PARA TRANSPORTE DE MEDICAMENTOS X 4 DIVISIONES | COCHE DE POLIURETANO PARA TRANSPORTE DE MEDICAMENTOS X 4 DIVISIONES | SERVICIO DE EMERGENCIA | UNID. PREST. DE SERV. DE EMERG. Y CUID. CRIT.- SERV. DE EMERG.- SALA DE OBSERVACIÓN 1 | METRO | STARSYS | R90037851 | MC | 2017 | 8 | 10 | X | 0 | 0 | 0 | 0 | 0 | 0 | 0 | 0 | 0 | X | 0 | 0 | 0 | 0 | 0
2041 | COCHE DE POLIURETANO PARA TRANSPORTE DE MEDICAMENTOS X 4 DIVISIONES | COCHE DE POLIURETANO PARA TRANSPORTE DE MEDICAMENTOS X 4 DIVISIONES | SERVICIO DE EMERGENCIA | UNID. PREST. DE SERV. DE EMERG. Y CUID. CRIT.- SERV. DE EMERG.- SALA DE OBSERVACIÓN 2 | METRO | STARSYS | R90037853 | MC | 2017 | 8 | 10 | X | 0 | 0 | 0 | 0 | 0 | 0 | 0 | 0 | 0 | X | 0 | 0 | 0 | 0 | 0
2042 | COCHE METALICO PARA TRANSP. MATERIAL QUIRURGICO | COCHE METALICO PARA TRANSP. MATERIAL QUIRURGICO | UNIDAD DE ANESTESIOLOGIA | UNID. PREST. DE SERV. DE ESP. QUIR.- SERV DE ANEST. Y CENT. QUIR.- ENTREGA DE MATERIAL ESTERIL-ESTER | METAX | K-106i | S/S | MC | 2017 | 8 | 15 | X | 0 | 0 | 0 | 0 | 0 | 0 | 0 | 0 | 0 | 0 | 0 | 0 | 0 | 0 | X
2043 | COCHE METALICO PARA TRANSP. MATERIAL QUIRURGICO | COCHE METALICO PARA TRANSP. MATERIAL QUIRURGICO | UNIDAD DE ANESTESIOLOGIA | UNID. PREST. DE SERV. DE ESP. QUIR.- SERV DE ANEST. Y CENT. QUIR.- ENTREGA DE MATERIAL ESTERIL-ESTER | METAX | K-106i | S/S | MC | 2017 | 8 | 15 | X | 0 | 0 | 0 | 0 | 0 | 0 | 0 | 0 | 0 | 0 | 0 | 0 | 0 | 0 | X
2044 | COCHE METALICO PARA TRANSP. MATERIAL QUIRURGICO | COCHE METALICO PARA TRANSP. MATERIAL QUIRURGICO | UNIDAD DE FARMACIA | SERVICIO DE FARMACIA - DOSIS UNITARIA | METAX | K-106i | S/S | MC | 2017 | 8 | 15 | X | 0 | 0 | 0 | 0 | 0 | 0 | 0 | 0 | 0 | 0 | 0 | 0 | 0 | 0 | X
2045 | COCHE METALICO PARA TRANSP. MATERIAL QUIRURGICO | COCHE METALICO PARA TRANSP. MATERIAL QUIRURGICO | UNIDAD DE ANESTESIOLOGIA | UNID. PREST. DE SERV. DE ESP. QUIR.- SERV DE ANEST. Y CENT. QUIR.- ENTREGA DE MATERIAL ESTERIL-ESTER | METAX | K-106i | 04408 | MC | 2017 | 8 | 15 | X | 0 | 0 | 0 | 0 | 0 | 0 | 0 | 0 | 0 | 0 | 0 | 0 | 0 | 0 | X
2046 | COCHE METALICO PARA TRANSP. MATERIAL QUIRURGICO | COCHE METALICO PARA TRANSP. MATERIAL QUIRURGICO | UNIDAD DE ANESTESIOLOGIA | UNID. PREST. DE SERV. DE ESP. QUIR.- SERV DE ANEST. Y CENT. QUIR.- RECEPCION Y CLASIFICACION-ESTERIL | METAX | K-106i | S/S | MC | 2017 | 8 | 15 | X | 0 | 0 | 0 | 0 | 0 | 0 | 0 | 0 | 0 | 0 | 0 | 0 | 0 | 0 | X
2047 | COCHE METALICO PARA TRANSP. MATERIAL QUIRURGICO | COCHE METALICO PARA TRANSP. MATERIAL QUIRURGICO | UNIDAD DE ANESTESIOLOGIA | UNID. PREST. DE SERV. DE ESP. QUIR.- SERV DE ANEST. Y CENT. QUIR.- ALM. DE ROPA LIMPIA -ESTERILIZAC. | METAX | K-106i | S/S | MC | 2017 | 8 | 15 | X | 0 | 0 | 0 | 0 | 0 | 0 | 0 | 0 | 0 | 0 | 0 | 0 | 0 | 0 | X
2048 | COCHE METALICO PARA TRANSP. MATERIAL QUIRURGICO | COCHE METALICO PARA TRANSP. MATERIAL QUIRURGICO | UNIDAD DE ANESTESIOLOGIA | UNID. PREST. DE SERV. DE ESP. QUIR.- SERV DE ANEST. Y CENT. QUIR.- ALM. DE ROPA LIMPIA -ESTERILIZAC. | METAX | K-106i | S/S | MC | 2017 | 8 | 15 | X | 0 | 0 | 0 | 0 | 0 | 0 | 0 | 0 | 0 | 0 | 0 | 0 | 0 | 0 | X
2049 | COCHE METALICO PARA TRANSP. MATERIAL QUIRURGICO | COCHE METALICO PARA TRANSP. MATERIAL QUIRURGICO | UNIDAD DE ANESTESIOLOGIA | UNID. PREST. DE SERV. DE ESP. QUIR.- SERV DE ANEST. Y CENT. QUIR.- CAMBIO DE CAMILLA (TRANSFER) | METAX | K-106i | S/S | MC | 2017 | 8 | 15 | X | 0 | 0 | 0 | 0 | 0 | 0 | 0 | 0 | 0 | 0 | 0 | 0 | 0 | 0 | X
2050 | COCHE METALICO PARA TRANSP. MATERIAL QUIRURGICO | COCHE METALICO PARA TRANSP. MATERIAL QUIRURGICO | UNIDAD DE ANESTESIOLOGIA | UNID. PREST. DE SERV. DE ESP. QUIR.- SERV DE ANEST. Y CENT. QUIR.- ALM. DE ROPA LIMPIA -ESTERILIZAC. | METAX | K-106i | S/S | MC | 2017 | 8 | 15 | X | 0 | 0 | 0 | 0 | 0 | 0 | 0 | 0 | 0 | 0 | 0 | 0 | 0 | 0 | X
2051 | COCHE METALICO PARA TRANSP. MATERIAL QUIRURGICO | COCHE METALICO PARA TRANSP. MATERIAL QUIRURGICO | UNIDAD DE ANESTESIOLOGIA | UNID. PREST. DE SERV. DE ESP. QUIR.- SERV DE ANEST. Y CENT. QUIR.- ALM. DE ROPA LIMPIA -ESTERILIZAC. | METAX | K-106i | S/S | MC | 2017 | 8 | 15 | X | 0 | 0 | 0 | 0 | 0 | 0 | 0 | 0 | 0 | 0 | 0 | 0 | 0 | 0 | X
2052 | COCHE METALICO PARA TRANSP. MATERIAL QUIRURGICO | COCHE METALICO PARA TRANSP. MATERIAL QUIRURGICO | UNIDAD DE ANESTESIOLOGIA | UNID. PREST. DE SERV. DE ESP. QUIR.- SERV DE ANEST. Y CENT. QUIR.- RECEPC. DE EMPAQUE Y CLASIFIC.-ES | METAX | K-106i | S/S | MC | 2017 | 8 | 15 | X | 0 | 0 | 0 | 0 | 0 | 0 | 0 | 0 | 0 | 0 | 0 | 0 | 0 | 0 | X
2053 | COCHE METALICO PARA TRANSPORTE DE MATERIAL ESTERIL | COCHE METALICO PARA TRANSPORTE DE MATERIAL ESTERIL | UNIDAD DE HOSPITALIZACION DE GINECO OBSTETRICIA | UNID. PREST. DE SERV. DE GINE. OBST.- SERV. DE OBST.- TRABAJO LIMPIO | SIN MARCA | SIN MODELO | S/S | MC | 2017 | 8 | 15 | X | 0 | 0 | 0 | 0 | 0 | 0 | 0 | 0 | 0 | 0 | 0 | 0 | 0 | 0 | X
2054 | COCHE METALICO PARA TRANSPORTE EN GENERAL | COCHE METALICO PARA TRANSPORTE EN GENERAL | UNIDAD DE INGENIERÍA CLÍNICA, HOSPITALARIA Y SERVICIOS | OFICINA DE ADMINISTRACIÓN- UIHYS.- INFRAESTRUCT.- DUCTO SUBTERRANEO | METAX | LI-4I | S/S | MC | 2017 | 8 | 15 | X | 0 | 0 | 0 | 0 | 0 | 0 | 0 | 0 | 0 | 0 | 0 | 0 | 0 | 0 | X
2055 | COCHE METALICO PARA TRANSPORTE DE MATERIAL ESTERIL | COCHE METALICO PARA TRANSPORTE DE MATERIAL ESTERIL | UNIDAD DE ANESTESIOLOGIA | UNID. PREST. DE SERV. DE ESP. QUIR.- SERV DE ANEST. Y CENT. QUIR.- PREP. Y EMPAQ. DE MATER.-ESTERILI | SIN MARCA | SIN MODELO | S/S | MC | 2017 | 8 | 15 | X | 0 | 0 | 0 | 0 | 0 | 0 | 0 | 0 | 0 | 0 | 0 | 0 | 0 | 0 | X
2056 | COCHE METALICO PARA TRANSPORTE EN GENERAL | COCHE METALICO PARA TRANSPORTE EN GENERAL | UNIDAD DE ANESTESIOLOGIA | UNID. PREST. DE SERV. DE ESP. QUIR.- SERV DE ANEST. Y CENT. QUIR.- RECEPC. DE EMPAQUE Y CLASIFIC.-ES | METAX | LI-4I | 14584 | MC | 2017 | 8 | 15 | X | 0 | 0 | 0 | 0 | 0 | 0 | 0 | 0 | 0 | 0 | 0 | 0 | 0 | 0 | X
2057 | COCHE METALICO PARA TRANSPORTE DE MATERIAL ESTERIL | COCHE METALICO PARA TRANSPORTE DE MATERIAL ESTERIL | UNIDAD DE ANESTESIOLOGIA | UNID. PREST. DE SERV. DE ESP. QUIR.- SERV DE ANEST. Y CENT. QUIR.- PREP. Y EMPAQ. DE MATER.-ESTERILI | SIN MARCA | SIN MODELO | S/S | MC | 2017 | 8 | 15 | X | 0 | 0 | 0 | 0 | 0 | 0 | 0 | 0 | 0 | 0 | 0 | 0 | 0 | 0 | X
2058 | COCHE METALICO PARA TRANSPORTE EN GENERAL | COCHE METALICO PARA TRANSPORTE EN GENERAL | UNIDAD DE INGENIERÍA CLÍNICA, HOSPITALARIA Y SERVICIOS | OFICINA DE ADMINISTRACIÓN- UIHYS.- INFRAESTRUCT.- DUCTO SUBTERRANEO | METAX | LI-4i | 14577 | MC | 2017 | 8 | 15 | X | 0 | 0 | 0 | 0 | 0 | 0 | 0 | 0 | 0 | 0 | 0 | 0 | 0 | 0 | X
2059 | COCHE METALICO PARA TRANSPORTE DE MATERIAL ESTERIL | COCHE METALICO PARA TRANSPORTE DE MATERIAL ESTERIL | UNIDAD DE ANESTESIOLOGIA | UNID. PREST. DE SERV. DE ESP. QUIR.- SERV DE ANEST. Y CENT. QUIR.- PREP. Y EMPAQ. DE MATER.-ESTERILI | SIN MARCA | SIN MODELO | S/S | MC | 2017 | 8 | 15 | X | 0 | 0 | 0 | 0 | 0 | 0 | 0 | 0 | 0 | 0 | 0 | 0 | 0 | 0 | X
2060 | COCHE METALICO PARA TRANSPORTE EN GENERAL | COCHE METALICO PARA TRANSPORTE EN GENERAL | UNIDAD DE INGENIERÍA CLÍNICA, HOSPITALARIA Y SERVICIOS | OFICINA DE ADMINISTRACIÓN- UIHYS.- SERV. COMPL.- LIMPIEZA Y JARD.- CTO. DE LIMPIEZA IMAGEN | METAX | LI-4I | 14582 | MC | 2017 | 8 | 15 | X | 0 | 0 | 0 | 0 | 0 | 0 | 0 | 0 | 0 | 0 | 0 | 0 | 0 | 0 | X
2061 | COCHE METALICO PARA TRANSPORTE EN GENERAL | COCHE METALICO PARA TRANSPORTE EN GENERAL | UNIDAD DE INGENIERÍA CLÍNICA, HOSPITALARIA Y SERVICIOS | OFICINA DE ADMINISTRACIÓN- UIHYS.- INFRAESTRUCT.- DUCTO SUBTERRANEO | METAX | LI-4I | 14574 | MC | 2017 | 8 | 15 | X | 0 | 0 | 0 | 0 | 0 | 0 | 0 | 0 | 0 | 0 | 0 | 0 | 0 | 0 | X
2062 | COCHE METALICO PARA TRANSPORTE EN GENERAL | COCHE METALICO PARA TRANSPORTE EN GENERAL | UNIDAD DE INGENIERÍA CLÍNICA, HOSPITALARIA Y SERVICIOS | OFICINA DE ADMINISTRACIÓN- UIHYS.- INFRAESTRUCT.- DUCTO SUBTERRANEO | METAX | LI-4i | S/S | MC | 2017 | 8 | 15 | X | 0 | 0 | 0 | 0 | 0 | 0 | 0 | 0 | 0 | 0 | 0 | 0 | 0 | 0 | X
2063 | COCHE METALICO PARA TRANSPORTE EN GENERAL | COCHE METALICO PARA TRANSPORTE EN GENERAL | UNIDAD DE INGENIERÍA CLÍNICA, HOSPITALARIA Y SERVICIOS | OFICINA DE ADMINISTRACIÓN- UIHYS.- INFRAESTRUCT.- DUCTO SUBTERRANEO | METAX | LI-4I | S/S | MC | 2017 | 8 | 15 | X | 0 | 0 | 0 | 0 | 0 | 0 | 0 | 0 | 0 | 0 | 0 | 0 | 0 | 0 | X
2064 | COCHE METALICO PARA TRANSPORTE EN GENERAL | COCHE METALICO PARA TRANSPORTE EN GENERAL | UNIDAD DE INGENIERÍA CLÍNICA, HOSPITALARIA Y SERVICIOS | OFICINA DE ADMINISTRACIÓN- UIHYS.- INFRAESTRUCT.- DUCTO SUBTERRANEO | METAX | LI-4i | 14594 | MC | 2017 | 8 | 15 | X | 0 | 0 | 0 | 0 | 0 | 0 | 0 | 0 | 0 | 0 | 0 | 0 | 0 | 0 | X
2065 | COCHE METALICO PARA TRANSPORTE EN GENERAL | COCHE METALICO PARA TRANSPORTE EN GENERAL | UNIDAD DE DIAGNOSTICO POR IMAGENES | DAADYT - SADYBS - UDI - SALA DE TOMOGRAFÍA | SIN MARCA | SIN MODELO | S/S | MC | 2017 | 8 | 15 | X | 0 | 0 | 0 | 0 | 0 | 0 | 0 | 0 | 0 | 0 | 0 | 0 | 0 | 0 | X
2066 | COCHE METALICO PARA TRANSPORTE EN GENERAL | COCHE METALICO PARA TRANSPORTE EN GENERAL | UNIDAD DE DIAGNOSTICO POR IMAGENES | DAADYT - SADYBS - UDI - SALA DE TOMOGRAFÍA | ENGELS | SIN MODELO | S/S | MC | 2017 | 8 | 15 | X | 0 | 0 | 0 | 0 | 0 | 0 | 0 | 0 | 0 | 0 | 0 | 0 | 0 | 0 | X
2067 | COCHE METALICO PARA TRANSPORTE EN GENERAL | COCHE METALICO PARA TRANSPORTE EN GENERAL | UNIDAD DE INGENIERÍA CLÍNICA, HOSPITALARIA Y SERVICIOS | OFICINA DE ADMINISTRACIÓN- UIHYS.- SERV. COMPL.- LIMPIEZA Y JARD.- CTO. DE LIMPIEZA HOSP. 3 4P | METAX | LI-4i | 14581 | MC | 2017 | 8 | 15 | X | 0 | 0 | 0 | 0 | 0 | 0 | 0 | 0 | 0 | 0 | 0 | 0 | 0 | 0 | X
2068 | COCHE METALICO PARA TRANSPORTE EN GENERAL | COCHE METALICO PARA TRANSPORTE EN GENERAL | SERVICIO DE ATENCION Y ORIENTACION AL USUARIO | UNID. DE ARTIC. PRESTACIONAL - SERV. DE ARTIC. DE LA ATENCION AMBUL. Y HOSP. - ARCHIVO HISTORIAS CLI | METAX | LI-4i | S/S | MC | 2017 | 8 | 15 | X | 0 | 0 | 0 | 0 | 0 | 0 | 0 | 0 | 0 | 0 | 0 | 0 | 0 | 0 | X
2069 | COCHE METALICO PARA TRANSPORTE EN GENERAL | COCHE METALICO PARA TRANSPORTE EN GENERAL | UNIDAD DE INGENIERÍA CLÍNICA, HOSPITALARIA Y SERVICIOS | OFICINA DE ADMINISTRACIÓN- UIHYS.- INFRAESTRUCT.- DUCTO SUBTERRANEO | METAX | LI-4I | 14568 | MC | 2017 | 8 | 15 | X | 0 | 0 | 0 | 0 | 0 | 0 | 0 | 0 | 0 | 0 | 0 | 0 | 0 | 0 | X
2070 | COCHE METALICO PARA TRANSPORTE EN GENERAL | COCHE METALICO PARA TRANSPORTE EN GENERAL | UNIDAD DE ANESTESIOLOGIA | UNID. PREST. DE SERV. DE ESP. QUIR.- SERV DE ANEST. Y CENT. QUIR.- JEFATURA DE ESTERILIZACION | METAX | LI-4i | 14570 | MC | 2017 | 8 | 15 | X | 0 | 0 | 0 | 0 | 0 | 0 | 0 | 0 | 0 | 0 | 0 | 0 | 0 | 0 | X
2071 | COCHE METALICO PARA TRANSPORTE EN GENERAL | COCHE METALICO PARA TRANSPORTE EN GENERAL | UNIDAD DE INGENIERÍA CLÍNICA, HOSPITALARIA Y SERVICIOS | OFICINA DE ADMINISTRACIÓN- UIHYS.- INFRAESTRUCT.- DUCTO SUBTERRANEO | METAX | LI-4I | 14580 | MC | 2017 | 8 | 15 | X | 0 | 0 | 0 | 0 | 0 | 0 | 0 | 0 | 0 | 0 | 0 | 0 | 0 | 0 | X
2072 | COCHE METALICO PARA TRANSPORTE EN GENERAL | COCHE METALICO PARA TRANSPORTE EN GENERAL | UNIDAD DE INGENIERÍA CLÍNICA, HOSPITALARIA Y SERVICIOS | OFICINA DE ADMINISTRACIÓN- UIHYS.- INFRAESTRUCT.- DUCTO SUBTERRANEO | METAX | LI-4I | 14590 | MC | 2017 | 8 | 15 | X | 0 | 0 | 0 | 0 | 0 | 0 | 0 | 0 | 0 | 0 | 0 | 0 | 0 | 0 | X
2073 | COCHE METALICO PARA TRANSPORTE EN GENERAL | COCHE METALICO PARA TRANSPORTE EN GENERAL | UNIDAD DE INGENIERÍA CLÍNICA, HOSPITALARIA Y SERVICIOS | OFICINA DE ADMINISTRACIÓN- UIHYS.- SERV. COMPL.- LIMPIEZA Y JARD.- CTO. DE LIMPIEZA HOSP. 3 4P | METAX | LI-4i | 14579 | MC | 2017 | 8 | 15 | X | 0 | 0 | 0 | 0 | 0 | 0 | 0 | 0 | 0 | 0 | 0 | 0 | 0 | 0 | X
2074 | COCHE METALICO PARA TRANSPORTE EN GENERAL | COCHE METALICO PARA TRANSPORTE EN GENERAL | UNIDAD DE INGENIERÍA CLÍNICA, HOSPITALARIA Y SERVICIOS | OFICINA DE ADMINISTRACIÓN- UIHYS.- INFRAESTRUCT.- DUCTO SUBTERRANEO | METAX | LI-4I | 14592 | MC | 2017 | 8 | 15 | X | 0 | 0 | 0 | 0 | 0 | 0 | 0 | 0 | 0 | 0 | 0 | 0 | 0 | 0 | X
2075 | COCHE METALICO PARA TRANSPORTE EN GENERAL | COCHE METALICO PARA TRANSPORTE EN GENERAL | UNIDAD DE INGENIERÍA CLÍNICA, HOSPITALARIA Y SERVICIOS | OFICINA DE ADMINISTRACIÓN- UIHYS.- INFRAESTRUCT.- DUCTO SUBTERRANEO | METAX | LI-4i | 14588 | MC | 2017 | 8 | 15 | X | 0 | 0 | 0 | 0 | 0 | 0 | 0 | 0 | 0 | 0 | 0 | 0 | 0 | 0 | X
2076 | COCHE METALICO PARA TRANSPORTE EN GENERAL | COCHE METALICO PARA TRANSPORTE EN GENERAL | UNIDAD DE INGENIERÍA CLÍNICA, HOSPITALARIA Y SERVICIOS | OFICINA DE ADMINISTRACIÓN- UIHYS.- INFRAESTRUCT.- DUCTO SUBTERRANEO | METAX | LI-4i | 14566 | MC | 2017 | 8 | 15 | X | 0 | 0 | 0 | 0 | 0 | 0 | 0 | 0 | 0 | 0 | 0 | 0 | 0 | 0 | X
2077 | COCHE METALICO PARA TRANSPORTE EN GENERAL | COCHE METALICO PARA TRANSPORTE EN GENERAL | UNIDAD DE CONSULTA EXTERNA | UNID. PREST. DE SERV DE ESPEC. CLIN..-SERV. OTRAS ESPEC. MED. CLIN.- SALA DE BRONCOFIBROSCOPIA | SIN MARCA | SIN MODELO | S/S | MC | 2017 | 8 | 15 | X | 0 | 0 | 0 | 0 | 0 | 0 | 0 | 0 | 0 | 0 | 0 | 0 | 0 | 0 | X
2078 | COCHE METALICO PARA TRANSPORTE EN GENERAL | COCHE METALICO PARA TRANSPORTE EN GENERAL | UNIDAD DE INGENIERÍA CLÍNICA, HOSPITALARIA Y SERVICIOS | OFICINA DE ADMINISTRACIÓN- UIHYS.- SERV. COMPL.- RESIDUOS SOLIDOS - AREA DE RESIDUOS SOLIDOS 1 | METAX | LI-4I | 14567 | MC | 2017 | 8 | 15 | X | 0 | 0 | 0 | 0 | 0 | 0 | 0 | 0 | 0 | 0 | 0 | 0 | 0 | 0 | X
2079 | COCHE METALICO PARA TRANSPORTE EN GENERAL | COCHE METALICO PARA TRANSPORTE EN GENERAL | UNIDAD DE INGENIERÍA CLÍNICA, HOSPITALARIA Y SERVICIOS | OFICINA DE ADMINISTRACIÓN- UIHYS.- SERV. COMPL.- LAVAND. -COSTURA Y REPAR. | METAX | LI-4i | 14569 | MC | 2017 | 8 | 15 | X | 0 | 0 | 0 | 0 | 0 | 0 | 0 | 0 | 0 | 0 | 0 | 0 | 0 | 0 | X
2080 | COCHE METALICO PARA TRANSPORTE EN GENERAL | COCHE METALICO PARA TRANSPORTE EN GENERAL | UNIDAD DE INGENIERÍA CLÍNICA, HOSPITALARIA Y SERVICIOS | OFICINA DE ADMINISTRACIÓN- UIHYS.- SERV. COMPL.- LIMPIEZA Y JARD.- CTO. DE LIMPIEZA ESTERILIZACI | METAX | LI-4I | 14575 | MC | 2017 | 8 | 15 | X | 0 | 0 | 0 | 0 | 0 | 0 | 0 | 0 | 0 | 0 | 0 | 0 | 0 | 0 | X
2081 | COCHE METALICO PARA TRANSPORTE EN GENERAL | COCHE METALICO PARA TRANSPORTE EN GENERAL | UNIDAD DE ANESTESIOLOGIA | UNID. PREST. DE SERV. DE ESP. QUIR.- SERV DE ANEST. Y CENT. QUIR.- LAVADO DE COCHES - ESTERILIZACION | METAX | LI-4I | S/S | MC | 2017 | 8 | 15 | X | 0 | 0 | 0 | 0 | 0 | 0 | 0 | 0 | 0 | 0 | 0 | 0 | 0 | 0 | X
2082 | COCHE METALICO PARA TRANSPORTE EN GENERAL | COCHE METALICO PARA TRANSPORTE EN GENERAL | UNIDAD DE INGENIERÍA CLÍNICA, HOSPITALARIA Y SERVICIOS | OFICINA DE ADMINISTRACIÓN- UIHYS.- INFRAESTRUCT.- DUCTO SUBTERRANEO | METAX | LI-4i | 14591 | MC | 2017 | 8 | 15 | X | 0 | 0 | 0 | 0 | 0 | 0 | 0 | 0 | 0 | 0 | 0 | 0 | 0 | 0 | X
2083 | COCHE METALICO PARA TRANSPORTE EN GENERAL | COCHE METALICO PARA TRANSPORTE EN GENERAL | UNIDAD DE INGENIERÍA CLÍNICA, HOSPITALARIA Y SERVICIOS | OFICINA DE ADMINISTRACIÓN- UIHYS.- INFRAESTRUCT.- DUCTO SUBTERRANEO | METAX | LI-4I | 14585 | MC | 2017 | 8 | 15 | X | 0 | 0 | 0 | 0 | 0 | 0 | 0 | 0 | 0 | 0 | 0 | 0 | 0 | 0 | X
2084 | COCHE METALICO PARA TRANSPORTE EN GENERAL | COCHE METALICO PARA TRANSPORTE EN GENERAL | UNIDAD DE INGENIERÍA CLÍNICA, HOSPITALARIA Y SERVICIOS | OFICINA DE ADMINISTRACIÓN- UIHYS.- INFRAESTRUCT.- DUCTO SUBTERRANEO | METAX | LI-4i | S/S | MC | 2017 | 8 | 15 | X | 0 | 0 | 0 | 0 | 0 | 0 | 0 | 0 | 0 | 0 | 0 | 0 | 0 | 0 | X
2085 | COCHE METALICO PARA TRANSPORTE EN GENERAL | COCHE METALICO PARA TRANSPORTE EN GENERAL | UNIDAD DE ANESTESIOLOGIA | UNID. PREST. DE SERV. DE ESP. QUIR.- SERV DE ANEST. Y CENT. QUIR.- LAVADO DE COCHES - ESTERILIZACION | METAX | LI-4i | 14595 | MC | 2017 | 8 | 15 | X | 0 | 0 | 0 | 0 | 0 | 0 | 0 | 0 | 0 | 0 | 0 | 0 | 0 | 0 | X
2086 | COCHE METALICO PARA TRANSPORTE EN GENERAL | COCHE METALICO PARA TRANSPORTE EN GENERAL | UNIDAD DE INGENIERÍA CLÍNICA, HOSPITALARIA Y SERVICIOS | OFICINA DE ADMINISTRACIÓN- UIHYS.- INFRAESTRUCT.- DUCTO SUBTERRANEO | METAX | LI-4I | 14583 | MC | 2017 | 8 | 15 | X | 0 | 0 | 0 | 0 | 0 | 0 | 0 | 0 | 0 | 0 | 0 | 0 | 0 | 0 | X
2087 | COCHE METALICO PARA TRANSPORTE EN GENERAL | COCHE METALICO PARA TRANSPORTE EN GENERAL | UNIDAD DE INGENIERÍA CLÍNICA, HOSPITALARIA Y SERVICIOS | OFICINA DE ADMINISTRACIÓN- UIHYS.- INFRAESTRUCT.- DUCTO SUBTERRANEO | METAX | LI-4I | 14593 | MC | 2017 | 8 | 15 | X | 0 | 0 | 0 | 0 | 0 | 0 | 0 | 0 | 0 | 0 | 0 | 0 | 0 | 0 | X
2088 | COCHE METALICO PARA TRANSPORTE EN GENERAL | COCHE METALICO PARA TRANSPORTE EN GENERAL | UNIDAD DE ANESTESIOLOGIA | UNID. PREST. DE SERV. DE ESP. QUIR.- SERV DE ANEST. Y CENT. QUIR.- CAMBIO DE CAMILLA (TRANSFER) | METAX | LI-4i | 14587 | MC | 2017 | 8 | 15 | X | 0 | 0 | 0 | 0 | 0 | 0 | 0 | 0 | 0 | 0 | 0 | 0 | 0 | 0 | X
2089 | COCHE METALICO PARA TRANSPORTE EN GENERAL | COCHE METALICO PARA TRANSPORTE EN GENERAL | UNIDAD DE INGENIERÍA CLÍNICA, HOSPITALARIA Y SERVICIOS | OFICINA DE ADMINISTRACIÓN- UIHYS.- SERV. COMPL.- LIMPIEZA Y JARD.- CTO. DE LIMPIEZA CEN OBSTETR | METAX | LI-4i | 14589 | MC | 2017 | 8 | 15 | X | 0 | 0 | 0 | 0 | 0 | 0 | 0 | 0 | 0 | 0 | 0 | 0 | 0 | 0 | X
2090 | COCHE METALICO PARA TRANSPORTE EN GENERAL | COCHE METALICO PARA TRANSPORTE EN GENERAL | UNIDAD DE INGENIERÍA CLÍNICA, HOSPITALARIA Y SERVICIOS | OFICINA DE ADMINISTRACIÓN- UIHYS.- INFRAESTRUCT.- DUCTO SUBTERRANEO | METAX | LI-4i | 14596 | MC | 2017 | 8 | 15 | X | 0 | 0 | 0 | 0 | 0 | 0 | 0 | 0 | 0 | 0 | 0 | 0 | 0 | 0 | X
2091 | COCHE METALICO PARA TRANSPORTE EN GENERAL | COCHE METALICO PARA TRANSPORTE EN GENERAL | UNIDAD DE ANESTESIOLOGIA | UNID. PREST. DE SERV. DE ESP. QUIR.- SERV DE ANEST. Y CENT. QUIR.- SALA DE CESAREA | AESCULAP | SIN MODELO | 1532 | MC | 2017 | 8 | 15 | X | 0 | 0 | 0 | 0 | 0 | 0 | 0 | 0 | 0 | 0 | 0 | 0 | 0 | 0 | X
2092 | COCHE METALICO PARA TRANSPORTE EN GENERAL | COCHE METALICO PARA TRANSPORTE EN GENERAL | UNIDAD DE CONSULTA EXTERNA | UNID. PREST. DE SERV. DE ESP. QUIR.- SERV OTRAS ESPEC. QUIR. - SALA DE ELECTROENCEFALOGRAFIA | NIHAN KOHDEN | KD-030AK | 00121 | MC | 2017 | 8 | 15 | X | 0 | 0 | 0 | 0 | 0 | 0 | 0 | 0 | 0 | 0 | 0 | 0 | 0 | 0 | X
2093 | COCHE METALICO PARA TRANSPORTE EN GENERAL | COCHE METALICO PARA TRANSPORTE EN GENERAL | UNIDAD DE CONSULTA EXTERNA | UNID. PREST. DE SERV. DE ESP. QUIR.- SERV OTRAS ESPEC. QUIR. - SALA DE ELECTROENCEFALOGRAFIA | ENGELS | SIN MODELO | S/S | MC | 2017 | 8 | 15 | X | 0 | 0 | 0 | 0 | 0 | 0 | 0 | 0 | 0 | 0 | 0 | 0 | 0 | 0 | X
2094 | COCHE METALICO PARA TRANSPORTE EN GENERAL | COCHE METALICO PARA TRANSPORTE EN GENERAL | UNIDAD DE CONSULTA EXTERNA | UNID. PREST. DE SERV DE ESPEC. CLIN..-SERV. OTRAS ESPEC. MED. CLIN.- SALA DE PRUEBA DE ESFUERZO | SIN MARCA | SIN MODELO | S/S | MC | 2017 | 8 | 15 | X | 0 | 0 | 0 | 0 | 0 | 0 | 0 | 0 | 0 | 0 | 0 | 0 | 0 | 0 | X
2095 | COCHE METALICO PARA TRANSPORTE EN GENERAL | COCHE METALICO PARA TRANSPORTE EN GENERAL | UNIDAD DE DIAGNOSTICO POR IMAGENES | DAADYT - SADYBS - UDI - ARCHIVO / ALMACÉN | APELEM | SIN MODELO | S/S | MC | 2017 | 8 | 15 | X | 0 | 0 | 0 | 0 | 0 | 0 | 0 | 0 | 0 | 0 | 0 | 0 | 0 | 0 | X
2096 | COCHE METALICO PARA TRANSPORTE EN GENERAL | COCHE METALICO PARA TRANSPORTE EN GENERAL | UNIDAD DE CONSULTA EXTERNA | UNID. PREST. DE SERV. DE ESP. QUIR.- SERV OTRAS ESPEC. QUIR. - SALA DE CITOSCOPIA | SIN MARCA | SIN MODELO | S/S | MC | 2017 | 8 | 15 | X | 0 | 0 | 0 | 0 | 0 | 0 | 0 | 0 | 0 | 0 | 0 | 0 | 0 | 0 | X
2097 | COCHE METALICO PARA TRANSPORTE EN GENERAL | COCHE METALICO PARA TRANSPORTE EN GENERAL | UNIDAD DE CONSULTA EXTERNA | UNID. PREST. DE SERV. DE ESP. QUIR.- SERV OTRAS ESPEC. QUIR. - CONSULTORIO DE UROLOGIA 2 | SIN MARCA | SIN MODELO | S/S | MC | 2017 | 8 | 15 | X | 0 | 0 | 0 | 0 | 0 | 0 | 0 | 0 | 0 | 0 | 0 | 0 | 0 | 0 | X
2098 | COCHE METALICO PARA TRANSPORTE EN GENERAL | COCHE METALICO PARA TRANSPORTE EN GENERAL | UNIDAD DE INGENIERÍA CLÍNICA, HOSPITALARIA Y SERVICIOS | OFICINA DE ADMINISTRACIÓN- UIHYS.- SERV. COMPL.- LAVAND. -DEP. ROPA LIMPIA | METAX | K-104i | S/S | MC | 2017 | 8 | 15 | X | 0 | 0 | 0 | 0 | 0 | 0 | 0 | 0 | 0 | 0 | 0 | 0 | 0 | 0 | X
2099 | COCHE METALICO PARA TRANSPORTE EN GENERAL | COCHE METALICO PARA TRANSPORTE EN GENERAL | UNIDAD DE INGENIERÍA CLÍNICA, HOSPITALARIA Y SERVICIOS | OFICINA DE ADMINISTRACIÓN- UIHYS.- SERV. COMPL.- LAVAND. -DEP. ROPA LIMPIA | METAX | K-104i | S/S | MC | 2017 | 8 | 15 | X | 0 | 0 | 0 | 0 | 0 | 0 | 0 | 0 | 0 | 0 | 0 | 0 | 0 | 0 | X
2100 | COCHE METALICO PARA TRANSPORTE EN GENERAL | COCHE METALICO PARA TRANSPORTE EN GENERAL | UNIDAD DE INGENIERÍA CLÍNICA, HOSPITALARIA Y SERVICIOS | OFICINA DE ADMINISTRACIÓN- UIHYS.- SERV. COMPL.- LAVAND. -DEP. ROPA LIMPIA | METAX | K-104i | S/S | MC | 2017 | 8 | 15 | X | 0 | 0 | 0 | 0 | 0 | 0 | 0 | 0 | 0 | 0 | 0 | 0 | 0 | 0 | X
2101 | COCHE METALICO PARA TRANSPORTE EN GENERAL | COCHE METALICO PARA TRANSPORTE EN GENERAL | UNIDAD DE INGENIERÍA CLÍNICA, HOSPITALARIA Y SERVICIOS | OFICINA DE ADMINISTRACIÓN- UIHYS.- SERV. COMPL.- LAVAND. -DEP. ROPA LIMPIA | METAX | K-104i | S/S | MC | 2017 | 8 | 15 | X | 0 | 0 | 0 | 0 | 0 | 0 | 0 | 0 | 0 | 0 | 0 | 0 | 0 | 0 | X
2102 | COCHE METALICO PARA TRANSPORTE EN GENERAL | COCHE METALICO PARA TRANSPORTE EN GENERAL | UNIDAD DE INGENIERÍA CLÍNICA, HOSPITALARIA Y SERVICIOS | OFICINA DE ADMINISTRACIÓN- UIHYS.- SERV. COMPL.- LAVAND. -ANDEN ROPA SUCIA | METAX | K-103i | S/S | MC | 2017 | 8 | 15 | X | 0 | 0 | 0 | 0 | 0 | 0 | 0 | 0 | 0 | 0 | 0 | 0 | 0 | 0 | X
2103 | COCHE METALICO PARA TRANSPORTE EN GENERAL | COCHE METALICO PARA TRANSPORTE EN GENERAL | UNIDAD DE INGENIERÍA CLÍNICA, HOSPITALARIA Y SERVICIOS | OFICINA DE ADMINISTRACIÓN- UIHYS.- SERV. COMPL.- LAVAND. -ANDEN ROPA SUCIA | METAX | K-103i | S/S | MC | 2017 | 8 | 15 | X | 0 | 0 | 0 | 0 | 0 | 0 | 0 | 0 | 0 | 0 | 0 | 0 | 0 | 0 | X
2104 | COCHE METALICO PARA TRANSPORTE EN GENERAL | COCHE METALICO PARA TRANSPORTE EN GENERAL | UNIDAD DE INGENIERÍA CLÍNICA, HOSPITALARIA Y SERVICIOS | OFICINA DE ADMINISTRACIÓN- UIHYS.- SERV. COMPL.- LAVAND. -ANDEN ROPA SUCIA | METAX | K-103i | S/S | MC | 2017 | 8 | 15 | X | 0 | 0 | 0 | 0 | 0 | 0 | 0 | 0 | 0 | 0 | 0 | 0 | 0 | 0 | X
2105 | COCHE METALICO PARA TRANSPORTE EN GENERAL | COCHE METALICO PARA TRANSPORTE EN GENERAL | UNIDAD DE INGENIERÍA CLÍNICA, HOSPITALARIA Y SERVICIOS | OFICINA DE ADMINISTRACIÓN- UIHYS.- SERV. COMPL.- LAVAND. -ANDEN ROPA SUCIA | METAX | K-103i | S/S | MC | 2017 | 8 | 15 | X | 0 | 0 | 0 | 0 | 0 | 0 | 0 | 0 | 0 | 0 | 0 | 0 | 0 | 0 | X
2106 | COCHE METALICO PARA TRANSPORTE EN GENERAL | COCHE METALICO PARA TRANSPORTE EN GENERAL | UNIDAD DE INGENIERÍA CLÍNICA, HOSPITALARIA Y SERVICIOS | OFICINA DE ADMINISTRACIÓN- UIHYS.- SERV. COMPL.- LAVAND. -ANDEN ROPA SUCIA | METAX | K-103i | S/S | MC | 2017 | 8 | 15 | X | 0 | 0 | 0 | 0 | 0 | 0 | 0 | 0 | 0 | 0 | 0 | 0 | 0 | 0 | X
2107 | COCHE METALICO PARA TRANSPORTE EN GENERAL | COCHE METALICO PARA TRANSPORTE EN GENERAL | UNIDAD DE INGENIERÍA CLÍNICA, HOSPITALARIA Y SERVICIOS | OFICINA DE ADMINISTRACIÓN- UIHYS.- SERV. COMPL.- LAVAND. -ANDEN ROPA SUCIA | METAX | K-103i | S/S | MC | 2017 | 8 | 15 | X | 0 | 0 | 0 | 0 | 0 | 0 | 0 | 0 | 0 | 0 | 0 | 0 | 0 | 0 | X
2108 | COCHE METALICO PARA TRANSPORTE EN GENERAL | COCHE METALICO PARA TRANSPORTE EN GENERAL | UNIDAD DE INGENIERÍA CLÍNICA, HOSPITALARIA Y SERVICIOS | OFICINA DE ADMINISTRACIÓN- UIHYS.- SERV. COMPL.- LAVAND. -ANDEN ROPA SUCIA | METAX | K-103i | S/S | MC | 2017 | 8 | 15 | X | 0 | 0 | 0 | 0 | 0 | 0 | 0 | 0 | 0 | 0 | 0 | 0 | 0 | 0 | X
2109 | COCHE METALICO PARA TRANSPORTE EN GENERAL | COCHE METALICO PARA TRANSPORTE EN GENERAL | UNIDAD DE INGENIERÍA CLÍNICA, HOSPITALARIA Y SERVICIOS | OFICINA DE ADMINISTRACIÓN- UIHYS.- SERV. COMPL.- LAVAND. -DEP. ROPA LIMPIA | METAX | K-104i | S/S | MC | 2017 | 8 | 15 | X | 0 | 0 | 0 | 0 | 0 | 0 | 0 | 0 | 0 | 0 | 0 | 0 | 0 | 0 | X
2110 | COCHE METALICO PARA TRANSPORTE EN GENERAL | COCHE METALICO PARA TRANSPORTE EN GENERAL | UNIDAD DE ANESTESIOLOGIA | UNID. PREST. DE SERV. DE ESP. QUIR.- SERV DE ANEST. Y CENT. QUIR.- ALM. DE ROPA LIMPIA -ESTERILIZAC. | METAX | K-104i | S/S | MC | 2017 | 8 | 15 | X | 0 | 0 | 0 | 0 | 0 | 0 | 0 | 0 | 0 | 0 | 0 | 0 | 0 | 0 | X
2111 | COCHE METALICO PARA TRANSPORTE EN GENERAL | COCHE METALICO PARA TRANSPORTE EN GENERAL | UNIDAD DE CONSULTA EXTERNA | UNID. PREST. DE SERV. DE ESP. QUIR.- SERV OTRAS ESPEC. QUIR. -UNID FUNC DE OFTAL.PROC MEN LASER 1 | SIN MARCA | SIN MODELO | S/S | MC | 2017 | 8 | 15 | X | 0 | 0 | 0 | 0 | 0 | 0 | 0 | 0 | 0 | 0 | 0 | 0 | 0 | 0 | X
2112 | COCHE METALICO PARA TRANSPORTE EN GENERAL | COCHE METALICO PARA TRANSPORTE EN GENERAL | UNIDAD DE INGENIERÍA CLÍNICA, HOSPITALARIA Y SERVICIOS | OFICINA DE ADMINISTRACIÓN- UIHYS.- INFRAESTRUCT.- DUCTO SUBTERRANEO | METAX | SIN MODELO | S/S | MC | 2017 | 8 | 15 | X | 0 | 0 | 0 | 0 | 0 | 0 | 0 | 0 | 0 | 0 | 0 | 0 | 0 | 0 | X
2113 | COCHE METALICO PARA TRANSPORTE EN GENERAL | COCHE METALICO PARA TRANSPORTE EN GENERAL | UNIDAD DE ANESTESIOLOGIA | UNID. PREST. DE SERV. DE ESP. QUIR.- SERV DE ANEST. Y CENT. QUIR.- SALA DE CESAREA | METAX |  | S/S | MC | 2017 | 8 | 15 | X | 0 | 0 | 0 | 0 | 0 | 0 | 0 | 0 | 0 | 0 | 0 | 0 | 0 | 0 | X
2114 | COCHE METALICO PARA TRANSPORTE EN GENERAL | COCHE METALICO PARA TRANSPORTE EN GENERAL | UNIDAD DE INGENIERÍA CLÍNICA, HOSPITALARIA Y SERVICIOS | OFICINA DE ADMINISTRACIÓN- UIHYS.- SERV. COMPL.- LAVAND. -COSTURA Y REPAR. | METAX | K-104i | S/S | MC | 2017 | 8 | 15 | X | 0 | 0 | 0 | 0 | 0 | 0 | 0 | 0 | 0 | 0 | 0 | 0 | 0 | 0 | X
2115 | COCHE METALICO PARA TRANSPORTE EN GENERAL | COCHE METALICO PARA TRANSPORTE EN GENERAL | UNIDAD DE ANESTESIOLOGIA | UNID. PREST. DE SERV. DE ESP. QUIR.- SERV DE ANEST. Y CENT. QUIR.- ALM. DE ROPA LIMPIA -ESTERILIZAC. | METAX | K-104i | S/S | MC | 2017 | 8 | 15 | X | 0 | 0 | 0 | 0 | 0 | 0 | 0 | 0 | 0 | 0 | 0 | 0 | 0 | 0 | X
2116 | COCHE METALICO PARA TRANSPORTE EN GENERAL | COCHE METALICO PARA TRANSPORTE EN GENERAL | UNIDAD DE INGENIERÍA CLÍNICA, HOSPITALARIA Y SERVICIOS | OFICINA DE ADMINISTRACIÓN- UIHYS.- INFRAESTRUCT.- DUCTO SUBTERRANEO | METAX | K-115 | S/S | MC | 2017 | 8 | 15 | X | 0 | 0 | 0 | 0 | 0 | 0 | 0 | 0 | 0 | 0 | 0 | 0 | 0 | 0 | X
2117 | COCHE METALICO PARA TRANSPORTE EN GENERAL | COCHE METALICO PARA TRANSPORTE EN GENERAL | UNIDAD DE INGENIERÍA CLÍNICA, HOSPITALARIA Y SERVICIOS | OFICINA DE ADMINISTRACIÓN- UIHYS.- INFRAESTRUCT.- DUCTO SUBTERRANEO | METAX | K-115 | S/S | MC | 2017 | 8 | 15 | X | 0 | 0 | 0 | 0 | 0 | 0 | 0 | 0 | 0 | 0 | 0 | 0 | 0 | 0 | X
2118 | COCHE METALICO PARA TRANSPORTE EN GENERAL | COCHE METALICO PARA TRANSPORTE EN GENERAL | UNIDAD DE INGENIERÍA CLÍNICA, HOSPITALARIA Y SERVICIOS | OFICINA DE ADMINISTRACIÓN- UIHYS.- INFRAESTRUCT.- DUCTO SUBTERRANEO | METAX | SIN MODELO | S/S | MC | 2017 | 8 | 15 | X | 0 | 0 | 0 | 0 | 0 | 0 | 0 | 0 | 0 | 0 | 0 | 0 | 0 | 0 | X
2119 | COCHE METALICO PARA TRANSPORTE EN GENERAL | COCHE METALICO PARA TRANSPORTE EN GENERAL | UNIDAD DE INGENIERÍA CLÍNICA, HOSPITALARIA Y SERVICIOS | OFICINA DE ADMINISTRACIÓN- UIHYS.- SERV. COMPL.- RESIDUOS SOLIDOS - CONTROL | METAX | K-115 | S/S | MC | 2017 | 8 | 15 | X | 0 | 0 | 0 | 0 | 0 | 0 | 0 | 0 | 0 | 0 | 0 | 0 | 0 | 0 | X
2120 | COCHE METALICO PARA TRANSPORTE EN GENERAL | COCHE METALICO PARA TRANSPORTE EN GENERAL | UNIDAD DE CUIDADOS CRITICOS DE PEDIATRIA | UNID. PREST. DE SERV. DE EMERG. Y CUID. CRIT.- SERV CUID CRIT PEDIAT.- UCIN PEDIATRICO | NIHAN KOHDEN | SIN MODELO | S/S | MC | 2017 | 8 | 15 | X | 0 | 0 | 0 | 0 | 0 | 0 | 0 | 0 | 0 | 0 | 0 | 0 | 0 | 0 | X
2121 | COCHE METALICO PARA TRANSPORTE EN GENERAL | COCHE METALICO PARA TRANSPORTE EN GENERAL | UNIDAD DE CUIDADOS CRITICOS DE PEDIATRIA | UNID. PREST. DE SERV. DE EMERG. Y CUID. CRIT.- SERV CUID CRIT PEDIAT.- UCIN PEDIATRICO | NIHAN KOHDEN | SIN MODELO | S/S | MC | 2017 | 8 | 15 | X | 0 | 0 | 0 | 0 | 0 | 0 | 0 | 0 | 0 | 0 | 0 | 0 | 0 | 0 | X
2122 | COCHE METALICO PARA TRANSPORTE EN GENERAL | COCHE METALICO PARA TRANSPORTE EN GENERAL | UNIDAD DE CONSULTA EXTERNA | UNID. PREST. DE SERV. DE ESP. QUIR.- SERV OTRAS ESPEC. QUIR. -SALA DE NASOENDOSCOPIA | METAX | SIN MODELO | 1506012494 | MC | 2017 | 8 | 15 | X | 0 | 0 | 0 | 0 | 0 | 0 | 0 | 0 | 0 | 0 | 0 | 0 | 0 | 0 | X
2123 | COCHE METALICO PARA TRANSPORTE EN GENERAL | COCHE METALICO PARA TRANSPORTE EN GENERAL | UNIDAD DE CONSULTA EXTERNA | UNID. PREST. DE SERV DE ESPEC. CLIN..-SERV. OTRAS ESPEC. MED. CLIN.- CONS. DE CARDIOLOGIA 2 | METAX | SIN MODELO | S/S | MC | 2017 | 8 | 15 | X | 0 | 0 | 0 | 0 | 0 | 0 | 0 | 0 | 0 | 0 | 0 | 0 | 0 | 0 | X
2124 | COCHE METALICO PARA TRANSPORTE EN GENERAL | COCHE METALICO PARA TRANSPORTE EN GENERAL | UNIDAD DE CONSULTA EXTERNA | UNID. PREST. DE SERV DE ESPEC. CLIN..-SERV. OTRAS ESPEC. MED. CLIN.- SALA DE BRONCOFIBROSCOPIA | METAX | SIN MODELO | S/S | MC | 2017 | 8 | 15 | X | 0 | 0 | 0 | 0 | 0 | 0 | 0 | 0 | 0 | 0 | 0 | 0 | 0 | 0 | X
2125 | COCHE METALICO PARA TRANSPORTE EN GENERAL | COCHE METALICO PARA TRANSPORTE EN GENERAL | UNIDAD DE DIAGNOSTICO POR IMAGENES | DAADYT - SADYBS - UDI - ARCHIVO / ALMACÉN | APELEM | SIN MODELO | S/S | MC | 2017 | 8 | 15 | X | 0 | 0 | 0 | 0 | 0 | 0 | 0 | 0 | 0 | 0 | 0 | 0 | 0 | 0 | X
2126 | COCHE METALICO PARA TRANSPORTE EN GENERAL | COCHE METALICO PARA TRANSPORTE EN GENERAL | SERVICIO DE EMERGENCIA | UNID. PREST. DE SERV. DE EMERG. Y CUID. CRIT.- SERV. DE EMERG.- JEFATURA ENFERMERIA EMERGENCIA | S/M | S/M | S/S | MC | 2021 | 4 | 15 | 0 | 0 | 0 | 0 | 0 | 0 | 0 | 0 | 0 | 0 | 0 | X | 0 | 0 | 0 | 0
2127 | COCHE METALICO PARA TRANSPORTE EN GENERAL | COCHE METALICO PARA TRANSPORTE EN GENERAL | SERVICIO DE EMERGENCIA | UNID. PREST. DE SERV. DE EMERG. Y CUID. CRIT.- SERV. DE EMERG.- JEFATURA ENFERMERIA EMERGENCIA | S/M | S/M | S/S | MC | 2021 | 4 | 15 | 0 | 0 | 0 | 0 | 0 | 0 | 0 | 0 | 0 | 0 | 0 | X | 0 | 0 | 0 | 0
2128 | COCHE METALICO PARA TRANSPORTE EN GENERAL | COCHE METALICO PARA TRANSPORTE EN GENERAL | SERVICIO DE EMERGENCIA | UNID. PREST. DE SERV. DE EMERG. Y CUID. CRIT.- SERV. DE EMERG.- JEFATURA ENFERMERIA EMERGENCIA | S/M | S/M | S/S | MC | 2021 | 4 | 15 | 0 | 0 | 0 | 0 | 0 | 0 | 0 | 0 | 0 | 0 | 0 | X | 0 | 0 | 0 | 0
2129 | COCHE PORTAHISTORIAS DE METAL | COCHE PORTAHISTORIAS DE METAL | UNIDAD DE HOSPITALIZACION DE GINECO OBSTETRICIA | UNID. PREST. DE SERV. DE GINE. OBST.- SERV. DE OBST.- TRAB DE OBSTET. DE SALA DE PUERPERIO | METAX | MA-46I | S/S | MC | 2017 | 8 | 15 | X | 0 | 0 | 0 | 0 | 0 | 0 | 0 | 0 | 0 | 0 | 0 | 0 | 0 | 0 | X
2130 | COCHE PORTAHISTORIAS DE METAL | COCHE PORTAHISTORIAS DE METAL | UNIDAD DE HOPITALIZACION DE MEDICINA | UNID. PREST. DE SERV DE ESPEC. CLIN..-SERV. MEDIC. INT.- ESTACION DE ENFERM 1 | METAX | SIN MODELO | S/S | MC | 2017 | 8 | 15 | X | 0 | 0 | 0 | 0 | 0 | 0 | 0 | 0 | 0 | 0 | 0 | 0 | 0 | 0 | X
2131 | COCHE PORTAHISTORIAS DE METAL | COCHE PORTAHISTORIAS DE METAL | SERVICIO DE EMERGENCIA | UNID. PREST. DE SERV. DE EMERG. Y CUID. CRIT.- SERV. DE EMERG.- TOPICO DE MEDICINA 2 | SIN MARCA | MA-45I | S/S | MC | 2017 | 8 | 15 | X | 0 | 0 | 0 | 0 | 0 | 0 | 0 | 0 | 0 | 0 | 0 | 0 | 0 | 0 | X
2132 | COCHE PORTAHISTORIAS DE METAL | COCHE PORTAHISTORIAS DE METAL | SERVICIO DE EMERGENCIA | UNID. PREST. DE SERV. DE EMERG. Y CUID. CRIT.- SERV. DE EMERG.- TOPICO DE CIRUGIA 2 | METAX | MA-45I | S/S | MC | 2017 | 8 | 15 | X | 0 | 0 | 0 | 0 | 0 | 0 | 0 | 0 | 0 | 0 | 0 | 0 | 0 | 0 | X
2133 | COCHE PORTAHISTORIAS DE METAL | COCHE PORTAHISTORIAS DE METAL | PATRIMONIO | OFICINA DE ADMINISTRACIÓN- UNIDAD DE LOGÍSTICA- PATRIMONIO- CUSTODIA | METAX | MA-45i | S/S | MC | 2017 | 8 | 15 | X | 0 | 0 | 0 | 0 | 0 | 0 | 0 | 0 | 0 | 0 | 0 | 0 | 0 | 0 | X
2134 | COCHE PORTAHISTORIAS DE METAL | COCHE PORTAHISTORIAS DE METAL | SERVICIO DE EMERGENCIA | UNID. PREST. DE SERV. DE EMERG. Y CUID. CRIT.- SERV. DE EMERG.- CENTRAL DE ENFERM. 1 EMERGENCIA | METAX | MA-45I | S/S | MC | 2017 | 8 | 15 | X | 0 | 0 | 0 | 0 | 0 | 0 | 0 | 0 | 0 | 0 | 0 | 0 | 0 | 0 | X
2135 | COCHE PORTAHISTORIAS DE METAL | COCHE PORTAHISTORIAS DE METAL | UNIDAD DE CUIDADOS CRITICOS DE PEDIATRIA | UNID. PREST. DE SERV. DE EMERG. Y CUID. CRIT.- SERV CUID CRIT PEDIAT.- UCI PEDIATRICO | METAX | MA-45i | S/S | MC | 2017 | 8 | 15 | X | 0 | 0 | 0 | 0 | 0 | 0 | 0 | 0 | 0 | 0 | 0 | 0 | 0 | 0 | X
2136 | COCHE PORTAHISTORIAS DE METAL | COCHE PORTAHISTORIAS DE METAL | UNIDAD DE HOSPITALIZACION DE PEDIATRIA | UNID. PREST. DE SERV. DE PED. Y NEONAT. - SERV. DE PEDIAT.- ESTAC. ENFERM. 3 HOSP | METAX | MA-45i | S/S | MC | 2017 | 8 | 15 | X | 0 | 0 | 0 | 0 | 0 | 0 | 0 | 0 | 0 | 0 | 0 | 0 | 0 | 0 | X
2137 | COCHE PORTAHISTORIAS DE METAL | COCHE PORTAHISTORIAS DE METAL | UNIDAD DE CUIDADOS CRITICOS DEL ADULTO | UNID. PREST. DE SERV. DE EMERG. Y CUID. CRIT.- SERV CUID CRIT ADUL.- ESTAC. DE ENFERM. 4 UCIN MUJ. | METAX | MA-45i | S/S | MC | 2017 | 8 | 15 | X | 0 | 0 | 0 | 0 | 0 | 0 | 0 | 0 | 0 | 0 | 0 | 0 | 0 | 0 | X
2138 | COCHE PORTAHISTORIAS DE METAL | COCHE PORTAHISTORIAS DE METAL | UNIDAD DE CUIDADOS CRITICOS DEL ADULTO | UNID. PREST. DE SERV. DE EMERG. Y CUID. CRIT.- SERV CUID CRIT ADUL.- ESTAC. DE ENFERM. 3 UCIN VAR. | METAX | MA-45i | S/S | MC | 2017 | 8 | 15 | X | 0 | 0 | 0 | 0 | 0 | 0 | 0 | 0 | 0 | 0 | 0 | 0 | 0 | 0 | X
2139 | COCHE PORTAHISTORIAS DE METAL | COCHE PORTAHISTORIAS DE METAL | UNIDAD DE CUIDADOS CRITICOS DEL ADULTO | UNID. PREST. DE SERV. DE EMERG. Y CUID. CRIT.- SERV CUID CRIT ADUL.- UCIN ADULTOS VARONES | METAX |  | S/S | MC | 2017 | 8 | 15 | X | 0 | 0 | 0 | 0 | 0 | 0 | 0 | 0 | 0 | 0 | 0 | 0 | 0 | 0 | X
2140 | COCHE PORTAHISTORIAS DE METAL | COCHE PORTAHISTORIAS DE METAL | UNIDAD DE CUIDADOS CRITICOS DEL ADULTO | UNID. PREST. DE SERV. DE EMERG. Y CUID. CRIT.- SERV CUID CRIT ADUL.- ESTAC. DE ENFERM. 1 UCI GEN. | SIN MARCA | SIN MODELO | S/S | MC | 2017 | 8 | 15 | X | 0 | 0 | 0 | 0 | 0 | 0 | 0 | 0 | 0 | 0 | 0 | 0 | 0 | 0 | X
2141 | COCHE PORTAHISTORIAS DE METAL | COCHE PORTAHISTORIAS DE METAL | UNIDAD DE CUIDADOS CRITICOS DE NEONATOLOGIA | UNID. PREST. DE SERV. DE PED. Y NEONAT. - SERV. DE NEO. CUID. CRIT. DEL NEO.- ESTAC. DE ENFERM. 3 | METAX | MA-45i | S/S | MC | 2017 | 8 | 15 | X | 0 | 0 | 0 | 0 | 0 | 0 | 0 | 0 | 0 | 0 | 0 | 0 | 0 | 0 | X
2142 | COCHE PORTAHISTORIAS DE METAL | COCHE PORTAHISTORIAS DE METAL | UNIDAD DE CUIDADOS CRITICOS DE NEONATOLOGIA | UNID. PREST. DE SERV. DE PED. Y NEONAT. - SERV. DE NEO. CUID. CRIT. DEL NEO.- UCIN NEONATAL GEN.2 | METAX | MA-45i | S/S | MC | 2017 | 8 | 15 | X | 0 | 0 | 0 | 0 | 0 | 0 | 0 | 0 | 0 | 0 | 0 | 0 | 0 | 0 | X
2143 | COCHE PORTAHISTORIAS DE METAL | COCHE PORTAHISTORIAS DE METAL | UNIDAD DE CUIDADOS CRITICOS DE NEONATOLOGIA | UNID. PREST. DE SERV. DE PED. Y NEONAT. - SERV. DE NEO. CUID. CRIT. DEL NEO.- ESTAC. DE ENFERM. 1 | METAX | MA-45i | S/S | MC | 2017 | 8 | 15 | X | 0 | 0 | 0 | 0 | 0 | 0 | 0 | 0 | 0 | 0 | 0 | 0 | 0 | 0 | X
2144 | COCHE PORTAHISTORIAS DE METAL | COCHE PORTAHISTORIAS DE METAL | UNIDAD DE ANESTESIOLOGIA | UNID. PREST. DE SERV. DE ESP. QUIR.- SERV DE ANEST. Y CENT. QUIR.- CONTROL DE ENFERMERAS | METAX | SIN MODELO | S/S | MC | 2017 | 8 | 15 | X | 0 | 0 | 0 | 0 | 0 | 0 | 0 | 0 | 0 | 0 | 0 | 0 | 0 | 0 | X
2145 | COCHE PORTAHISTORIAS DE METAL | COCHE PORTAHISTORIAS DE METAL | UNIDAD DE ANESTESIOLOGIA | UNID. PREST. DE SERV. DE ESP. QUIR.- SERV DE ANEST. Y CENT. QUIR.- SALA DE RECUPERACION | METAX | SIN MODELO | S/S | MC | 2017 | 8 | 15 | X | 0 | 0 | 0 | 0 | 0 | 0 | 0 | 0 | 0 | 0 | 0 | 0 | 0 | 0 | X
2146 | COCHE PORTAHISTORIAS DE METAL | COCHE PORTAHISTORIAS DE METAL | UNIDAD DE HOPITALIZACION DE MEDICINA | UNID. PREST. DE SERV DE ESPEC. CLIN..-SERV. MEDIC. INT.- ESTACION DE ENFERM 1 | METAX | MA-45i | S/S | MC | 2017 | 8 | 15 | X | 0 | 0 | 0 | 0 | 0 | 0 | 0 | 0 | 0 | 0 | 0 | 0 | 0 | 0 | X
2147 | COCHE PORTAHISTORIAS DE METAL | COCHE PORTAHISTORIAS DE METAL | UNIDAD DE HOPITALIZACION DE MEDICINA | UNID. PREST. DE SERV DE ESPEC. CLIN..-SERV. MEDIC. INT.- ESTACION DE ENFERM 1 | METAX | MA-45i | S/S | MC | 2017 | 8 | 15 | X | 0 | 0 | 0 | 0 | 0 | 0 | 0 | 0 | 0 | 0 | 0 | 0 | 0 | 0 | X
2148 | COCHE PORTAHISTORIAS DE METAL | COCHE PORTAHISTORIAS DE METAL | UNIDAD DE HOPITALIZACION DE MEDICINA | UNID. PREST. DE SERV DE ESPEC. CLIN..-SERV. MEDIC. INT.- ESTACION DE ENFERM 1 | METAX | MA-45i | S/S | MC | 2017 | 8 | 15 | X | 0 | 0 | 0 | 0 | 0 | 0 | 0 | 0 | 0 | 0 | 0 | 0 | 0 | 0 | X
2149 | COCHE PORTAHISTORIAS DE METAL | COCHE PORTAHISTORIAS DE METAL | UNIDAD DE INGENIERÍA CLÍNICA, HOSPITALARIA Y SERVICIOS | OFICINA DE ADMINISTRACIÓN- UIHYS.- SERV. COMPL.- RESIDUOS SOLIDOS - AREA DE RESIDUOS SOLIDOS 1 | METAX | MA-45i | S/S | MC | 2017 | 8 | 15 | X | 0 | 0 | 0 | 0 | 0 | 0 | 0 | 0 | 0 | 0 | 0 | 0 | 0 | 0 | X
2150 | COCHE PORTAHISTORIAS DE METAL | COCHE PORTAHISTORIAS DE METAL | UNIDAD DE HOSPITALIZACION DE CIRUGIA | UNID. PREST. DE SERV. DE ESP. QUIR.- SERV DE CIRUG. GEN. - ESTAC. DE ENFERMERAS 2 | METAX | MA-45i | S/S | MC | 2017 | 8 | 15 | X | 0 | 0 | 0 | 0 | 0 | 0 | 0 | 0 | 0 | 0 | 0 | 0 | 0 | 0 | X
2151 | COCHE PORTAHISTORIAS DE METAL | COCHE PORTAHISTORIAS DE METAL | UNIDAD DE HOSPITALIZACION DE CIRUGIA | UNID. PREST. DE SERV. DE ESP. QUIR.- SERV DE CIRUG. GEN. - ESTAC. DE ENFERMERAS 2 | METAX | MA-45i | S/S | MC | 2017 | 8 | 15 | X | 0 | 0 | 0 | 0 | 0 | 0 | 0 | 0 | 0 | 0 | 0 | 0 | 0 | 0 | X
2152 | COCHE PORTAHISTORIAS DE METAL | COCHE PORTAHISTORIAS DE METAL | UNIDAD DE CUIDADOS CRITICOS DE NEONATOLOGIA | UNID. PREST. DE SERV. DE PED. Y NEONAT. - SERV. DE NEO. CUID. CRIT. DEL NEO.- ESTAC. DE ENFER. 4 HOS | METAX | MA-45i | S/S | MC | 2017 | 8 | 15 | X | 0 | 0 | 0 | 0 | 0 | 0 | 0 | 0 | 0 | 0 | 0 | 0 | 0 | 0 | X
2153 | COCHE PORTAHISTORIAS DE METAL | COCHE PORTAHISTORIAS DE METAL | UNIDAD DE HOPITALIZACION DE MEDICINA | UNID. PREST. DE SERV DE ESPEC. CLIN..-SERV. MEDIC. INT.- ESTACION DE ENFERM 1 | METAX | MA-45i | S/S | MC | 2017 | 8 | 15 | X | 0 | 0 | 0 | 0 | 0 | 0 | 0 | 0 | 0 | 0 | 0 | 0 | 0 | 0 | X
2154 | COCHE PORTAHISTORIAS DE METAL | COCHE PORTAHISTORIAS DE METAL | UNIDAD DE HOSPITALIZACION DE PEDIATRIA | UNID. PREST. DE SERV. DE PED. Y NEONAT. - SERV. DE PEDIAT.- ESTAC. ENFERM. 3 HOSP | METAX | MA-45i | S/S | MC | 2017 | 8 | 15 | X | 0 | 0 | 0 | 0 | 0 | 0 | 0 | 0 | 0 | 0 | 0 | 0 | 0 | 0 | X
2155 | COCHE PORTAHISTORIAS DE METAL | COCHE PORTAHISTORIAS DE METAL | UNIDAD DE HOSPITALIZACION DE GINECO OBSTETRICIA | UNID. PREST. DE SERV. DE GINE. OBST.- SERV. DE GIN.OBST.- ESTACION DE ENFERMERAS 6- HOSPITALIZACIÓN | METAX | MA-45i | S/S | MC | 2017 | 8 | 15 | X | 0 | 0 | 0 | 0 | 0 | 0 | 0 | 0 | 0 | 0 | 0 | 0 | 0 | 0 | X
2156 | COCHE PORTAHISTORIAS DE METAL | COCHE PORTAHISTORIAS DE METAL | UNIDAD DE HOSPITALIZACION DE GINECO OBSTETRICIA | UNID. PREST. DE SERV. DE GINE. OBST.- SERV. DE OBST.- ESTACION DE ENFERMERAS 5- HOSPITALIZACIÓN | METAX | MA-45i | S/S | MC | 2017 | 8 | 15 | X | 0 | 0 | 0 | 0 | 0 | 0 | 0 | 0 | 0 | 0 | 0 | 0 | 0 | 0 | X
2157 | COCHE PORTAHISTORIAS DE METAL | COCHE PORTAHISTORIAS DE METAL | UNIDAD DE HOSPITALIZACION DE GINECO OBSTETRICIA | UNID. PREST. DE SERV. DE GINE. OBST.- SERV. DE OBST.- ESTACION DE ENFERMERAS 5- HOSPITALIZACIÓN | METAX | MA-45i | S/S | MC | 2017 | 8 | 15 | X | 0 | 0 | 0 | 0 | 0 | 0 | 0 | 0 | 0 | 0 | 0 | 0 | 0 | 0 | X
2158 | COCHE PORTAHISTORIAS DE METAL | COCHE PORTAHISTORIAS DE METAL | SERVICIO DE ATENCION Y ORIENTACION AL USUARIO | UNID. DE ARTIC. PRESTACIONAL - SERV. DE ARTIC. DE LA ATENCION AMBUL. Y HOSP. - ARCHIVO HISTORIAS CLI | SIN MARCA | SIN MODELO | S/S | MC | 2020 | 5 | 15 | 0 | 0 | 0 | 0 | 0 | 0 | 0 | 0 | 0 | 0 | X | 0 | 0 | 0 | 0 | 0
2159 | COCHE PORTAHISTORIAS DE METAL | COCHE PORTAHISTORIAS DE METAL | SERVICIO DE ATENCION Y ORIENTACION AL USUARIO | UNID. DE ARTIC. PRESTACIONAL - SERV. DE ARTIC. DE LA ATENCION AMBUL. Y HOSP. - ARCHIVO HISTORIAS CLI | SIN MARCA | SIN MODELO | S/S | MC | 2020 | 5 | 15 | 0 | 0 | 0 | 0 | 0 | 0 | 0 | 0 | 0 | 0 | X | 0 | 0 | 0 | 0 | 0
2160 | COCHE TRANSPORTADOR DE ALIMENTO | COCHE TRANSPORTADOR DE ALIMENTO | UNIDAD DE NUTRICION Y DIETETICA | UNID. PREST. DE SERV. DE APOYO AL DIAG. Y TRAT.- SERV. DE NUTRIC. Y DIETET. - ESTAC. DE COCHES | METAX | K-101 | S/S | MC | 2017 | 8 | 10 | X | 0 | 0 | 0 | 0 | 0 | 0 | 0 | 0 | 0 | X | 0 | 0 | 0 | 0 | 0
2161 | COCHE TRANSPORTADOR DE ALIMENTO | COCHE TRANSPORTADOR DE ALIMENTO | UNIDAD DE NUTRICION Y DIETETICA | UNID. PREST. DE SERV. DE APOYO AL DIAG. Y TRAT.- SERV. DE NUTRIC. Y DIETET. - PREPARACION PREVIA | METAX | K-101 | S/S | MC | 2017 | 8 | 10 | X | 0 | 0 | 0 | 0 | 0 | 0 | 0 | 0 | 0 | X | 0 | 0 | 0 | 0 | 0
2162 | COCHE TRANSPORTADOR DE ALIMENTO | COCHE TRANSPORTADOR DE ALIMENTO | UNIDAD DE NUTRICION Y DIETETICA | UNID. PREST. DE SERV. DE APOYO AL DIAG. Y TRAT.- SERV. DE NUTRIC. Y DIETET. - PREPARACION PREVIA | METAX | K-101 | S/S | MC | 2017 | 8 | 10 | X | 0 | 0 | 0 | 0 | 0 | 0 | 0 | 0 | 0 | X | 0 | 0 | 0 | 0 | 0
2163 | COCHE TRANSPORTADOR DE ALIMENTO | COCHE TRANSPORTADOR DE ALIMENTO | UNIDAD DE NUTRICION Y DIETETICA | UNID. PREST. DE SERV. DE APOYO AL DIAG. Y TRAT.- SERV. DE NUTRIC. Y DIETET. - ESTAC. DE COCHES | METAX | K-101 | S/S | MC | 2017 | 8 | 10 | X | 0 | 0 | 0 | 0 | 0 | 0 | 0 | 0 | 0 | X | 0 | 0 | 0 | 0 | 0
2164 | COCHE TRANSPORTADOR DE ALIMENTO | COCHE TRANSPORTADOR DE ALIMENTO | UNIDAD DE NUTRICION Y DIETETICA | UNID. PREST. DE SERV. DE APOYO AL DIAG. Y TRAT.- SERV. DE NUTRIC. Y DIETET. - PREPARACION PREVIA | METAX | K-101 | S/S | MC | 2017 | 8 | 10 | X | 0 | 0 | 0 | 0 | 0 | 0 | 0 | 0 | 0 | X | 0 | 0 | 0 | 0 | 0
2165 | COCHE TRANSPORTADOR DE ALIMENTO | COCHE TRANSPORTADOR DE ALIMENTO | UNIDAD DE NUTRICION Y DIETETICA | UNID. PREST. DE SERV. DE APOYO AL DIAG. Y TRAT.- SERV. DE NUTRIC. Y DIETET. - PREPARACION PREVIA | METAX | K-101 | S/S | MC | 2017 | 8 | 10 | X | 0 | 0 | 0 | 0 | 0 | 0 | 0 | 0 | 0 | X | 0 | 0 | 0 | 0 | 0
2166 | COCHE TRANSPORTADOR DE ALIMENTO | COCHE TRANSPORTADOR DE ALIMENTO | UNIDAD DE NUTRICION Y DIETETICA | UNID. PREST. DE SERV. DE APOYO AL DIAG. Y TRAT.- SERV. DE NUTRIC. Y DIETET. - ESTAC. DE COCHES | METAX | K-101 | S/S | MC | 2017 | 8 | 10 | X | 0 | 0 | 0 | 0 | 0 | 0 | 0 | 0 | 0 | X | 0 | 0 | 0 | 0 | 0
2167 | COCHE TRANSPORTADOR DE ALIMENTO | COCHE TRANSPORTADOR DE ALIMENTO | UNIDAD DE NUTRICION Y DIETETICA | UNID. PREST. DE SERV. DE APOYO AL DIAG. Y TRAT.- SERV. DE NUTRIC. Y DIETET. - PREPARACION PREVIA | METAX | K-101 | S/S | MC | 2017 | 8 | 10 | X | 0 | 0 | 0 | 0 | 0 | 0 | 0 | 0 | 0 | X | 0 | 0 | 0 | 0 | 0
2168 | COCHE TRANSPORTADOR DE ALIMENTO | COCHE TRANSPORTADOR DE ALIMENTO | UNIDAD DE NUTRICION Y DIETETICA | UNID. PREST. DE SERV. DE APOYO AL DIAG. Y TRAT.- SERV. DE NUTRIC. Y DIETET. - ESTAC. DE COCHES | METAX | K-101 | S/S | MC | 2017 | 8 | 10 | X | 0 | 0 | 0 | 0 | 0 | 0 | 0 | 0 | 0 | X | 0 | 0 | 0 | 0 | 0
2169 | COCHE TRANSPORTADOR DE ALIMENTO | COCHE TRANSPORTADOR DE ALIMENTO | UNIDAD DE NUTRICION Y DIETETICA | UNID. PREST. DE SERV. DE APOYO AL DIAG. Y TRAT.- SERV. DE NUTRIC. Y DIETET. - COCINA + AREA DE TRABA | METAX | K-109/12 | S/S | MC | 2017 | 8 | 10 | X | 0 | 0 | 0 | 0 | 0 | 0 | 0 | 0 | 0 | X | 0 | 0 | 0 | 0 | 0
2170 | COCHE TRANSPORTADOR DE ALIMENTO | COCHE TRANSPORTADOR DE ALIMENTO | UNIDAD DE NUTRICION Y DIETETICA | UNID. PREST. DE SERV. DE APOYO AL DIAG. Y TRAT.- SERV. DE NUTRIC. Y DIETET. - FORMULAS LACTEAS | METAX | K-109/12 | S/S | MC | 2017 | 8 | 10 | X | 0 | 0 | 0 | 0 | 0 | 0 | 0 | 0 | 0 | X | 0 | 0 | 0 | 0 | 0
2171 | COCHE TRANSPORTADOR DE ALIMENTO | COCHE TRANSPORTADOR DE ALIMENTO | UNIDAD DE NUTRICION Y DIETETICA | UNID. PREST. DE SERV. DE APOYO AL DIAG. Y TRAT.- SERV. DE NUTRIC. Y DIETET. - ESTAC. DE COCHES | METAX | K-109/12 | S/S | MC | 2017 | 8 | 10 | X | 0 | 0 | 0 | 0 | 0 | 0 | 0 | 0 | 0 | X | 0 | 0 | 0 | 0 | 0
2172 | COCHE TRANSPORTADOR DE ALIMENTO | COCHE TRANSPORTADOR DE ALIMENTO | UNIDAD DE NUTRICION Y DIETETICA | UNID. PREST. DE SERV. DE APOYO AL DIAG. Y TRAT.- SERV. DE NUTRIC. Y DIETET. -ALMAC. TEMP. (DESPENSA) | METAX | K-109/12 | S/S | MC | 2017 | 8 | 10 | X | 0 | 0 | 0 | 0 | 0 | 0 | 0 | 0 | 0 | X | 0 | 0 | 0 | 0 | 0
2173 | COCHE TRANSPORTADOR DE ALIMENTO | COCHE TRANSPORTADOR DE ALIMENTO | UNIDAD DE NUTRICION Y DIETETICA | UNID. PREST. DE SERV. DE APOYO AL DIAG. Y TRAT.- SERV. DE NUTRIC. Y DIETET. - REPOSTERO UCI NEO | METAX | K-109/12 | S/S | MC | 2017 | 8 | 10 | X | 0 | 0 | 0 | 0 | 0 | 0 | 0 | 0 | 0 | X | 0 | 0 | 0 | 0 | 0
2174 | COCHE TRANSPORTADOR DE ALIMENTO | COCHE TRANSPORTADOR DE ALIMENTO | UNIDAD DE NUTRICION Y DIETETICA | UNID. PREST. DE SERV. DE APOYO AL DIAG. Y TRAT.- SERV. DE NUTRIC. Y DIETET. - RECEPCION | METAX | K-109/12 | S/S | MC | 2017 | 8 | 10 | X | 0 | 0 | 0 | 0 | 0 | 0 | 0 | 0 | 0 | X | 0 | 0 | 0 | 0 | 0
2175 | COCHE TRANSPORTADOR DE ALIMENTO | COCHE TRANSPORTADOR DE ALIMENTO | UNIDAD DE NUTRICION Y DIETETICA | UNID. PREST. DE SERV. DE APOYO AL DIAG. Y TRAT.- SERV. DE NUTRIC. Y DIETET. - ESTAC. DE COCHES | METAX | K-109/12 | S/S | MC | 2017 | 8 | 10 | X | 0 | 0 | 0 | 0 | 0 | 0 | 0 | 0 | 0 | X | 0 | 0 | 0 | 0 | 0
2176 | COCHE TRANSPORTADOR DE ALIMENTO | COCHE TRANSPORTADOR DE ALIMENTO | UNIDAD DE NUTRICION Y DIETETICA | UNID. PREST. DE SERV. DE APOYO AL DIAG. Y TRAT.- SERV. DE NUTRIC. Y DIETET. - REPOSTERO 4 4TO PISO | METAX | K-109/12 | S/S | MC | 2017 | 8 | 10 | X | 0 | 0 | 0 | 0 | 0 | 0 | 0 | 0 | 0 | X | 0 | 0 | 0 | 0 | 0
2177 | COCHE TRANSPORTADOR DE ALIMENTO | COCHE TRANSPORTADOR DE ALIMENTO | UNIDAD DE NUTRICION Y DIETETICA | UNID. PREST. DE SERV. DE APOYO AL DIAG. Y TRAT.- SERV. DE NUTRIC. Y DIETET. - ESTAC. DE COCHES | METAX | K-109/12 | S/S | MC | 2017 | 8 | 10 | X | 0 | 0 | 0 | 0 | 0 | 0 | 0 | 0 | 0 | X | 0 | 0 | 0 | 0 | 0
2178 | CUNA EN GENERAL | CUNA EN GENERAL | OFICINA DE GESTIÓN DE RECURSOS HUMANOS | OFICINA DE RECURSOS HUMANOS - GUARDERIA | METAX | CH-1i | S/S | MC | 2017 | 8 | 15 | X | 0 | 0 | 0 | 0 | 0 | 0 | 0 | 0 | 0 | 0 | 0 | 0 | 0 | 0 | X
2179 | CUNA EN GENERAL | CUNA EN GENERAL | OFICINA DE GESTIÓN DE RECURSOS HUMANOS | OFICINA DE RECURSOS HUMANOS - GUARDERIA | METAX | CH-1i | S/S | MC | 2017 | 8 | 15 | X | 0 | 0 | 0 | 0 | 0 | 0 | 0 | 0 | 0 | 0 | 0 | 0 | 0 | 0 | X
2180 | CUNA EN GENERAL | CUNA EN GENERAL | OFICINA DE GESTIÓN DE RECURSOS HUMANOS | OFICINA DE RECURSOS HUMANOS - GUARDERIA | METAX | CH-1i | S/S | MC | 2017 | 8 | 15 | X | 0 | 0 | 0 | 0 | 0 | 0 | 0 | 0 | 0 | 0 | 0 | 0 | 0 | 0 | X
2181 | CUNA EN GENERAL | CUNA EN GENERAL | OFICINA DE GESTIÓN DE RECURSOS HUMANOS | OFICINA DE RECURSOS HUMANOS - GUARDERIA | METAX | CH-1i | S/S | MC | 2017 | 8 | 15 | X | 0 | 0 | 0 | 0 | 0 | 0 | 0 | 0 | 0 | 0 | 0 | 0 | 0 | 0 | X
2182 | CUNA EN GENERAL | CUNA EN GENERAL | OFICINA DE GESTIÓN DE RECURSOS HUMANOS | OFICINA DE RECURSOS HUMANOS - GUARDERIA | METAX | CH-1i | S/S | MC | 2017 | 8 | 15 | X | 0 | 0 | 0 | 0 | 0 | 0 | 0 | 0 | 0 | 0 | 0 | 0 | 0 | 0 | X
2183 | CUNA EN GENERAL | CUNA EN GENERAL | OFICINA DE GESTIÓN DE RECURSOS HUMANOS | OFICINA DE RECURSOS HUMANOS - GUARDERIA | METAX | CH-1i | S/S | MC | 2017 | 8 | 15 | X | 0 | 0 | 0 | 0 | 0 | 0 | 0 | 0 | 0 | 0 | 0 | 0 | 0 | 0 | X
2184 | CUNA EN GENERAL | CUNA EN GENERAL | OFICINA DE GESTIÓN DE RECURSOS HUMANOS | OFICINA DE RECURSOS HUMANOS - GUARDERIA | METAX | CH-1i | S/S | MC | 2017 | 8 | 15 | X | 0 | 0 | 0 | 0 | 0 | 0 | 0 | 0 | 0 | 0 | 0 | 0 | 0 | 0 | X
2185 | CUNA EN GENERAL | CUNA EN GENERAL | UNIDAD DE CUIDADOS CRITICOS DE NEONATOLOGIA | UNID. PREST. DE SERV. DE PED. Y NEONAT. - SERV. DE NEO. CUID. CRIT. DEL NEO.- SALA NEONAT..3 HOSPIT. | METAX | CH-1i | S/S | MC | 2017 | 8 | 15 | X | 0 | 0 | 0 | 0 | 0 | 0 | 0 | 0 | 0 | 0 | 0 | 0 | 0 | 0 | X
2186 | CUNA EN GENERAL | CUNA EN GENERAL | UNIDAD DE CUIDADOS CRITICOS DE NEONATOLOGIA | UNID. PREST. DE SERV. DE PED. Y NEONAT. - SERV. DE NEO. CUID. CRIT. DEL NEO.- BAÑO ARTESA CENT. OBST | METAX | CH-1i | 14027-14513 | MC | 2017 | 8 | 15 | X | 0 | 0 | 0 | 0 | 0 | 0 | 0 | 0 | 0 | 0 | 0 | 0 | 0 | 0 | X
2187 | CUNA EN GENERAL | CUNA EN GENERAL | UNIDAD DE CUIDADOS CRITICOS DE NEONATOLOGIA | UNID. PREST. DE SERV. DE PED. Y NEONAT. - SERV. DE NEO. CUID. CRIT. DEL NEO.- SALA NEONAT..4 HOSPIT. | METAX | CH-1i | S/S | MC | 2017 | 8 | 15 | X | 0 | 0 | 0 | 0 | 0 | 0 | 0 | 0 | 0 | 0 | 0 | 0 | 0 | 0 | X
2188 | CUNA EN GENERAL | CUNA EN GENERAL | UNIDAD DE HOSPITALIZACION DE GINECO OBSTETRICIA | UNID. PREST. DE SERV. DE GINE. OBST.- SERV. DE OBST.- HAB A420 HOSPITALIZACION | METAX | SIN MODELO | S/S | MC | 2017 | 8 | 15 | X | 0 | 0 | 0 | 0 | 0 | 0 | 0 | 0 | 0 | 0 | 0 | 0 | 0 | 0 | X
2189 | CUNA EN GENERAL | CUNA EN GENERAL | UNIDAD DE HOSPITALIZACION DE GINECO OBSTETRICIA | UNID. PREST. DE SERV. DE GINE. OBST.- SERV. DE OBST.- SALA DE PARTOS 1 | METAX | CH-1i | 14102714544 | MC | 2017 | 8 | 15 | X | 0 | 0 | 0 | 0 | 0 | 0 | 0 | 0 | 0 | 0 | 0 | 0 | 0 | 0 | X
2190 | CUNA EN GENERAL | CUNA EN GENERAL | UNIDAD DE CUIDADOS CRITICOS DE NEONATOLOGIA | UNID. PREST. DE SERV. DE PED. Y NEONAT. - SERV. DE NEO. CUID. CRIT. DEL NEO.- SALA NEONAT..2 HOSPIT. | METAX | CH-1i | S/S | MC | 2017 | 8 | 15 | X | 0 | 0 | 0 | 0 | 0 | 0 | 0 | 0 | 0 | 0 | 0 | 0 | 0 | 0 | X
2191 | CUNA EN GENERAL | CUNA EN GENERAL | UNIDAD DE CUIDADOS CRITICOS DE NEONATOLOGIA | UNID. PREST. DE SERV. DE PED. Y NEONAT. - SERV. DE NEO. CUID. CRIT. DEL NEO.- SALA NEONAT..3 HOSPIT. | METAX | CH-1i | S/S | MC | 2017 | 8 | 15 | X | 0 | 0 | 0 | 0 | 0 | 0 | 0 | 0 | 0 | 0 | 0 | 0 | 0 | 0 | X
2192 | CUNA EN GENERAL | CUNA EN GENERAL | UNIDAD DE CUIDADOS CRITICOS DE NEONATOLOGIA | UNID. PREST. DE SERV. DE PED. Y NEONAT. - SERV. DE NEO. CUID. CRIT. DEL NEO.- SALA DE OBSERV. CUNERO | METAX | CH-1i | 14102714548 | MC | 2017 | 8 | 15 | X | 0 | 0 | 0 | 0 | 0 | 0 | 0 | 0 | 0 | 0 | 0 | 0 | 0 | 0 | X
2193 | CUNA EN GENERAL | CUNA EN GENERAL | UNIDAD DE HOSPITALIZACION DE GINECO OBSTETRICIA | UNID. PREST. DE SERV. DE GINE. OBST.- SERV. DE OBST.- HAB A411 HOSPITALIZACION | METAX | CH-1i | S/S | MC | 2017 | 8 | 15 | X | 0 | 0 | 0 | 0 | 0 | 0 | 0 | 0 | 0 | 0 | 0 | 0 | 0 | 0 | X
2194 | CUNA EN GENERAL | CUNA EN GENERAL | UNIDAD DE HOSPITALIZACION DE GINECO OBSTETRICIA | UNID. PREST. DE SERV. DE GINE. OBST.- SERV. DE OBST.- SALA DE PARTOS 2 | METAX | CH-1i | 140127148181 | MC | 2017 | 8 | 15 | X | 0 | 0 | 0 | 0 | 0 | 0 | 0 | 0 | 0 | 0 | 0 | 0 | 0 | 0 | X
2195 | CUNA EN GENERAL | CUNA EN GENERAL | UNIDAD DE CUIDADOS CRITICOS DE NEONATOLOGIA | UNID. PREST. DE SERV. DE PED. Y NEONAT. - SERV. DE NEO. CUID. CRIT. DEL NEO.- SALA NEONAT..2 HOSPIT. | METAX | CH-1i | S/S | MC | 2017 | 8 | 15 | X | 0 | 0 | 0 | 0 | 0 | 0 | 0 | 0 | 0 | 0 | 0 | 0 | 0 | 0 | X
2196 | CUNA EN GENERAL | CUNA EN GENERAL | UNIDAD DE HOSPITALIZACION DE GINECO OBSTETRICIA | UNID. PREST. DE SERV. DE GINE. OBST.- SERV. DE GIN.OBST.- HAB A425 HOSPITALIZACION | METAX | CH-1i | 14102714484 | MC | 2017 | 8 | 15 | X | 0 | 0 | 0 | 0 | 0 | 0 | 0 | 0 | 0 | 0 | 0 | 0 | 0 | 0 | X
2197 | CUNA EN GENERAL | CUNA EN GENERAL | UNIDAD DE CUIDADOS CRITICOS DE NEONATOLOGIA | UNID. PREST. DE SERV. DE PED. Y NEONAT. - SERV. DE NEO. CUID. CRIT. DEL NEO.- SALA NEONAT..4 HOSPIT. | METAX | CH-1i | S/S | MC | 2017 | 8 | 15 | X | 0 | 0 | 0 | 0 | 0 | 0 | 0 | 0 | 0 | 0 | 0 | 0 | 0 | 0 | X
2198 | CUNA EN GENERAL | CUNA EN GENERAL | UNIDAD DE CUIDADOS CRITICOS DE NEONATOLOGIA | UNID. PREST. DE SERV. DE PED. Y NEONAT. - SERV. DE NEO. CUID. CRIT. DEL NEO.- SALA NEONAT..4 HOSPIT. | METAX | CH-1i | S/S | MC | 2017 | 8 | 15 | X | 0 | 0 | 0 | 0 | 0 | 0 | 0 | 0 | 0 | 0 | 0 | 0 | 0 | 0 | X
2199 | CUNA EN GENERAL | CUNA EN GENERAL | UNIDAD DE HOSPITALIZACION DE GINECO OBSTETRICIA | UNID. PREST. DE SERV. DE GINE. OBST.- SERV. DE OBST.- HAB A418 HOSPITALIZACION | METAX | CH-1i | S/S | MC | 2017 | 8 | 15 | X | 0 | 0 | 0 | 0 | 0 | 0 | 0 | 0 | 0 | 0 | 0 | 0 | 0 | 0 | X
2200 | CUNA EN GENERAL | CUNA EN GENERAL | UNIDAD DE CUIDADOS CRITICOS DE NEONATOLOGIA | UNID. PREST. DE SERV. DE PED. Y NEONAT. - SERV. DE NEO. CUID. CRIT. DEL NEO.- SALA NEONAT..4 HOSPIT. | METAX | CH-1i | S/S | MC | 2017 | 8 | 15 | X | 0 | 0 | 0 | 0 | 0 | 0 | 0 | 0 | 0 | 0 | 0 | 0 | 0 | 0 | X
2201 | CUNA EN GENERAL | CUNA EN GENERAL | UNIDAD DE HOSPITALIZACION DE GINECO OBSTETRICIA | UNID. PREST. DE SERV. DE GINE. OBST.- SERV. DE OBST.- TRAB DE OBSTET. DE SALA DE PUERPERIO | METAX | CH-1i | 141002714322 | MC | 2017 | 8 | 15 | X | 0 | 0 | 0 | 0 | 0 | 0 | 0 | 0 | 0 | 0 | 0 | 0 | 0 | 0 | X
2202 | CUNA EN GENERAL | CUNA EN GENERAL | UNIDAD DE HOSPITALIZACION DE CIRUGIA | UNID. PREST. DE SERV. DE ESP. QUIR.- SERV DE CIRUG. GEN. - HAB. A327 HOSPITALIZACION | METAX | CH-1i | S/S | MC | 2017 | 8 | 15 | X | 0 | 0 | 0 | 0 | 0 | 0 | 0 | 0 | 0 | 0 | 0 | 0 | 0 | 0 | X
2203 | CUNA EN GENERAL | CUNA EN GENERAL | UNIDAD DE CUIDADOS CRITICOS DE NEONATOLOGIA | UNID. PREST. DE SERV. DE PED. Y NEONAT. - SERV. DE NEO. CUID. CRIT. DEL NEO.- SALA NEONAT..1 HOSPIT. | METAX | CH-1i | S/S | MC | 2017 | 8 | 15 | X | 0 | 0 | 0 | 0 | 0 | 0 | 0 | 0 | 0 | 0 | 0 | 0 | 0 | 0 | X
2204 | CUNA EN GENERAL | CUNA EN GENERAL | UNIDAD DE CUIDADOS CRITICOS DE NEONATOLOGIA | UNID. PREST. DE SERV. DE PED. Y NEONAT. - SERV. DE NEO. CUID. CRIT. DEL NEO.- UCIN NEONATAL GEN 1 | METAX | CH-1i | S/S | MC | 2017 | 8 | 15 | X | 0 | 0 | 0 | 0 | 0 | 0 | 0 | 0 | 0 | 0 | 0 | 0 | 0 | 0 | X
2205 | CUNA EN GENERAL | CUNA EN GENERAL | UNIDAD DE HOSPITALIZACION DE GINECO OBSTETRICIA | UNID. PREST. DE SERV. DE GINE. OBST.- SERV. DE GIN.OBST.- HAB A427 HOSPITALIZACION | METAX | CH-1i | 14102714489 | MC | 2017 | 8 | 15 | X | 0 | 0 | 0 | 0 | 0 | 0 | 0 | 0 | 0 | 0 | 0 | 0 | 0 | 0 | X
2206 | CUNA EN GENERAL | CUNA EN GENERAL | UNIDAD DE CUIDADOS CRITICOS DE NEONATOLOGIA | UNID. PREST. DE SERV. DE PED. Y NEONAT. - SERV. DE NEO. CUID. CRIT. DEL NEO.- SALA NEONAT..4 HOSPIT. | METAX | CH-1i | S/S | MC | 2017 | 8 | 15 | X | 0 | 0 | 0 | 0 | 0 | 0 | 0 | 0 | 0 | 0 | 0 | 0 | 0 | 0 | X
2207 | CUNA EN GENERAL | CUNA EN GENERAL | UNIDAD DE HOSPITALIZACION DE GINECO OBSTETRICIA | UNID. PREST. DE SERV. DE GINE. OBST.- SERV. DE OBST.- HAB A411 HOSPITALIZACION | METAX | CH-1i | S/S | MC | 2017 | 8 | 15 | X | 0 | 0 | 0 | 0 | 0 | 0 | 0 | 0 | 0 | 0 | 0 | 0 | 0 | 0 | X
2208 | CUNA EN GENERAL | CUNA EN GENERAL | UNIDAD DE CUIDADOS CRITICOS DE NEONATOLOGIA | UNID. PREST. DE SERV. DE PED. Y NEONAT. - SERV. DE NEO. CUID. CRIT. DEL NEO.- SALA NEONAT..4 HOSPIT. | METAX | CH-1i | S/S | MC | 2017 | 8 | 15 | X | 0 | 0 | 0 | 0 | 0 | 0 | 0 | 0 | 0 | 0 | 0 | 0 | 0 | 0 | X
2209 | CUNA EN GENERAL | CUNA EN GENERAL | UNIDAD DE HOSPITALIZACION DE GINECO OBSTETRICIA | UNID. PREST. DE SERV. DE GINE. OBST.- SERV. DE OBST.- HAB A420 HOSPITALIZACION | METAX | CH-1i | S/S | MC | 2017 | 8 | 15 | X | 0 | 0 | 0 | 0 | 0 | 0 | 0 | 0 | 0 | 0 | 0 | 0 | 0 | 0 | X
2210 | CUNA EN GENERAL | CUNA EN GENERAL | UNIDAD DE HOSPITALIZACION DE CIRUGIA | UNID. PREST. DE SERV. DE ESP. QUIR.- SERV DE CIRUG. GEN. - HAB. A327 HOSPITALIZACION | METAX | CH-1i | S/S | MC | 2017 | 8 | 15 | X | 0 | 0 | 0 | 0 | 0 | 0 | 0 | 0 | 0 | 0 | 0 | 0 | 0 | 0 | X
2211 | CUNA EN GENERAL | CUNA EN GENERAL | UNIDAD DE CUIDADOS CRITICOS DE NEONATOLOGIA | UNID. PREST. DE SERV. DE PED. Y NEONAT. - SERV. DE NEO. CUID. CRIT. DEL NEO.- SALA NEONAT..3 HOSPIT. | METAX | CH-1i | S/S | MC | 2017 | 8 | 15 | X | 0 | 0 | 0 | 0 | 0 | 0 | 0 | 0 | 0 | 0 | 0 | 0 | 0 | 0 | X
2212 | CUNA EN GENERAL | CUNA EN GENERAL | UNIDAD DE HOSPITALIZACION DE GINECO OBSTETRICIA | UNID. PREST. DE SERV. DE GINE. OBST.- SERV. DE GIN.OBST.- HAB A421 HOSPITALIZACION | METAX | CH-1i | 14102714475 | MC | 2017 | 8 | 15 | X | 0 | 0 | 0 | 0 | 0 | 0 | 0 | 0 | 0 | 0 | 0 | 0 | 0 | 0 | X
2213 | CUNA EN GENERAL | CUNA EN GENERAL | UNIDAD DE HOSPITALIZACION DE CIRUGIA | UNID. PREST. DE SERV. DE ESP. QUIR.- SERV DE CIRUG. GEN. - HAB. A327 HOSPITALIZACION | METAX | CH-1i | S/S | MC | 2017 | 8 | 15 | X | 0 | 0 | 0 | 0 | 0 | 0 | 0 | 0 | 0 | 0 | 0 | 0 | 0 | 0 | X
2214 | CUNA EN GENERAL | CUNA EN GENERAL | UNIDAD DE CUIDADOS CRITICOS DE NEONATOLOGIA | UNID. PREST. DE SERV. DE PED. Y NEONAT. - SERV. DE NEO. CUID. CRIT. DEL NEO.- SALA NEONAT..2 HOSPIT. | METAX | CH-1i | S/S | MC | 2017 | 8 | 15 | X | 0 | 0 | 0 | 0 | 0 | 0 | 0 | 0 | 0 | 0 | 0 | 0 | 0 | 0 | X
2215 | CUNA EN GENERAL | CUNA EN GENERAL | UNIDAD DE HOSPITALIZACION DE CIRUGIA | UNID. PREST. DE SERV. DE ESP. QUIR.- SERV DE CIRUG. GEN. - HAB. A327 HOSPITALIZACION | METAX | CH-1i | S/S | MC | 2017 | 8 | 15 | X | 0 | 0 | 0 | 0 | 0 | 0 | 0 | 0 | 0 | 0 | 0 | 0 | 0 | 0 | X
2216 | CUNA EN GENERAL | CUNA EN GENERAL | UNIDAD DE CUIDADOS CRITICOS DE NEONATOLOGIA | UNID. PREST. DE SERV. DE PED. Y NEONAT. - SERV. DE NEO. CUID. CRIT. DEL NEO.- SALA NEONAT..3 HOSPIT. | METAX | CH-1i | S/S | MC | 2017 | 8 | 15 | X | 0 | 0 | 0 | 0 | 0 | 0 | 0 | 0 | 0 | 0 | 0 | 0 | 0 | 0 | X
2217 | CUNA EN GENERAL | CUNA EN GENERAL | UNIDAD DE CUIDADOS CRITICOS DE NEONATOLOGIA | UNID. PREST. DE SERV. DE PED. Y NEONAT. - SERV. DE NEO. CUID. CRIT. DEL NEO.- SALA NEONAT..3 HOSPIT. | METAX | CH-1i | S/S | MC | 2017 | 8 | 15 | X | 0 | 0 | 0 | 0 | 0 | 0 | 0 | 0 | 0 | 0 | 0 | 0 | 0 | 0 | X
2218 | CUNA EN GENERAL | CUNA EN GENERAL | UNIDAD DE CUIDADOS CRITICOS DE NEONATOLOGIA | UNID. PREST. DE SERV. DE PED. Y NEONAT. - SERV. DE NEO. CUID. CRIT. DEL NEO.- SALA NEONAT..2 HOSPIT. | METAX | CH-1i | S/S | MC | 2017 | 8 | 15 | X | 0 | 0 | 0 | 0 | 0 | 0 | 0 | 0 | 0 | 0 | 0 | 0 | 0 | 0 | X
2219 | CUNA EN GENERAL | CUNA EN GENERAL | UNIDAD DE HOSPITALIZACION DE GINECO OBSTETRICIA | UNID. PREST. DE SERV. DE PED. Y NEONAT. - SERV. DE PEDIAT.- HAB. A409 HOSPITALIZACION | METAX | CH-1i | S/S | MC | 2017 | 8 | 15 | X | 0 | 0 | 0 | 0 | 0 | 0 | 0 | 0 | 0 | 0 | 0 | 0 | 0 | 0 | X
2220 | CUNA EN GENERAL | CUNA EN GENERAL | UNIDAD DE HOSPITALIZACION DE GINECO OBSTETRICIA | UNID. PREST. DE SERV. DE GINE. OBST.- SERV. DE OBST.- HAB A422 HOSPITALIZACION | METAX | CH-1i | S/S | MC | 2017 | 8 | 15 | X | 0 | 0 | 0 | 0 | 0 | 0 | 0 | 0 | 0 | 0 | 0 | 0 | 0 | 0 | X
2221 | CUNA EN GENERAL | CUNA EN GENERAL | UNIDAD DE HOSPITALIZACION DE GINECO OBSTETRICIA | UNID. PREST. DE SERV. DE GINE. OBST.- SERV. DE GIN.OBST.- HAB A423 HOSPITALIZACION | METAX | CH-1i | S/S | MC | 2017 | 8 | 15 | X | 0 | 0 | 0 | 0 | 0 | 0 | 0 | 0 | 0 | 0 | 0 | 0 | 0 | 0 | X
2222 | CUNA EN GENERAL | CUNA EN GENERAL | UNIDAD DE CUIDADOS CRITICOS DE NEONATOLOGIA | UNID. PREST. DE SERV. DE PED. Y NEONAT. - SERV. DE NEO. CUID. CRIT. DEL NEO.- UCIN NEONATAL GEN.2 | METAX | CH-1i | S/S | MC | 2017 | 8 | 15 | X | 0 | 0 | 0 | 0 | 0 | 0 | 0 | 0 | 0 | 0 | 0 | 0 | 0 | 0 | X
2223 | CUNA EN GENERAL | CUNA EN GENERAL | UNIDAD DE CUIDADOS CRITICOS DE NEONATOLOGIA | UNID. PREST. DE SERV. DE PED. Y NEONAT. - SERV. DE NEO. CUID. CRIT. DEL NEO.- UCIN NEONATAL GEN 1 | METAX | CH-1i | 141027-14525 | MC | 2017 | 8 | 15 | X | 0 | 0 | 0 | 0 | 0 | 0 | 0 | 0 | 0 | 0 | 0 | 0 | 0 | 0 | X
2224 | CUNA EN GENERAL | CUNA EN GENERAL | UNIDAD DE CUIDADOS CRITICOS DE NEONATOLOGIA | UNID. PREST. DE SERV. DE PED. Y NEONAT. - SERV. DE NEO. CUID. CRIT. DEL NEO.- UCIN NEONATAL GEN 1 | METAX | CH-1i | 14102714479 | MC | 2017 | 8 | 15 | X | 0 | 0 | 0 | 0 | 0 | 0 | 0 | 0 | 0 | 0 | 0 | 0 | 0 | 0 | X
2225 | CUNA EN GENERAL | CUNA EN GENERAL | UNIDAD DE CUIDADOS CRITICOS DE NEONATOLOGIA | UNID. PREST. DE SERV. DE PED. Y NEONAT. - SERV. DE NEO. CUID. CRIT. DEL NEO.- SALA NEONAT..3 HOSPIT. | METAX | CH-1i | S/S | MC | 2017 | 8 | 15 | X | 0 | 0 | 0 | 0 | 0 | 0 | 0 | 0 | 0 | 0 | 0 | 0 | 0 | 0 | X
2226 | CUNA EN GENERAL | CUNA EN GENERAL | UNIDAD DE HOSPITALIZACION DE GINECO OBSTETRICIA | UNID. PREST. DE SERV. DE GINE. OBST.- SERV. DE OBST.- HAB A415 HOSPITALIZACION | METAX | CH-1i | S/S | MC | 2017 | 8 | 15 | X | 0 | 0 | 0 | 0 | 0 | 0 | 0 | 0 | 0 | 0 | 0 | 0 | 0 | 0 | X
2227 | CUNA EN GENERAL | CUNA EN GENERAL | UNIDAD DE CUIDADOS CRITICOS DE NEONATOLOGIA | UNID. PREST. DE SERV. DE PED. Y NEONAT. - SERV. DE NEO. CUID. CRIT. DEL NEO.- SALA NEONAT..4 HOSPIT. | METAX | CH-1i | S/S | MC | 2017 | 8 | 15 | X | 0 | 0 | 0 | 0 | 0 | 0 | 0 | 0 | 0 | 0 | 0 | 0 | 0 | 0 | X
2228 | CUNA EN GENERAL | CUNA EN GENERAL | UNIDAD DE CUIDADOS CRITICOS DE NEONATOLOGIA | UNID. PREST. DE SERV. DE PED. Y NEONAT. - SERV. DE NEO. CUID. CRIT. DEL NEO.- SALA NEONAT..4 HOSPIT. | METAX | CH-1i | S/S | MC | 2017 | 8 | 15 | X | 0 | 0 | 0 | 0 | 0 | 0 | 0 | 0 | 0 | 0 | 0 | 0 | 0 | 0 | X
2229 | CUNA EN GENERAL | CUNA EN GENERAL | UNIDAD DE CUIDADOS CRITICOS DE NEONATOLOGIA | UNID. PREST. DE SERV. DE PED. Y NEONAT. - SERV. DE NEO. CUID. CRIT. DEL NEO.- UCIN NEONATAL GEN 1 | METAX | CH-1i | S/S | MC | 2017 | 8 | 15 | X | 0 | 0 | 0 | 0 | 0 | 0 | 0 | 0 | 0 | 0 | 0 | 0 | 0 | 0 | X
2230 | CUNA EN GENERAL | CUNA EN GENERAL | UNIDAD DE CUIDADOS CRITICOS DE NEONATOLOGIA | UNID. PREST. DE SERV. DE PED. Y NEONAT. - SERV. DE NEO. CUID. CRIT. DEL NEO.- SALA NEONAT..2 HOSPIT. | METAX | CH-1i | S/S | MC | 2017 | 8 | 15 | X | 0 | 0 | 0 | 0 | 0 | 0 | 0 | 0 | 0 | 0 | 0 | 0 | 0 | 0 | X
2231 | CUNA EN GENERAL | CUNA EN GENERAL | UNIDAD DE CUIDADOS CRITICOS DE NEONATOLOGIA | UNID. PREST. DE SERV. DE PED. Y NEONAT. - SERV. DE NEO. CUID. CRIT. DEL NEO.- SALA NEONAT..3 HOSPIT. | METAX | CH-1i | S/S | MC | 2017 | 8 | 15 | X | 0 | 0 | 0 | 0 | 0 | 0 | 0 | 0 | 0 | 0 | 0 | 0 | 0 | 0 | X
2232 | CUNA EN GENERAL | CUNA EN GENERAL | UNIDAD DE CUIDADOS CRITICOS DE NEONATOLOGIA | UNID. PREST. DE SERV. DE PED. Y NEONAT. - SERV. DE NEO. CUID. CRIT. DEL NEO.- SALA NEONAT..2 HOSPIT. | METAX | CH-1i | S/S | MC | 2017 | 8 | 15 | X | 0 | 0 | 0 | 0 | 0 | 0 | 0 | 0 | 0 | 0 | 0 | 0 | 0 | 0 | X
2233 | CUNA EN GENERAL | CUNA EN GENERAL | UNIDAD DE HOSPITALIZACION DE GINECO OBSTETRICIA | UNID. PREST. DE SERV. DE GINE. OBST.- SERV. DE GIN.OBST.- HAB A413 HOSPITALIZACIÓN | METAX | CH-1i | S/S | MC | 2017 | 8 | 15 | X | 0 | 0 | 0 | 0 | 0 | 0 | 0 | 0 | 0 | 0 | 0 | 0 | 0 | 0 | X
2234 | CUNA EN GENERAL | CUNA EN GENERAL | UNIDAD DE CUIDADOS CRITICOS DE NEONATOLOGIA | UNID. PREST. DE SERV. DE PED. Y NEONAT. - SERV. DE NEO. CUID. CRIT. DEL NEO.- UCIN NEONATAL GEN 1 | METAX | CH-1i | 14102714504 | MC | 2017 | 8 | 15 | X | 0 | 0 | 0 | 0 | 0 | 0 | 0 | 0 | 0 | 0 | 0 | 0 | 0 | 0 | X
2235 | CUNA EN GENERAL | CUNA EN GENERAL | UNIDAD DE HOSPITALIZACION DE GINECO OBSTETRICIA | UNID. PREST. DE SERV. DE GINE. OBST.- SERV. DE GIN.OBST.- HAB A419 HOSPITALIZACION | METAX | CH-1i | S/S | MC | 2017 | 8 | 15 | X | 0 | 0 | 0 | 0 | 0 | 0 | 0 | 0 | 0 | 0 | 0 | 0 | 0 | 0 | X
2236 | CUNA EN GENERAL | CUNA EN GENERAL | UNIDAD DE CUIDADOS CRITICOS DE NEONATOLOGIA | UNID. PREST. DE SERV. DE PED. Y NEONAT. - SERV. DE NEO. CUID. CRIT. DEL NEO.- SALA NEONAT..4 HOSPIT. | METAX | CH-1i | S/S | MC | 2017 | 8 | 15 | X | 0 | 0 | 0 | 0 | 0 | 0 | 0 | 0 | 0 | 0 | 0 | 0 | 0 | 0 | X
2237 | CUNA EN GENERAL | CUNA EN GENERAL | UNIDAD DE CUIDADOS CRITICOS DE NEONATOLOGIA | UNID. PREST. DE SERV. DE PED. Y NEONAT. - SERV. DE NEO. CUID. CRIT. DEL NEO.- UCIN NEONATAL GEN 1 | METAX | CH-1i | S/S | MC | 2017 | 8 | 15 | X | 0 | 0 | 0 | 0 | 0 | 0 | 0 | 0 | 0 | 0 | 0 | 0 | 0 | 0 | X
2238 | CUNA EN GENERAL | CUNA EN GENERAL | UNIDAD DE CUIDADOS CRITICOS DE NEONATOLOGIA | UNID. PREST. DE SERV. DE PED. Y NEONAT. - SERV. DE NEO. CUID. CRIT. DEL NEO.- SALA NEONAT..4 HOSPIT. | METAX | CH-1i | S/S | MC | 2017 | 8 | 15 | X | 0 | 0 | 0 | 0 | 0 | 0 | 0 | 0 | 0 | 0 | 0 | 0 | 0 | 0 | X
2239 | CUNA EN GENERAL | CUNA EN GENERAL | UNIDAD DE HOSPITALIZACION DE CIRUGIA | UNID. PREST. DE SERV. DE ESP. QUIR.- SERV DE CIRUG. GEN. - HAB. A327 HOSPITALIZACION | METAX | CH-1i | S/S | MC | 2017 | 8 | 15 | X | 0 | 0 | 0 | 0 | 0 | 0 | 0 | 0 | 0 | 0 | 0 | 0 | 0 | 0 | X
2240 | CUNA EN GENERAL | CUNA EN GENERAL | UNIDAD DE CUIDADOS CRITICOS DE NEONATOLOGIA | UNID. PREST. DE SERV. DE PED. Y NEONAT. - SERV. DE NEO. CUID. CRIT. DEL NEO.- SALA NEONAT..4 HOSPIT. | METAX | CH-1i | S/S | MC | 2017 | 8 | 15 | X | 0 | 0 | 0 | 0 | 0 | 0 | 0 | 0 | 0 | 0 | 0 | 0 | 0 | 0 | X
2241 | CUNA EN GENERAL | CUNA EN GENERAL | UNIDAD DE HOSPITALIZACION DE GINECO OBSTETRICIA | UNID. PREST. DE SERV. DE GINE. OBST.- SERV. DE OBST.- TRAB DE OBSTET. DE SALA DE PUERPERIO | METAX | CH-1i | S/S | MC | 2017 | 8 | 15 | X | 0 | 0 | 0 | 0 | 0 | 0 | 0 | 0 | 0 | 0 | 0 | 0 | 0 | 0 | X
2242 | CUNA EN GENERAL | CUNA EN GENERAL | UNIDAD DE HOSPITALIZACION DE GINECO OBSTETRICIA | UNID. PREST. DE SERV. DE GINE. OBST.- SERV. DE OBST.- HAB A417 HOSPITALIZACION | METAX | CH-1i | S/S | MC | 2017 | 8 | 15 | X | 0 | 0 | 0 | 0 | 0 | 0 | 0 | 0 | 0 | 0 | 0 | 0 | 0 | 0 | X
2243 | CUNA EN GENERAL | CUNA EN GENERAL | UNIDAD DE CUIDADOS CRITICOS DE NEONATOLOGIA | UNID. PREST. DE SERV. DE PED. Y NEONAT. - SERV. DE NEO. CUID. CRIT. DEL NEO.- UCIN NEONATAL GEN 1 | METAX | CH-1i | S/S | MC | 2017 | 8 | 15 | X | 0 | 0 | 0 | 0 | 0 | 0 | 0 | 0 | 0 | 0 | 0 | 0 | 0 | 0 | X
2244 | CUNA EN GENERAL | CUNA EN GENERAL | UNIDAD DE HOSPITALIZACION DE GINECO OBSTETRICIA | UNID. PREST. DE SERV. DE GINE. OBST.- SERV. DE OBST.- SALA DE DILATACION | METAX | CH-1i | S/S | MC | 2017 | 8 | 15 | X | 0 | 0 | 0 | 0 | 0 | 0 | 0 | 0 | 0 | 0 | 0 | 0 | 0 | 0 | X
2245 | CUNA EN GENERAL | CUNA EN GENERAL | UNIDAD DE CUIDADOS CRITICOS DE NEONATOLOGIA | UNID. PREST. DE SERV. DE PED. Y NEONAT. - SERV. DE NEO. CUID. CRIT. DEL NEO.- UCIN NEONATAL GEN 1 | METAX | CH-1i | 141027-14504 | MC | 2017 | 8 | 15 | X | 0 | 0 | 0 | 0 | 0 | 0 | 0 | 0 | 0 | 0 | 0 | 0 | 0 | 0 | X
2246 | CUNA EN GENERAL | CUNA EN GENERAL | UNIDAD DE HOSPITALIZACION DE GINECO OBSTETRICIA | UNID. PREST. DE SERV. DE GINE. OBST.- SERV. DE GIN.OBST.- HAB A423 HOSPITALIZACION | METAX | CH-1i | S/S | MC | 2017 | 8 | 15 | X | 0 | 0 | 0 | 0 | 0 | 0 | 0 | 0 | 0 | 0 | 0 | 0 | 0 | 0 | X
2247 | CUNA EN GENERAL | CUNA EN GENERAL | UNIDAD DE HOSPITALIZACION DE CIRUGIA | UNID. PREST. DE SERV. DE ESP. QUIR.- SERV DE CIRUG. GEN. - HAB. A327 HOSPITALIZACION | METAX | CH-1i | S/S | MC | 2017 | 8 | 15 | X | 0 | 0 | 0 | 0 | 0 | 0 | 0 | 0 | 0 | 0 | 0 | 0 | 0 | 0 | X
2248 | CUNA EN GENERAL | CUNA EN GENERAL | UNIDAD DE HOSPITALIZACION DE GINECO OBSTETRICIA | UNID. PREST. DE SERV. DE GINE. OBST.- SERV. DE OBST.- TRAB DE OBSTET. DE SALA DE PUERPERIO | METAX | CH-1i | S/S | MC | 2017 | 8 | 15 | X | 0 | 0 | 0 | 0 | 0 | 0 | 0 | 0 | 0 | 0 | 0 | 0 | 0 | 0 | X
2249 | CUNA EN GENERAL | CUNA EN GENERAL | UNIDAD DE HOSPITALIZACION DE GINECO OBSTETRICIA | UNID. PREST. DE SERV. DE GINE. OBST.- SERV. DE OBST.- TRAB DE OBSTET. DE SALA DE PUERPERIO | METAX | CH-1i | S/S | MC | 2017 | 8 | 15 | X | 0 | 0 | 0 | 0 | 0 | 0 | 0 | 0 | 0 | 0 | 0 | 0 | 0 | 0 | X
2250 | CUNA EN GENERAL | CUNA EN GENERAL | UNIDAD DE CUIDADOS CRITICOS DE NEONATOLOGIA | UNID. PREST. DE SERV. DE PED. Y NEONAT. - SERV. DE NEO. CUID. CRIT. DEL NEO.- UCIN NEONATAL GEN 1 | METAX | CH-1i | 14102714476 | MC | 2017 | 8 | 15 | X | 0 | 0 | 0 | 0 | 0 | 0 | 0 | 0 | 0 | 0 | 0 | 0 | 0 | 0 | X
2251 | CUNA EN GENERAL | CUNA EN GENERAL | UNIDAD DE CUIDADOS CRITICOS DE NEONATOLOGIA | UNID. PREST. DE SERV. DE PED. Y NEONAT. - SERV. DE NEO. CUID. CRIT. DEL NEO.- UCIN NEONATAL GEN 1 | METAX | CH-1i | S/S | MC | 2017 | 8 | 15 | X | 0 | 0 | 0 | 0 | 0 | 0 | 0 | 0 | 0 | 0 | 0 | 0 | 0 | 0 | X
2252 | CUNA EN GENERAL | CUNA EN GENERAL | UNIDAD DE HOSPITALIZACION DE GINECO OBSTETRICIA | UNID. PREST. DE SERV. DE GINE. OBST.- SERV. DE OBST.- HAB A416 HOSPITALIZACION | METAX | CH-1i | S/S | MC | 2017 | 8 | 15 | X | 0 | 0 | 0 | 0 | 0 | 0 | 0 | 0 | 0 | 0 | 0 | 0 | 0 | 0 | X
2253 | CUNA EN GENERAL | CUNA EN GENERAL | UNIDAD DE CUIDADOS CRITICOS DE NEONATOLOGIA | UNID. PREST. DE SERV. DE PED. Y NEONAT. - SERV. DE NEO. CUID. CRIT. DEL NEO.- BAÑO DE ARTESA HOSPI | METAX | CH-1i | S/S | MC | 2017 | 8 | 15 | X | 0 | 0 | 0 | 0 | 0 | 0 | 0 | 0 | 0 | 0 | 0 | 0 | 0 | 0 | X
2254 | ESCALINATA - GRADILLA DE MADERA CON RAMPA PARA REHABILITACION PARA NIÑOS | ESCALINATA - GRADILLA DE MADERA CON RAMPA PARA REHABILITACION PARA NIÑOS | UNIDAD DE MEDICINA FISICA Y REHABILITACION | UNID. PREST. DE SERV. DE APOYO AL DIAG. Y TRAT.- SERV. DE MED. FIS. Y REHAB.- GIMNASIO GENERAL | S/M | S/M | S/S | MC | 2021 | 4 | 7 | 0 | 0 | 0 | X | 0 | 0 | 0 | 0 | 0 | 0 | X | 0 | 0 | 0 | 0 | 0
2255 | FIJADOR EXTERNO PARA EXTREMIDADES | FIJADOR EXTERNO PARA EXTREMIDADES | PATRIMONIO | OFICINA DE ADMINISTRACIÓN- UNIDAD DE LOGÍSTICA- PATRIMONIO- CUSTODIA | ORTHOSELECT | IQ-159 | S/S | C | 2017 | 8 | 10 | X | 0 | 0 | 0 | 0 | 0 | 0 | 0 | 0 | 0 | X | 0 | 0 | 0 | 0 | 0
2256 | FIJADOR EXTERNO PARA EXTREMIDADES | FIJADOR EXTERNO PARA EXTREMIDADES | UNIDAD DE ANESTESIOLOGIA | UNID. PREST. DE SERV. DE ESP. QUIR.- SERV DE ANEST. Y CENT. QUIR.- SALA DE OPERAC. CIRUGIA MAYOR 3 | ORTHOSELECT | IQ-158 | S/S | C | 2017 | 8 | 10 | X | 0 | 0 | 0 | 0 | 0 | 0 | 0 | 0 | 0 | X | 0 | 0 | 0 | 0 | 0
2257 | MESA (DIVAN) UNIVERSAL PARA EXAMEN DE GINECOLOGIA Y UROLOGIA | MESA (DIVAN) UNIVERSAL PARA EXAMEN DE GINECOLOGIA Y UROLOGIA | UNIDAD DE CONSULTA EXTERNA | UNID. PREST. DE SERV. DE ESP. QUIR.- SERV OTRAS ESPEC. QUIR. -CIRUGIA GRAL. CONS. EXT. | METAX | MM-3 | S/S | MC | 2017 | 8 | 15 | X | 0 | 0 | 0 | 0 | 0 | 0 | 0 | 0 | 0 | 0 | 0 | 0 | 0 | 0 | X
2258 | MESA (DIVAN) UNIVERSAL PARA EXAMEN DE GINECOLOGIA Y UROLOGIA | MESA (DIVAN) UNIVERSAL PARA EXAMEN DE GINECOLOGIA Y UROLOGIA | UNIDAD DE HOSPITALIZACION DE GINECO OBSTETRICIA | UNID. PREST. DE SERV. DE GINE. OBST.- SERV. DE GIN.OBST.- TOPICO 4 HOSPI | METAX | MM-3 | S/S | MC | 2017 | 8 | 15 | X | 0 | 0 | 0 | 0 | 0 | 0 | 0 | 0 | 0 | 0 | 0 | 0 | 0 | 0 | X
2259 | MESA (DIVAN) UNIVERSAL PARA EXAMEN DE GINECOLOGIA Y UROLOGIA | MESA (DIVAN) UNIVERSAL PARA EXAMEN DE GINECOLOGIA Y UROLOGIA | UNIDAD DE CONSULTA EXTERNA | UNID. PREST. DE SERV. DE GINE. OBST.- SERV. DE GIN.OBST.- CONSULRORIO GINECOLOGIA 3 CONS EXT | METAX | MM-3 | S/S | MC | 2017 | 8 | 15 | X | 0 | 0 | 0 | 0 | 0 | 0 | 0 | 0 | 0 | 0 | 0 | 0 | 0 | 0 | X
2260 | MESA (DIVAN) UNIVERSAL PARA EXAMEN DE GINECOLOGIA Y UROLOGIA | MESA (DIVAN) UNIVERSAL PARA EXAMEN DE GINECOLOGIA Y UROLOGIA | UNIDAD DE ONCOLOGIA | UNIDAD DE ONCOLOGIA - CONSULTORIO DE ONCOLOGIA MEDICA | METAX | MM-3 | S/S | MC | 2017 | 8 | 15 | X | 0 | 0 | 0 | 0 | 0 | 0 | 0 | 0 | 0 | 0 | 0 | 0 | 0 | 0 | X
2261 | MESA (DIVAN) UNIVERSAL PARA EXAMEN DE GINECOLOGIA Y UROLOGIA | MESA (DIVAN) UNIVERSAL PARA EXAMEN DE GINECOLOGIA Y UROLOGIA | UNIDAD DE CONSULTA EXTERNA | UNID. PREST. DE SERV. DE GINE. OBST.- SERV. DE GIN.OBST.- CONSULRORIO GIINECOLOGIA 1 CONS EXT | METAX | MM-3 | S/S | MC | 2017 | 8 | 15 | X | 0 | 0 | 0 | 0 | 0 | 0 | 0 | 0 | 0 | 0 | 0 | 0 | 0 | 0 | X
2262 | MESA (DIVAN) UNIVERSAL PARA EXAMEN DE GINECOLOGIA Y UROLOGIA | MESA (DIVAN) UNIVERSAL PARA EXAMEN DE GINECOLOGIA Y UROLOGIA | UNIDAD DE CONSULTA EXTERNA | UNID. PREST. DE SERV. DE GINE. OBST.- SERV. DE GIN.OBST.- CONSULRORIO GIINECOLOGIA 2 CONS EXT | METAX | MM-3 | S/S | MC | 2017 | 8 | 15 | X | 0 | 0 | 0 | 0 | 0 | 0 | 0 | 0 | 0 | 0 | 0 | 0 | 0 | 0 | X
2263 | MESA (DIVAN) UNIVERSAL PARA EXAMEN DE GINECOLOGIA Y UROLOGIA | MESA (DIVAN) UNIVERSAL PARA EXAMEN DE GINECOLOGIA Y UROLOGIA | UNIDAD DE HOSPITALIZACION DE GINECO OBSTETRICIA | UNID. PREST. DE SERV. DE GINE. OBST.- SERV. DE OBST.- CONSULT. ADOLEC. INFERTILIDAD CONS EXT | METAX | MM-3 | S/S | MC | 2017 | 8 | 15 | X | 0 | 0 | 0 | 0 | 0 | 0 | 0 | 0 | 0 | 0 | 0 | 0 | 0 | 0 | X
2264 | MESA (DIVAN) UNIVERSAL PARA EXAMEN DE GINECOLOGIA Y UROLOGIA | MESA (DIVAN) UNIVERSAL PARA EXAMEN DE GINECOLOGIA Y UROLOGIA | UNIDAD DE HOSPITALIZACION DE GINECO OBSTETRICIA | UNID. PREST. DE SERV. DE GINE. OBST.- SERV. DE OBST.- CONSULTORIO OBSTETRICO CONS EXT | METAX | MM-3 | S/S | MC | 2017 | 8 | 15 | X | 0 | 0 | 0 | 0 | 0 | 0 | 0 | 0 | 0 | 0 | 0 | 0 | 0 | 0 | X
2265 | MESA (DIVAN) UNIVERSAL PARA EXAMEN DE GINECOLOGIA Y UROLOGIA | MESA (DIVAN) UNIVERSAL PARA EXAMEN DE GINECOLOGIA Y UROLOGIA | UNIDAD DE HOSPITALIZACION DE GINECO OBSTETRICIA | UNID. PREST. DE SERV. DE GINE. OBST.- SERV. DE OBST.- TRIAJE OBSTETRICIA CONS. EXT. | METAX | MM-3 | S/S | MC | 2017 | 8 | 15 | X | 0 | 0 | 0 | 0 | 0 | 0 | 0 | 0 | 0 | 0 | 0 | 0 | 0 | 0 | X
2266 | MESA (DIVAN) UNIVERSAL PARA EXAMEN DE GINECOLOGIA Y UROLOGIA | MESA (DIVAN) UNIVERSAL PARA EXAMEN DE GINECOLOGIA Y UROLOGIA | SERVICIO DE EMERGENCIA | UNID. PREST. DE SERV. DE EMERG. Y CUID. CRIT.- SERV. DE EMERG.- TÓPICO DE GINECOLOGÍA 2 | MINSTON | MM-11I | S/S | MC | 2017 | 8 | 15 | X | 0 | 0 | 0 | 0 | 0 | 0 | 0 | 0 | 0 | 0 | 0 | 0 | 0 | 0 | X
2267 | MESA (DIVAN) UNIVERSAL PARA EXAMEN DE GINECOLOGIA Y UROLOGIA | MESA (DIVAN) UNIVERSAL PARA EXAMEN DE GINECOLOGIA Y UROLOGIA | SERVICIO DE EMERGENCIA | UNID. PREST. DE SERV. DE EMERG. Y CUID. CRIT.- SERV. DE EMERG.- TÓPICO DE GINECOLOGÍA 1 | METAX | MM-11I | S/S | MC | 2017 | 8 | 15 | X | 0 | 0 | 0 | 0 | 0 | 0 | 0 | 0 | 0 | 0 | 0 | 0 | 0 | 0 | X
2268 | MESA (DIVAN) UNIVERSAL PARA EXAMEN DE GINECOLOGIA Y UROLOGIA | MESA (DIVAN) UNIVERSAL PARA EXAMEN DE GINECOLOGIA Y UROLOGIA | UNIDAD DE CONSULTA EXTERNA | UNID. PREST. DE SERV. DE ESP. QUIR.- SERV OTRAS ESPEC. QUIR. - CONSULTORIO DE UROLOGIA 2 | METAX | MM-3 | S/S | MC | 2017 | 8 | 15 | X | 0 | 0 | 0 | 0 | 0 | 0 | 0 | 0 | 0 | 0 | 0 | 0 | 0 | 0 | X
2269 | MESA DE NECROPSIAS | MESA DE NECROPSIAS | UNIDAD DE PATOLOGIA CLINICA, PATOLOGIA ANATOMICA, HEMOTERAPIA Y BANCO DE SANGRE | UNID. PREST. DE SERV. DE APOYO AL DIAG. Y TRAT.- SERV DE ANAT. PATOL.-SALA DE AUTOPSIA (NECROPSIA) | METAX | MM-10 | S/S | MC | 2017 | 8 | 15 | X | 0 | 0 | 0 | 0 | 0 | 0 | 0 | 0 | 0 | 0 | 0 | 0 | 0 | 0 | X
2270 | MESA DE NOCHE DE METAL - VELADOR DE METAL | MESA DE NOCHE DE METAL - VELADOR DE METAL | UNIDAD DE CUIDADOS CRITICOS DEL ADULTO | UNID. PREST. DE SERV. DE EMERG. Y CUID. CRIT.- SERV CUID CRIT ADUL.- UCI GENERAL | S/M | S/M | S/S | MC | 2021 | 4 | 15 | 0 | 0 | 0 | 0 | 0 | 0 | 0 | 0 | 0 | 0 | 0 | X | 0 | 0 | 0 | 0
2271 | MESA DE NOCHE DE METAL - VELADOR DE METAL | MESA DE NOCHE DE METAL - VELADOR DE METAL | UNIDAD DE CUIDADOS CRITICOS DEL ADULTO | UNID. PREST. DE SERV. DE EMERG. Y CUID. CRIT.- SERV CUID CRIT ADUL.- UCI GENERAL | S/M | S/M | S/S | MC | 2021 | 4 | 15 | 0 | 0 | 0 | 0 | 0 | 0 | 0 | 0 | 0 | 0 | 0 | X | 0 | 0 | 0 | 0
2272 | MESA DE NOCHE DE METAL - VELADOR DE METAL | MESA DE NOCHE DE METAL - VELADOR DE METAL | UNIDAD DE CUIDADOS CRITICOS DEL ADULTO | UNID. PREST. DE SERV. DE EMERG. Y CUID. CRIT.- SERV CUID CRIT ADUL.- UCI GENERAL | S/M | S/M | S/S | MC | 2021 | 4 | 15 | 0 | 0 | 0 | 0 | 0 | 0 | 0 | 0 | 0 | 0 | 0 | X | 0 | 0 | 0 | 0
2273 | MESA DE NOCHE DE METAL - VELADOR DE METAL | MESA DE NOCHE DE METAL - VELADOR DE METAL | UNIDAD DE CUIDADOS CRITICOS DEL ADULTO | UNID. PREST. DE SERV. DE EMERG. Y CUID. CRIT.- SERV CUID CRIT ADUL.- UCI GENERAL | S/M | S/M | S/S | MC | 2021 | 4 | 15 | 0 | 0 | 0 | 0 | 0 | 0 | 0 | 0 | 0 | 0 | 0 | X | 0 | 0 | 0 | 0
2274 | MESA DE NOCHE DE METAL - VELADOR DE METAL | MESA DE NOCHE DE METAL - VELADOR DE METAL | UNIDAD DE CUIDADOS CRITICOS DEL ADULTO | UNID. PREST. DE SERV. DE EMERG. Y CUID. CRIT.- SERV CUID CRIT ADUL.- UCI GENERAL | S/M | S/M | S/S | MC | 2021 | 4 | 15 | 0 | 0 | 0 | 0 | 0 | 0 | 0 | 0 | 0 | 0 | 0 | X | 0 | 0 | 0 | 0
2275 | MESA DE NOCHE DE METAL - VELADOR DE METAL | MESA DE NOCHE DE METAL - VELADOR DE METAL | UNIDAD DE CUIDADOS CRITICOS DEL ADULTO | UNID. PREST. DE SERV. DE EMERG. Y CUID. CRIT.- SERV CUID CRIT ADUL.- UCI GENERAL | S/M | S/M | S/S | MC | 2021 | 4 | 15 | 0 | 0 | 0 | 0 | 0 | 0 | 0 | 0 | 0 | 0 | 0 | X | 0 | 0 | 0 | 0
2276 | MESA DE NOCHE DE METAL - VELADOR DE METAL | MESA DE NOCHE DE METAL - VELADOR DE METAL | UNIDAD DE CUIDADOS CRITICOS DEL ADULTO | UNID. PREST. DE SERV. DE EMERG. Y CUID. CRIT.- SERV CUID CRIT ADUL.- UCI GENERAL | S/M | S/M | S/S | MC | 2021 | 4 | 15 | 0 | 0 | 0 | 0 | 0 | 0 | 0 | 0 | 0 | 0 | 0 | X | 0 | 0 | 0 | 0
2277 | MESA DE NOCHE DE METAL - VELADOR DE METAL | MESA DE NOCHE DE METAL - VELADOR DE METAL | UNIDAD DE CUIDADOS CRITICOS DEL ADULTO | UNID. PREST. DE SERV. DE EMERG. Y CUID. CRIT.- SERV CUID CRIT ADUL.- UCI GENERAL | S/M | S/M | S/S | MC | 2021 | 4 | 15 | 0 | 0 | 0 | 0 | 0 | 0 | 0 | 0 | 0 | 0 | 0 | X | 0 | 0 | 0 | 0
2278 | MESA DE NOCHE DE METAL - VELADOR DE METAL | MESA DE NOCHE DE METAL - VELADOR DE METAL | UNIDAD DE CUIDADOS CRITICOS DEL ADULTO | UNID. PREST. DE SERV. DE EMERG. Y CUID. CRIT.- SERV CUID CRIT ADUL.- UCI GENERAL | S/M | S/M | S/S | MC | 2021 | 4 | 15 | 0 | 0 | 0 | 0 | 0 | 0 | 0 | 0 | 0 | 0 | 0 | X | 0 | 0 | 0 | 0
2279 | MESA DE NOCHE DE METAL - VELADOR DE METAL | MESA DE NOCHE DE METAL - VELADOR DE METAL | UNIDAD DE CUIDADOS CRITICOS DEL ADULTO | UNID. PREST. DE SERV. DE EMERG. Y CUID. CRIT.- SERV CUID CRIT ADUL.- UCI GENERAL | S/M | S/M | S/S | MC | 2021 | 4 | 15 | 0 | 0 | 0 | 0 | 0 | 0 | 0 | 0 | 0 | 0 | 0 | X | 0 | 0 | 0 | 0
2280 | MESA DE NOCHE DE METAL - VELADOR DE METAL | MESA DE NOCHE DE METAL - VELADOR DE METAL | UNIDAD DE CUIDADOS CRITICOS DEL ADULTO | UNID. PREST. DE SERV. DE EMERG. Y CUID. CRIT.- SERV CUID CRIT ADUL.- UCI GENERAL | S/M | S/M | S/S | MC | 2021 | 4 | 15 | 0 | 0 | 0 | 0 | 0 | 0 | 0 | 0 | 0 | 0 | 0 | X | 0 | 0 | 0 | 0
2281 | MESA DE NOCHE DE METAL - VELADOR DE METAL | MESA DE NOCHE DE METAL - VELADOR DE METAL | UNIDAD DE CUIDADOS CRITICOS DEL ADULTO | UNID. PREST. DE SERV. DE EMERG. Y CUID. CRIT.- SERV CUID CRIT ADUL.- UCI GENERAL | S/M | S/M | S/S | MC | 2021 | 4 | 15 | 0 | 0 | 0 | 0 | 0 | 0 | 0 | 0 | 0 | 0 | 0 | X | 0 | 0 | 0 | 0
2282 | MESA DE NOCHE DE METAL - VELADOR DE METAL | MESA DE NOCHE DE METAL - VELADOR DE METAL | UNIDAD DE CUIDADOS CRITICOS DEL ADULTO | UNID. PREST. DE SERV. DE EMERG. Y CUID. CRIT.- SERV CUID CRIT ADUL.- UCI GENERAL | S/M | S/M | S/S | MC | 2021 | 4 | 15 | 0 | 0 | 0 | 0 | 0 | 0 | 0 | 0 | 0 | 0 | 0 | X | 0 | 0 | 0 | 0
2283 | MESA DE NOCHE DE METAL - VELADOR DE METAL | MESA DE NOCHE DE METAL - VELADOR DE METAL | UNIDAD DE CUIDADOS CRITICOS DEL ADULTO | UNID. PREST. DE SERV. DE EMERG. Y CUID. CRIT.- SERV CUID CRIT ADUL.- UCI GENERAL | S/M | S/M | S/S | MC | 2021 | 4 | 15 | 0 | 0 | 0 | 0 | 0 | 0 | 0 | 0 | 0 | 0 | 0 | X | 0 | 0 | 0 | 0
2284 | MESA DE NOCHE DE METAL - VELADOR DE METAL | MESA DE NOCHE DE METAL - VELADOR DE METAL | UNIDAD DE CUIDADOS CRITICOS DEL ADULTO | UNID. PREST. DE SERV. DE EMERG. Y CUID. CRIT.- SERV CUID CRIT ADUL.- UCI GENERAL | S/M | S/M | S/S | MC | 2021 | 4 | 15 | 0 | 0 | 0 | 0 | 0 | 0 | 0 | 0 | 0 | 0 | 0 | X | 0 | 0 | 0 | 0
2285 | MESA DE NOCHE DE METAL - VELADOR DE METAL | MESA DE NOCHE DE METAL - VELADOR DE METAL | UNIDAD DE CUIDADOS CRITICOS DEL ADULTO | UNID. PREST. DE SERV. DE EMERG. Y CUID. CRIT.- SERV CUID CRIT ADUL.- UCI GENERAL | S/M | S/M | S/S | MC | 2021 | 4 | 15 | 0 | 0 | 0 | 0 | 0 | 0 | 0 | 0 | 0 | 0 | 0 | X | 0 | 0 | 0 | 0
2286 | MESA DE NOCHE DE METAL - VELADOR DE METAL | MESA DE NOCHE DE METAL - VELADOR DE METAL | UNIDAD DE CUIDADOS CRITICOS DEL ADULTO | UNID. PREST. DE SERV. DE EMERG. Y CUID. CRIT.- SERV CUID CRIT ADUL.- UCI GENERAL | S/M | S/M | S/S | MC | 2021 | 4 | 15 | 0 | 0 | 0 | 0 | 0 | 0 | 0 | 0 | 0 | 0 | 0 | X | 0 | 0 | 0 | 0
2287 | MESA DE NOCHE DE METAL - VELADOR DE METAL | MESA DE NOCHE DE METAL - VELADOR DE METAL | UNIDAD DE CUIDADOS CRITICOS DEL ADULTO | UNID. PREST. DE SERV. DE EMERG. Y CUID. CRIT.- SERV CUID CRIT ADUL.- UCI GENERAL | S/M | S/M | S/S | MC | 2021 | 4 | 15 | 0 | 0 | 0 | 0 | 0 | 0 | 0 | 0 | 0 | 0 | 0 | X | 0 | 0 | 0 | 0
2288 | MESA DE NOCHE DE METAL - VELADOR DE METAL | MESA DE NOCHE DE METAL - VELADOR DE METAL | UNIDAD DE CUIDADOS CRITICOS DEL ADULTO | UNID. PREST. DE SERV. DE EMERG. Y CUID. CRIT.- SERV CUID CRIT ADUL.- UCI GENERAL | S/M | S/M | S/S | MC | 2021 | 4 | 15 | 0 | 0 | 0 | 0 | 0 | 0 | 0 | 0 | 0 | 0 | 0 | X | 0 | 0 | 0 | 0
2289 | MESA DE NOCHE DE METAL - VELADOR DE METAL | MESA DE NOCHE DE METAL - VELADOR DE METAL | UNIDAD DE CUIDADOS CRITICOS DEL ADULTO | UNID. PREST. DE SERV. DE EMERG. Y CUID. CRIT.- SERV CUID CRIT ADUL.- UCI GENERAL | S/M | S/M | S/S | MC | 2021 | 4 | 15 | 0 | 0 | 0 | 0 | 0 | 0 | 0 | 0 | 0 | 0 | 0 | X | 0 | 0 | 0 | 0
2290 | MESA DE NOCHE DE METAL - VELADOR DE METAL | MESA DE NOCHE DE METAL - VELADOR DE METAL | UNIDAD DE CUIDADOS CRITICOS DEL ADULTO | UNID. PREST. DE SERV. DE EMERG. Y CUID. CRIT.- SERV CUID CRIT ADUL.- UCI GENERAL | S/M | S/M | S/S | MC | 2021 | 4 | 15 | 0 | 0 | 0 | 0 | 0 | 0 | 0 | 0 | 0 | 0 | 0 | X | 0 | 0 | 0 | 0
2291 | MESA DE NOCHE DE METAL - VELADOR DE METAL | MESA DE NOCHE DE METAL - VELADOR DE METAL | UNIDAD DE CUIDADOS CRITICOS DEL ADULTO | UNID. PREST. DE SERV. DE EMERG. Y CUID. CRIT.- SERV CUID CRIT ADUL.- UCI GENERAL | S/M | S/M | S/S | MC | 2021 | 4 | 15 | 0 | 0 | 0 | 0 | 0 | 0 | 0 | 0 | 0 | 0 | 0 | X | 0 | 0 | 0 | 0
2292 | MESA DE NOCHE DE METAL - VELADOR DE METAL | MESA DE NOCHE DE METAL - VELADOR DE METAL | UNIDAD DE CUIDADOS CRITICOS DEL ADULTO | UNID. PREST. DE SERV. DE EMERG. Y CUID. CRIT.- SERV CUID CRIT ADUL.- UCI GENERAL | S/M | S/M | S/S | MC | 2021 | 4 | 15 | 0 | 0 | 0 | 0 | 0 | 0 | 0 | 0 | 0 | 0 | 0 | X | 0 | 0 | 0 | 0
2293 | MESA DE NOCHE DE METAL - VELADOR DE METAL | MESA DE NOCHE DE METAL - VELADOR DE METAL | UNIDAD DE CUIDADOS CRITICOS DEL ADULTO | UNID. PREST. DE SERV. DE EMERG. Y CUID. CRIT.- SERV CUID CRIT ADUL.- UCI GENERAL | S/M | S/M | S/S | MC | 2021 | 4 | 15 | 0 | 0 | 0 | 0 | 0 | 0 | 0 | 0 | 0 | 0 | 0 | X | 0 | 0 | 0 | 0
2294 | MESA DE PARTOS | MESA DE PARTOS | UNIDAD DE HOSPITALIZACION DE GINECO OBSTETRICIA | UNID. PREST. DE SERV. DE GINE. OBST.- SERV. DE OBST.- SALA DE PARTOS 1 | METAX | E-630 | 151223-3896 | B | 2017 | 8 | 10 | X | 0 | 0 | 0 | 0 | 0 | 0 | 0 | 0 | 0 | X | 0 | 0 | 0 | 0 | 0
2295 | MESA DE PARTOS | MESA DE PARTOS | UNIDAD DE HOSPITALIZACION DE GINECO OBSTETRICIA | UNID. PREST. DE SERV. DE GINE. OBST.- SERV. DE OBST.- SALA DE PARTOS 2 | METAX | E-630 | 151223-3897 | B | 2017 | 8 | 10 | X | 0 | 0 | 0 | 0 | 0 | 0 | 0 | 0 | 0 | X | 0 | 0 | 0 | 0 | 0
2296 | MESA DE PARTOS | MESA DE PARTOS | UNIDAD DE ANESTESIOLOGIA | UNID. PREST. DE SERV. DE ESP. QUIR.- SERV DE ANEST. Y CENT. QUIR.- SALA DE OPERAC. CIRUGIA MENOR | METAX | E-630 | 151223-3895 | B | 2017 | 8 | 10 | X | 0 | 0 | 0 | 0 | 0 | 0 | 0 | 0 | 0 | X | 0 | 0 | 0 | 0 | 0
2297 | MESA DE PARTOS | MESA DE PARTOS | UNIDAD DE ANESTESIOLOGIA | UNID. PREST. DE SERV. DE ESP. QUIR.- SERV DE ANEST. Y CENT. QUIR.- SALA DE OPERACIONES | METAX | E-630 | 151223-3894 | B | 2017 | 8 | 10 | X | 0 | 0 | 0 | 0 | 0 | 0 | 0 | 0 | 0 | X | 0 | 0 | 0 | 0 | 0
2298 | MESA ELECTROHIDRAULICA PARA OPERACION QUIRURGICA | MESA ELECTROHIDRAULICA PARA OPERACION QUIRURGICA | UNIDAD DE ANESTESIOLOGIA | UNID. PREST. DE SERV. DE ESP. QUIR.- SERV DE ANEST. Y CENT. QUIR.- SALA DE OPERAC. CIRUGIA MAYOR 3 | INFIMED | VIVAX OT-02 | 0914/139 | B | 2017 | 8 | 10 | X | 0 | 0 | 0 | 0 | 0 | 0 | 0 | 0 | 0 | X | 0 | 0 | 0 | 0 | 0
2299 | MESA ELECTROHIDRAULICA PARA OPERACION QUIRURGICA | MESA ELECTROHIDRAULICA PARA OPERACION QUIRURGICA | UNIDAD DE ANESTESIOLOGIA | UNID. PREST. DE SERV. DE ESP. QUIR.- SERV DE ANEST. Y CENT. QUIR.- SALA DE OPERAC. CIRUGIA MAYOR 2 | INFIMED | VIVAX OT-02 | 0914/137 | B | 2017 | 8 | 10 | X | 0 | 0 | 0 | 0 | 0 | 0 | 0 | 0 | 0 | X | 0 | 0 | 0 | 0 | 0
2300 | MESA ELECTROHIDRAULICA PARA OPERACION QUIRURGICA | MESA ELECTROHIDRAULICA PARA OPERACION QUIRURGICA | UNIDAD DE CUIDADOS CRITICOS DE NEONATOLOGIA | UNID. PREST. DE SERV. DE PED. Y NEONAT. - SERV. DE NEO. CUID. CRIT. DEL NEO.- SALA DE PROCED. 2 | INFIMED | VIVAX OT-02 | 0914/135 | B | 2017 | 8 | 10 | X | 0 | 0 | 0 | 0 | 0 | 0 | 0 | 0 | 0 | X | 0 | 0 | 0 | 0 | 0
2301 | MESA ELECTROHIDRAULICA PARA OPERACION QUIRURGICA | MESA ELECTROHIDRAULICA PARA OPERACION QUIRURGICA | UNIDAD DE ANESTESIOLOGIA | UNID. PREST. DE SERV. DE ESP. QUIR.- SERV DE ANEST. Y CENT. QUIR.- SALA DE OPERAC. CIRUGIA MENOR | INFIMED | VIVAX0T-02 | 0914/138 | B | 2017 | 8 | 10 | X | 0 | 0 | 0 | 0 | 0 | 0 | 0 | 0 | 0 | X | 0 | 0 | 0 | 0 | 0
2302 | MESA ELECTROHIDRAULICA PARA OPERACION QUIRURGICA | MESA ELECTROHIDRAULICA PARA OPERACION QUIRURGICA | UNIDAD DE ANESTESIOLOGIA | UNID. PREST. DE SERV. DE ESP. QUIR.- SERV DE ANEST. Y CENT. QUIR.- SALA DE OPERAC. CIRUGIA MAYOR 3 | ALVOMEDICAL | ETIUDA 4-02 522 | 12-047 | B | 2017 | 8 | 10 | X | 0 | 0 | 0 | 0 | 0 | 0 | 0 | 0 | 0 | X | 0 | 0 | 0 | 0 | 0
2303 | MESA METALICA DE USO MEDICO Y QUIRURGICO (OTROS) | MESA METALICA DE USO MEDICO Y QUIRURGICO (OTROS) | UNIDAD DE PATOLOGIA CLINICA, PATOLOGIA ANATOMICA, HEMOTERAPIA Y BANCO DE SANGRE | UNID. PREST. DE SERV. DE APOYO AL DIAG. Y TRAT.- SERV DE PATOL. CLIN. - CUBICULO RECOLEC. DE MUESTRA | METAX | MM-4i | 141218-18973 | MC | 2017 | 8 | 15 | X | 0 | 0 | 0 | 0 | 0 | 0 | 0 | 0 | 0 | 0 | 0 | 0 | 0 | 0 | X
2304 | MESA METALICA DE USO MEDICO Y QUIRURGICO (OTROS) | MESA METALICA DE USO MEDICO Y QUIRURGICO (OTROS) | UNIDAD DE ONCOLOGIA | UNIDAD DE ONCOLOGIA - CONSULTORIO DE CIRUGIA ONCOLOGICA | METAX | MM-4i | S/S | MC | 2017 | 8 | 15 | X | 0 | 0 | 0 | 0 | 0 | 0 | 0 | 0 | 0 | 0 | 0 | 0 | 0 | 0 | X
2305 | MESA METALICA DE USO MEDICO Y QUIRURGICO (OTROS) | MESA METALICA DE USO MEDICO Y QUIRURGICO (OTROS) | SERVICIO DE EMERGENCIA | UNID. PREST. DE SERV. DE EMERG. Y CUID. CRIT.- SERV. DE EMERG.- TÓPICO DE CIRUGÍA PEDIATRÍA | METAX | MM-4i | S/S | MC | 2017 | 8 | 15 | X | 0 | 0 | 0 | 0 | 0 | 0 | 0 | 0 | 0 | 0 | 0 | 0 | 0 | 0 | X
2306 | MESA METALICA DE USO MEDICO Y QUIRURGICO (OTROS) | MESA METALICA DE USO MEDICO Y QUIRURGICO (OTROS) | SERVICIO DE EMERGENCIA | UNID. PREST. DE SERV. DE EMERG. Y CUID. CRIT.- SERV. DE EMERG.- TÓPICO DE PEDIATRÍA | METAX | MM-4I | S/S | MC | 2017 | 8 | 15 | X | 0 | 0 | 0 | 0 | 0 | 0 | 0 | 0 | 0 | 0 | 0 | 0 | 0 | 0 | X
2307 | MESA METALICA DE USO MEDICO Y QUIRURGICO (OTROS) | MESA METALICA DE USO MEDICO Y QUIRURGICO (OTROS) | SERVICIO DE EMERGENCIA | UNID. PREST. DE SERV. DE EMERG. Y CUID. CRIT.- SERV. DE EMERG.- SALA DE PROCEDIMIENTO PEDIATRIA | METAX | MM-4I | S/S | MC | 2017 | 8 | 15 | X | 0 | 0 | 0 | 0 | 0 | 0 | 0 | 0 | 0 | 0 | 0 | 0 | 0 | 0 | X
2308 | MESA METALICA DE USO MEDICO Y QUIRURGICO (OTROS) | MESA METALICA DE USO MEDICO Y QUIRURGICO (OTROS) | UNIDAD DE HOSPITALIZACION DE GINECO OBSTETRICIA | UNID. PREST. DE SERV. DE GINE. OBST.- SERV. DE GIN.OBST.- SALA DE COLPOSCOPIA CONS EXT | METAX | MM-4i | S/S | MC | 2017 | 8 | 15 | X | 0 | 0 | 0 | 0 | 0 | 0 | 0 | 0 | 0 | 0 | 0 | 0 | 0 | 0 | X
2309 | MESA METALICA DE USO MEDICO Y QUIRURGICO (OTROS) | MESA METALICA DE USO MEDICO Y QUIRURGICO (OTROS) | SERVICIO DE EMERGENCIA | UNID. PREST. DE SERV. DE EMERG. Y CUID. CRIT.- SERV. DE EMERG.- TRIAJE Y M.A.R. PEDIATRÍA | METAX | MM-4I | S/S | MC | 2017 | 8 | 15 | X | 0 | 0 | 0 | 0 | 0 | 0 | 0 | 0 | 0 | 0 | 0 | 0 | 0 | 0 | X
2310 | MESA METALICA DE USO MEDICO Y QUIRURGICO (OTROS) | MESA METALICA DE USO MEDICO Y QUIRURGICO (OTROS) | UNIDAD DE PATOLOGIA CLINICA, PATOLOGIA ANATOMICA, HEMOTERAPIA Y BANCO DE SANGRE | UNID. PREST. DE SERV. DE APOYO AL DIAG. Y TRAT.- SERV DE PATOL. CLIN. - LABORATORIO DE EMERGENCIA | METAX | MM-4i | S/S | MC | 2017 | 8 | 15 | X | 0 | 0 | 0 | 0 | 0 | 0 | 0 | 0 | 0 | 0 | 0 | 0 | 0 | 0 | X
2311 | MESA METALICA DE USO MEDICO Y QUIRURGICO (OTROS) | MESA METALICA DE USO MEDICO Y QUIRURGICO (OTROS) | UNIDAD DE CONSULTA EXTERNA | UNID. PREST. DE SERV. DE ESP. QUIR.- SERV OTRAS ESPEC. QUIR. - SALA DE YESOS | METAX | MM-4i | S/S | MC | 2017 | 8 | 15 | X | 0 | 0 | 0 | 0 | 0 | 0 | 0 | 0 | 0 | 0 | 0 | 0 | 0 | 0 | X
2312 | MESA METALICA DE USO MEDICO Y QUIRURGICO (OTROS) | MESA METALICA DE USO MEDICO Y QUIRURGICO (OTROS) | UNIDAD DE CONSULTA EXTERNA | UNID. PREST. DE SERV DE ESPEC. CLIN..-SERV. OTRAS ESPEC. MED. CLIN.- SALA DE BRONCOFIBROSCOPIA | METAX | MM-4i | S/S | MC | 2017 | 8 | 15 | X | 0 | 0 | 0 | 0 | 0 | 0 | 0 | 0 | 0 | 0 | 0 | 0 | 0 | 0 | X
2313 | MESA METALICA DE USO MEDICO Y QUIRURGICO (OTROS) | MESA METALICA DE USO MEDICO Y QUIRURGICO (OTROS) | UNIDAD DE CONSULTA EXTERNA | UNID. PREST. DE SERV DE ESPEC. CLIN..-SERV. OTRAS ESPEC. MED. CLIN.- CONS. DERMATOLOGIA | METAX | MM-4i | S/S | MC | 2017 | 8 | 15 | X | 0 | 0 | 0 | 0 | 0 | 0 | 0 | 0 | 0 | 0 | 0 | 0 | 0 | 0 | X
2314 | MESA METALICA DE USO MEDICO Y QUIRURGICO (OTROS) | MESA METALICA DE USO MEDICO Y QUIRURGICO (OTROS) | UNIDAD DE HOSPITALIZACION DE GINECO OBSTETRICIA | UNID. PREST. DE SERV. DE GINE. OBST.- SERV. DE OBST.- SALA DE MONITOREO FETAL | METAX | MM-4i | S/S | MC | 2017 | 8 | 15 | X | 0 | 0 | 0 | 0 | 0 | 0 | 0 | 0 | 0 | 0 | 0 | 0 | 0 | 0 | X
2315 | MESA METALICA DE USO MEDICO Y QUIRURGICO (OTROS) | MESA METALICA DE USO MEDICO Y QUIRURGICO (OTROS) | UNIDAD DE PATOLOGIA CLINICA, PATOLOGIA ANATOMICA, HEMOTERAPIA Y BANCO DE SANGRE | UNID. PREST. DE SERV. DE APOYO AL DIAG. Y TRAT.- SERV DE HEMOT. - OFICINA ADMINISTRATIVA | METAX | MM-4i | 141218-18983 | MC | 2017 | 8 | 15 | X | 0 | 0 | 0 | 0 | 0 | 0 | 0 | 0 | 0 | 0 | 0 | 0 | 0 | 0 | X
2316 | MESA METALICA DE USO MEDICO Y QUIRURGICO (OTROS) | MESA METALICA DE USO MEDICO Y QUIRURGICO (OTROS) | UNIDAD DE DIAGNOSTICO POR IMAGENES | DAADYT - SADYBS - UDI - ARCHIVO / ALMACÉN | METAX | MM-4i | S/S | MC | 2017 | 8 | 15 | X | 0 | 0 | 0 | 0 | 0 | 0 | 0 | 0 | 0 | 0 | 0 | 0 | 0 | 0 | X
2317 | MESA METALICA DE USO MEDICO Y QUIRURGICO (OTROS) | MESA METALICA DE USO MEDICO Y QUIRURGICO (OTROS) | UNIDAD DE DIAGNOSTICO POR IMAGENES | DAADYT - SADYBS - UDI - ARCHIVO / ALMACÉN | METAX | MM-4i | S/S | MC | 2017 | 8 | 15 | X | 0 | 0 | 0 | 0 | 0 | 0 | 0 | 0 | 0 | 0 | 0 | 0 | 0 | 0 | X
2318 | MESA METALICA DE USO MEDICO Y QUIRURGICO (OTROS) | MESA METALICA DE USO MEDICO Y QUIRURGICO (OTROS) | UNIDAD DE HOPITALIZACION DE MEDICINA | UNID. PREST. DE SERV DE ESPEC. CLIN..-SERV. MEDIC. INT.- TOPICO 1 | METAX | MM-4i | S/S | MC | 2017 | 8 | 15 | X | 0 | 0 | 0 | 0 | 0 | 0 | 0 | 0 | 0 | 0 | 0 | 0 | 0 | 0 | X
2319 | MESA METALICA DE USO MEDICO Y QUIRURGICO (OTROS) | MESA METALICA DE USO MEDICO Y QUIRURGICO (OTROS) | UNIDAD DE CONSULTA EXTERNA | UNID. PREST. DE SERV DE ESPEC. CLIN..-SERV. OTRAS ESPEC. MED. CLIN.- SALA DE PRUEBA DE ESFUERZO | METAX | MM-4i | S/S | MC | 2017 | 8 | 15 | X | 0 | 0 | 0 | 0 | 0 | 0 | 0 | 0 | 0 | 0 | 0 | 0 | 0 | 0 | X
2320 | MESA METALICA DE USO MEDICO Y QUIRURGICO (OTROS) | MESA METALICA DE USO MEDICO Y QUIRURGICO (OTROS) | UNIDAD DE HOSPITALIZACION DE PEDIATRIA | UNID. PREST. DE SERV. DE PED. Y NEONAT. - SERV. DE PEDIAT.- LACTANTES- TOPICO 3 | METAX | MM-4i | S/S | MC | 2017 | 8 | 15 | X | 0 | 0 | 0 | 0 | 0 | 0 | 0 | 0 | 0 | 0 | 0 | 0 | 0 | 0 | X
2321 | MESA METALICA DE USO MEDICO Y QUIRURGICO (OTROS) | MESA METALICA DE USO MEDICO Y QUIRURGICO (OTROS) | UNIDAD DE HOSPITALIZACION DE GINECO OBSTETRICIA | UNID. PREST. DE SERV. DE GINE. OBST.- SERV. DE GIN.OBST.- TOPICO 4 HOSPI | METAX | MM-4i | S/S | MC | 2017 | 8 | 15 | X | 0 | 0 | 0 | 0 | 0 | 0 | 0 | 0 | 0 | 0 | 0 | 0 | 0 | 0 | X
2322 | MESA METALICA PARA AUTOPSIA | MESA METALICA PARA AUTOPSIA | UNIDAD DE PATOLOGIA CLINICA, PATOLOGIA ANATOMICA, HEMOTERAPIA Y BANCO DE SANGRE | UNID. PREST. DE SERV. DE APOYO AL DIAG. Y TRAT.- SERV DE ANAT. PATOL.- PREPARACION DE CADAVERES | METAX | MD-CADAV | S/S | MC | 2017 | 8 | 15 | X | 0 | 0 | 0 | 0 | 0 | 0 | 0 | 0 | 0 | 0 | 0 | 0 | 0 | 0 | X
2323 | MESA METALICA RODABLE PARA CURACIONES | MESA METALICA RODABLE PARA CURACIONES | UNIDAD DE CONSULTA EXTERNA | UNID. PREST. DE SERV. DE ESP. QUIR.- SERV OTRAS ESPEC. QUIR. - SALA DE CITOSCOPIA | METAX | MA-12i | S/S | MC | 2017 | 8 | 15 | X | 0 | 0 | 0 | 0 | 0 | 0 | 0 | 0 | 0 | 0 | 0 | 0 | 0 | 0 | X
2324 | MESA METALICA RODABLE PARA CURACIONES | MESA METALICA RODABLE PARA CURACIONES | UNIDAD DE CONSULTA EXTERNA | UNID. PREST. DE SERV DE ESPEC. CLIN.- SERV. OTRAS ESPEC. MED. CLIN.- TRIAJE 1 ENFERMERIA | METAX | MA-12i | S/S | MC | 2017 | 8 | 15 | X | 0 | 0 | 0 | 0 | 0 | 0 | 0 | 0 | 0 | 0 | 0 | 0 | 0 | 0 | X
2325 | MESA METALICA RODABLE PARA CURACIONES | MESA METALICA RODABLE PARA CURACIONES | UNIDAD DE HOSPITALIZACION DE GINECO OBSTETRICIA | UNID. PREST. DE SERV. DE GINE. OBST.- SERV. DE OBST.- PLANIFICACION FAMILIAR CONS. EXT. | METAX | MA-12i | S/S | MC | 2017 | 8 | 15 | X | 0 | 0 | 0 | 0 | 0 | 0 | 0 | 0 | 0 | 0 | 0 | 0 | 0 | 0 | X
2326 | MESA METALICA RODABLE PARA CURACIONES | MESA METALICA RODABLE PARA CURACIONES | SERVICIO DE EMERGENCIA | UNID. PREST. DE SERV. DE EMERG. Y CUID. CRIT.- SERV. DE EMERG.- TÓPICO DE GINECOLOGÍA 1 | METAX | MA-12i | S/S | MC | 2017 | 8 | 15 | X | 0 | 0 | 0 | 0 | 0 | 0 | 0 | 0 | 0 | 0 | 0 | 0 | 0 | 0 | X
2327 | MESA METALICA RODABLE PARA CURACIONES | MESA METALICA RODABLE PARA CURACIONES | UNIDAD DE HOSPITALIZACION DE GINECO OBSTETRICIA | UNID. PREST. DE SERV. DE GINE. OBST.- SERV. DE OBST.- SALA DE MONITOREO FETAL | METAX | MA-12i | S/S | MC | 2017 | 8 | 15 | X | 0 | 0 | 0 | 0 | 0 | 0 | 0 | 0 | 0 | 0 | 0 | 0 | 0 | 0 | X
2328 | MESA METALICA RODABLE PARA CURACIONES | MESA METALICA RODABLE PARA CURACIONES | UNIDAD DE HOSPITALIZACION DE GINECO OBSTETRICIA | UNID. PREST. DE SERV. DE GINE. OBST.- SERV. DE GIN.OBST.- SALA DE COLPOSCOPIA CONS EXT | METAX | MA-12i | S/S | MC | 2017 | 8 | 15 | X | 0 | 0 | 0 | 0 | 0 | 0 | 0 | 0 | 0 | 0 | 0 | 0 | 0 | 0 | X
2329 | MESA METALICA RODABLE PARA CURACIONES | MESA METALICA RODABLE PARA CURACIONES | UNIDAD DE CONSULTA EXTERNA | UNID. PREST. DE SERV. DE GINE. OBST.- SERV. DE GIN.OBST.- CONSULRORIO GIINECOLOGIA 1 CONS EXT | METAX | MA-12i | S/S | MC | 2017 | 8 | 15 | X | 0 | 0 | 0 | 0 | 0 | 0 | 0 | 0 | 0 | 0 | 0 | 0 | 0 | 0 | X
2330 | MESA METALICA RODABLE PARA CURACIONES | MESA METALICA RODABLE PARA CURACIONES | UNIDAD DE CONSULTA EXTERNA | UNID. PREST. DE SERV. DE GINE. OBST.- SERV. DE GIN.OBST.- CONSULRORIO GIINECOLOGIA 2 CONS EXT | METAX | MA-12i | S/S | MC | 2017 | 8 | 15 | X | 0 | 0 | 0 | 0 | 0 | 0 | 0 | 0 | 0 | 0 | 0 | 0 | 0 | 0 | X
2331 | MESA METALICA RODABLE PARA CURACIONES | MESA METALICA RODABLE PARA CURACIONES | UNIDAD DE HOSPITALIZACION DE GINECO OBSTETRICIA | UNID. PREST. DE SERV. DE GINE. OBST.- SERV. DE OBST.- CONSULTORIO OBSTETRICO CONS EXT | METAX | MA-12i | S/S | MC | 2017 | 8 | 15 | X | 0 | 0 | 0 | 0 | 0 | 0 | 0 | 0 | 0 | 0 | 0 | 0 | 0 | 0 | X
2332 | MESA METALICA RODABLE PARA CURACIONES | MESA METALICA RODABLE PARA CURACIONES | UNIDAD DE HOSPITALIZACION DE GINECO OBSTETRICIA | UNID. PREST. DE SERV. DE GINE. OBST.- SERV. DE OBST.- CONSULT. ADOLEC. INFERTILIDAD CONS EXT | METAX | MA-12i | S/S | MC | 2017 | 8 | 15 | X | 0 | 0 | 0 | 0 | 0 | 0 | 0 | 0 | 0 | 0 | 0 | 0 | 0 | 0 | X
2333 | MESA METALICA RODABLE PARA CURACIONES | MESA METALICA RODABLE PARA CURACIONES | SERVICIO DE EMERGENCIA | UNID. PREST. DE SERV. DE EMERG. Y CUID. CRIT.- SERV. DE EMERG.- SALA DE OBSERVACIÓN 2 | METAX | MA-37I | S/S | MC | 2017 | 8 | 15 | X | 0 | 0 | 0 | 0 | 0 | 0 | 0 | 0 | 0 | 0 | 0 | 0 | 0 | 0 | X
2334 | MESA METALICA RODABLE PARA CURACIONES | MESA METALICA RODABLE PARA CURACIONES | SERVICIO DE EMERGENCIA | UNID. PREST. DE SERV. DE EMERG. Y CUID. CRIT.- SERV. DE EMERG.- TRIAJE EMERGENCIA | METAX | MA-37i | S/S | MC | 2017 | 8 | 15 | X | 0 | 0 | 0 | 0 | 0 | 0 | 0 | 0 | 0 | 0 | 0 | 0 | 0 | 0 | X
2335 | MESA METALICA RODABLE PARA CURACIONES | MESA METALICA RODABLE PARA CURACIONES | UNIDAD DE DIAGNOSTICO POR IMAGENES | DAADYT - SADYBS - UDI - CAMILLAS | METAX | MA-12i | S/S | MC | 2017 | 8 | 15 | X | 0 | 0 | 0 | 0 | 0 | 0 | 0 | 0 | 0 | 0 | 0 | 0 | 0 | 0 | X
2336 | MESA METALICA RODABLE PARA CURACIONES | MESA METALICA RODABLE PARA CURACIONES | UNIDAD DE CONSULTA EXTERNA | UNID. PREST. DE SERV. DE ESP. QUIR.- SERV OTRAS ESPEC. QUIR. - CONSULTORIO DE UROLOGIA 1 | METAX | MA-12i | S/S | MC | 2017 | 8 | 15 | X | 0 | 0 | 0 | 0 | 0 | 0 | 0 | 0 | 0 | 0 | 0 | 0 | 0 | 0 | X
2337 | MESA METALICA RODABLE PARA CURACIONES | MESA METALICA RODABLE PARA CURACIONES | UNIDAD DE CONSULTA EXTERNA | UNID. PREST. DE SERV. DE ESP. QUIR.- SERV OTRAS ESPEC. QUIR. - SALA DE YESOS | METAX | MA-37i | S/S | MC | 2017 | 8 | 15 | X | 0 | 0 | 0 | 0 | 0 | 0 | 0 | 0 | 0 | 0 | 0 | 0 | 0 | 0 | X
2338 | MESA METALICA RODABLE PARA CURACIONES | MESA METALICA RODABLE PARA CURACIONES | UNIDAD DE CONSULTA EXTERNA | UNID. PREST. DE SERV. DE ESP. QUIR.- SERV OTRAS ESPEC. QUIR. - CONSULTORIO DE TRAUMATOLOGIA | METAX | MA-12i | S/S | MC | 2017 | 8 | 15 | X | 0 | 0 | 0 | 0 | 0 | 0 | 0 | 0 | 0 | 0 | 0 | 0 | 0 | 0 | X
2339 | MESA METALICA RODABLE PARA CURACIONES | MESA METALICA RODABLE PARA CURACIONES | UNIDAD DE CONSULTA EXTERNA | UNID. PREST. DE SERV. DE ESP. QUIR.- SERV OTRAS ESPEC. QUIR. - SALA DE ELECTROENCEFALOGRAFIA | METAX | MA-12i | S/S | MC | 2017 | 8 | 15 | X | 0 | 0 | 0 | 0 | 0 | 0 | 0 | 0 | 0 | 0 | 0 | 0 | 0 | 0 | X
2340 | MESA METALICA RODABLE PARA CURACIONES | MESA METALICA RODABLE PARA CURACIONES | UNIDAD DE CONSULTA EXTERNA | UNID. PREST. DE SERV. DE ESP. QUIR.- SERV OTRAS ESPEC. QUIR. -UNID FUNC DE OFTAL. PROC MEN LASER 2 | METAX | MA-37i | S/S | MC | 2017 | 8 | 15 | X | 0 | 0 | 0 | 0 | 0 | 0 | 0 | 0 | 0 | 0 | 0 | 0 | 0 | 0 | X
2341 | MESA METALICA RODABLE PARA CURACIONES | MESA METALICA RODABLE PARA CURACIONES | UNIDAD DE CONSULTA EXTERNA | UNID. PREST. DE SERV. DE ESP. QUIR.- SERV OTRAS ESPEC. QUIR. -UNID FUNC DE OFTAL.PROC MEN LASER 1 | METAX | MA-37i | S/S | MC | 2017 | 8 | 15 | X | 0 | 0 | 0 | 0 | 0 | 0 | 0 | 0 | 0 | 0 | 0 | 0 | 0 | 0 | X
2342 | MESA METALICA RODABLE PARA CURACIONES | MESA METALICA RODABLE PARA CURACIONES | UNIDAD DE CONSULTA EXTERNA | UNID. PREST. DE SERV. DE ESP. QUIR.- SERV OTRAS ESPEC. QUIR. -UNID FUNC DE OFTAL.CONS OFTALM. 1 | METAX | MA-37i | S/S | MC | 2017 | 8 | 15 | X | 0 | 0 | 0 | 0 | 0 | 0 | 0 | 0 | 0 | 0 | 0 | 0 | 0 | 0 | X
2343 | MESA METALICA RODABLE PARA CURACIONES | MESA METALICA RODABLE PARA CURACIONES | UNIDAD DE CONSULTA EXTERNA | UNID. PREST. DE SERV. DE ESP. QUIR.- SERV OTRAS ESPEC. QUIR. -UNID FUNC DE OFTAL.CONS. OFTALM.2 | METAX | MA-37i | S/S | MC | 2017 | 8 | 15 | X | 0 | 0 | 0 | 0 | 0 | 0 | 0 | 0 | 0 | 0 | 0 | 0 | 0 | 0 | X
2344 | MESA METALICA RODABLE PARA CURACIONES | MESA METALICA RODABLE PARA CURACIONES | UNIDAD DE CONSULTA EXTERNA | UNID. PREST. DE SERV. DE ESP. QUIR.- SERV OTRAS ESPEC. QUIR. - CONSULTORIO OTORRINO 2 | METAX | MA-12i | S/S | MC | 2017 | 8 | 15 | X | 0 | 0 | 0 | 0 | 0 | 0 | 0 | 0 | 0 | 0 | 0 | 0 | 0 | 0 | X
2345 | MESA METALICA RODABLE PARA CURACIONES | MESA METALICA RODABLE PARA CURACIONES | UNIDAD DE CONSULTA EXTERNA | UNID. PREST. DE SERV. DE ESP. QUIR.- SERV OTRAS ESPEC. QUIR. - CONSULTORIO OTORRINO 1 | METAX | MA-12i | S/S | MC | 2017 | 8 | 15 | X | 0 | 0 | 0 | 0 | 0 | 0 | 0 | 0 | 0 | 0 | 0 | 0 | 0 | 0 | X
2346 | MESA METALICA RODABLE PARA CURACIONES | MESA METALICA RODABLE PARA CURACIONES | UNIDAD DE CONSULTA EXTERNA | UNID. PREST. DE SERV. DE ESP. QUIR.- SERV OTRAS ESPEC. QUIR. -SALA DE NASOENDOSCOPIA | METAX | MA-37i | S/S | MC | 2017 | 8 | 15 | X | 0 | 0 | 0 | 0 | 0 | 0 | 0 | 0 | 0 | 0 | 0 | 0 | 0 | 0 | X
2347 | MESA METALICA RODABLE PARA CURACIONES | MESA METALICA RODABLE PARA CURACIONES | UNIDAD DE CONSULTA EXTERNA | UNID. PREST. DE SERV DE ESPEC. CLIN..-SERV. OTRAS ESPEC. MED. CLIN.- SALA DE ENDOSCOPIA BAJA | METAX | MA-12i | S/S | MC | 2017 | 8 | 15 | X | 0 | 0 | 0 | 0 | 0 | 0 | 0 | 0 | 0 | 0 | 0 | 0 | 0 | 0 | X
2348 | MESA METALICA RODABLE PARA CURACIONES | MESA METALICA RODABLE PARA CURACIONES | UNIDAD DE CONSULTA EXTERNA | UNID. PREST. DE SERV DE ESPEC. CLIN..-SERV. OTRAS ESPEC. MED. CLIN.- SALA DE RECUPERACION | METAX | MA-12i | S/S | MC | 2017 | 8 | 15 | X | 0 | 0 | 0 | 0 | 0 | 0 | 0 | 0 | 0 | 0 | 0 | 0 | 0 | 0 | X
2349 | MESA METALICA RODABLE PARA CURACIONES | MESA METALICA RODABLE PARA CURACIONES | UNIDAD DE CONSULTA EXTERNA | UNID. PREST. DE SERV DE ESPEC. CLIN..-SERV. OTRAS ESPEC. MED. CLIN.- CONSULTA DE HEMATOLOGIA | METAX | MA-12i | S/S | MC | 2017 | 8 | 15 | X | 0 | 0 | 0 | 0 | 0 | 0 | 0 | 0 | 0 | 0 | 0 | 0 | 0 | 0 | X
2350 | MESA METALICA RODABLE PARA CURACIONES | MESA METALICA RODABLE PARA CURACIONES | UNIDAD DE CONSULTA EXTERNA | UNID. PREST. DE SERV. DE ESP. QUIR.- SERV OTRAS ESPEC. QUIR. - SALA DE PROCEDIMIENTOS MULTIPLES | METAX | MA-12i | S/S | MC | 2017 | 8 | 15 | X | 0 | 0 | 0 | 0 | 0 | 0 | 0 | 0 | 0 | 0 | 0 | 0 | 0 | 0 | X
2351 | MESA METALICA RODABLE PARA CURACIONES | MESA METALICA RODABLE PARA CURACIONES | UNIDAD DE CONSULTA EXTERNA | UNID. PREST. DE SERV. DE ESP. QUIR.- SERV OTRAS ESPEC. QUIR. -CIRUGIA GRAL. CONS. EXT. | METAX | MA-12i | S/S | MC | 2017 | 8 | 15 | X | 0 | 0 | 0 | 0 | 0 | 0 | 0 | 0 | 0 | 0 | 0 | 0 | 0 | 0 | X
2352 | MESA METALICA RODABLE PARA CURACIONES | MESA METALICA RODABLE PARA CURACIONES | UNIDAD DE ODONTOESTOMATOLOGIA CLINICA Y QUIRURGICA | UNID. PREST. DE SERV. DE APOYO AL DIAG. Y TRAT.- SERV. DE APOYO AL TRAT. - ODONTOLOGIA 1 | METAX | MA-37i | S/S | MC | 2017 | 8 | 15 | X | 0 | 0 | 0 | 0 | 0 | 0 | 0 | 0 | 0 | 0 | 0 | 0 | 0 | 0 | X
2353 | MESA METALICA RODABLE PARA CURACIONES | MESA METALICA RODABLE PARA CURACIONES | UNIDAD DE ODONTOESTOMATOLOGIA CLINICA Y QUIRURGICA | UNID. PREST. DE SERV. DE APOYO AL DIAG. Y TRAT.- SERV. DE APOYO AL TRAT. - ODONTOLOGIA 2 | METAX | MA-37i | S/S | MC | 2017 | 8 | 15 | X | 0 | 0 | 0 | 0 | 0 | 0 | 0 | 0 | 0 | 0 | 0 | 0 | 0 | 0 | X
2354 | MESA METALICA RODABLE PARA CURACIONES | MESA METALICA RODABLE PARA CURACIONES | UNIDAD DE ODONTOESTOMATOLOGIA CLINICA Y QUIRURGICA | UNID. PREST. DE SERV. DE APOYO AL DIAG. Y TRAT.- SERV. DE APOYO AL TRAT. - ODONTOLOGIA 3 | METAX | MA-37i | S/S | MC | 2017 | 8 | 15 | X | 0 | 0 | 0 | 0 | 0 | 0 | 0 | 0 | 0 | 0 | 0 | 0 | 0 | 0 | X
2355 | MESA METALICA RODABLE PARA CURACIONES | MESA METALICA RODABLE PARA CURACIONES | UNIDAD DE ODONTOESTOMATOLOGIA CLINICA Y QUIRURGICA | UNID. PREST. DE SERV. DE APOYO AL DIAG. Y TRAT.- SERV. DE APOYO AL TRAT. - ODONTOLOGIA 4 | METAX | MA-37I | S/S | MC | 2017 | 8 | 15 | X | 0 | 0 | 0 | 0 | 0 | 0 | 0 | 0 | 0 | 0 | 0 | 0 | 0 | 0 | X
2356 | MESA METALICA RODABLE PARA CURACIONES | MESA METALICA RODABLE PARA CURACIONES | UNIDAD DE CUIDADOS CRITICOS DE NEONATOLOGIA | UNID. PREST. DE SERV. DE PED. Y NEONAT. - SERV. DE NEO. CUID. CRIT. DEL NEO.- UCIN NEONATAL GEN 1 | METAX | MA-37i | S/S | MC | 2017 | 8 | 15 | X | 0 | 0 | 0 | 0 | 0 | 0 | 0 | 0 | 0 | 0 | 0 | 0 | 0 | 0 | X
2357 | MESA METALICA RODABLE PARA CURACIONES | MESA METALICA RODABLE PARA CURACIONES | UNIDAD DE CUIDADOS CRITICOS DEL ADULTO | UNID. PREST. DE SERV. DE EMERG. Y CUID. CRIT.- SERV CUID CRIT ADUL.- UCI NEUROQUIRURGICO | METAX | MA-37i | S/S | MC | 2017 | 8 | 15 | X | 0 | 0 | 0 | 0 | 0 | 0 | 0 | 0 | 0 | 0 | 0 | 0 | 0 | 0 | X
2358 | MESA METALICA RODABLE PARA CURACIONES | MESA METALICA RODABLE PARA CURACIONES | UNIDAD DE CUIDADOS CRITICOS DE PEDIATRIA | UNID. PREST. DE SERV. DE EMERG. Y CUID. CRIT.- SERV CUID CRIT PEDIAT.- UCIN PEDIATRICO | METAX | MA-37I | S/S | MC | 2017 | 8 | 15 | X | 0 | 0 | 0 | 0 | 0 | 0 | 0 | 0 | 0 | 0 | 0 | 0 | 0 | 0 | X
2359 | MESA METALICA RODABLE PARA CURACIONES | MESA METALICA RODABLE PARA CURACIONES | UNIDAD DE CUIDADOS CRITICOS DE NEONATOLOGIA | UNID. PREST. DE SERV. DE PED. Y NEONAT. - SERV. DE NEO. CUID. CRIT. DEL NEO.- SALA DE OBSERV. CUNERO | METAX | MA-37i | S/S | MC | 2017 | 8 | 15 | X | 0 | 0 | 0 | 0 | 0 | 0 | 0 | 0 | 0 | 0 | 0 | 0 | 0 | 0 | X
2360 | MESA METALICA RODABLE PARA CURACIONES | MESA METALICA RODABLE PARA CURACIONES | UNIDAD DE HOSPITALIZACION DE GINECO OBSTETRICIA | UNID. PREST. DE SERV. DE GINE. OBST.- SERV. DE OBST.- SALA DE PARTOS 2 | METAX | MA-37i | S/S | MC | 2017 | 8 | 15 | X | 0 | 0 | 0 | 0 | 0 | 0 | 0 | 0 | 0 | 0 | 0 | 0 | 0 | 0 | X
2361 | MESA METALICA RODABLE PARA CURACIONES | MESA METALICA RODABLE PARA CURACIONES | UNIDAD DE HOSPITALIZACION DE GINECO OBSTETRICIA | UNID. PREST. DE SERV. DE GINE. OBST.- SERV. DE OBST.- SALA DE PARTOS 1 | METAX | MA-12i | S/S | MC | 2017 | 8 | 15 | X | 0 | 0 | 0 | 0 | 0 | 0 | 0 | 0 | 0 | 0 | 0 | 0 | 0 | 0 | X
2362 | MESA METALICA RODABLE PARA CURACIONES | MESA METALICA RODABLE PARA CURACIONES | UNIDAD DE HOSPITALIZACION DE GINECO OBSTETRICIA | UNID. PREST. DE SERV. DE GINE. OBST.- SERV. DE OBST.- SALA DE PARTOS 2 | METAX | MA-12i | S/S | MC | 2017 | 8 | 15 | X | 0 | 0 | 0 | 0 | 0 | 0 | 0 | 0 | 0 | 0 | 0 | 0 | 0 | 0 | X
2363 | MESA METALICA RODABLE PARA CURACIONES | MESA METALICA RODABLE PARA CURACIONES | UNIDAD DE ANESTESIOLOGIA | UNID. PREST. DE SERV. DE ESP. QUIR.- SERV DE ANEST. Y CENT. QUIR.- SALA DE OPERAC. CIRUGIA MAYOR 3 | METAX | MA-37I | S/S | MC | 2017 | 8 | 15 | X | 0 | 0 | 0 | 0 | 0 | 0 | 0 | 0 | 0 | 0 | 0 | 0 | 0 | 0 | X
2364 | MESA METALICA RODABLE PARA CURACIONES | MESA METALICA RODABLE PARA CURACIONES | UNIDAD DE ANESTESIOLOGIA | UNID. PREST. DE SERV. DE ESP. QUIR.- SERV DE ANEST. Y CENT. QUIR.- SALA DE OPERAC. EMERGENCIA | METAX | MA-37i | S/S | MC | 2017 | 8 | 15 | X | 0 | 0 | 0 | 0 | 0 | 0 | 0 | 0 | 0 | 0 | 0 | 0 | 0 | 0 | X
2365 | MESA METALICA RODABLE PARA CURACIONES | MESA METALICA RODABLE PARA CURACIONES | UNIDAD DE ANESTESIOLOGIA | UNID. PREST. DE SERV. DE ESP. QUIR.- SERV DE ANEST. Y CENT. QUIR.- LAVADO Y DESINFECCION -ESTERILIZA | METAX | MA-37i | S/S | MC | 2017 | 8 | 15 | X | 0 | 0 | 0 | 0 | 0 | 0 | 0 | 0 | 0 | 0 | 0 | 0 | 0 | 0 | X
2366 | MESA METALICA RODABLE PARA CURACIONES | MESA METALICA RODABLE PARA CURACIONES | UNIDAD DE ANESTESIOLOGIA | UNID. PREST. DE SERV. DE ESP. QUIR.- SERV DE ANEST. Y CENT. QUIR.- SALA DE OPERAC. CIRUGIA MAYOR 3 | METAX | MA-37i | S/S | MC | 2017 | 8 | 15 | X | 0 | 0 | 0 | 0 | 0 | 0 | 0 | 0 | 0 | 0 | 0 | 0 | 0 | 0 | X
2367 | MESA METALICA RODABLE PARA CURACIONES | MESA METALICA RODABLE PARA CURACIONES | UNIDAD DE ANESTESIOLOGIA | UNID. PREST. DE SERV. DE ESP. QUIR.- SERV DE ANEST. Y CENT. QUIR.- SALA DE OPERAC. CIRUGIA MAYOR 1 | METAX | MA-37i | S/S | MC | 2017 | 8 | 15 | X | 0 | 0 | 0 | 0 | 0 | 0 | 0 | 0 | 0 | 0 | 0 | 0 | 0 | 0 | X
2368 | MESA METALICA RODABLE PARA CURACIONES | MESA METALICA RODABLE PARA CURACIONES | UNIDAD DE ANESTESIOLOGIA | UNID. PREST. DE SERV. DE ESP. QUIR.- SERV DE ANEST. Y CENT. QUIR.- SALA DE OPERAC. EMERGENCIA | METAX | MA-37I | S/S | MC | 2017 | 8 | 15 | X | 0 | 0 | 0 | 0 | 0 | 0 | 0 | 0 | 0 | 0 | 0 | 0 | 0 | 0 | X
2369 | MESA METALICA RODABLE PARA CURACIONES | MESA METALICA RODABLE PARA CURACIONES | UNIDAD DE HOSPITALIZACION DE CIRUGIA | UNID. PREST. DE SERV. DE ESP. QUIR.- SERV DE CIRUG. GEN. - TOPICO 2 | METAX | MA-37i | S/S | MC | 2017 | 8 | 15 | X | 0 | 0 | 0 | 0 | 0 | 0 | 0 | 0 | 0 | 0 | 0 | 0 | 0 | 0 | X
2370 | MESA METALICA RODABLE PARA CURACIONES | MESA METALICA RODABLE PARA CURACIONES | UNIDAD DE HOPITALIZACION DE MEDICINA | UNID. PREST. DE SERV DE ESPEC. CLIN..-SERV. MEDIC. INT.- TOPICO 1 | METAX | MA-37I | S/S | MC | 2017 | 8 | 15 | X | 0 | 0 | 0 | 0 | 0 | 0 | 0 | 0 | 0 | 0 | 0 | 0 | 0 | 0 | X
2371 | MESA METALICA RODABLE PARA CURACIONES | MESA METALICA RODABLE PARA CURACIONES | UNIDAD DE HOSPITALIZACION DE CIRUGIA | UNID. PREST. DE SERV. DE ESP. QUIR.- SERV DE CIRUG. GEN. - TOPICO 2 | METAX | MA-37i | S/S | MC | 2017 | 8 | 15 | X | 0 | 0 | 0 | 0 | 0 | 0 | 0 | 0 | 0 | 0 | 0 | 0 | 0 | 0 | X
2372 | MESA METALICA RODABLE PARA CURACIONES | MESA METALICA RODABLE PARA CURACIONES | UNIDAD DE HOSPITALIZACION DE PEDIATRIA | UNID. PREST. DE SERV. DE PED. Y NEONAT. - SERV. DE PEDIAT.- HAB. A410 AISLADOS HOSPIT. | METAX | MA-37i | S/S | MC | 2017 | 8 | 15 | X | 0 | 0 | 0 | 0 | 0 | 0 | 0 | 0 | 0 | 0 | 0 | 0 | 0 | 0 | X
2373 | MESA METALICA RODABLE PARA CURACIONES | MESA METALICA RODABLE PARA CURACIONES | UNIDAD DE HOSPITALIZACION DE GINECO OBSTETRICIA | UNID. PREST. DE SERV. DE GINE. OBST.- SERV. DE GIN.OBST.- HAB AISLADOS HOSPITALIZACION | METAX | MA-37i | S/S | MC | 2017 | 8 | 15 | X | 0 | 0 | 0 | 0 | 0 | 0 | 0 | 0 | 0 | 0 | 0 | 0 | 0 | 0 | X
2374 | MESA METALICA RODABLE PARA CURACIONES | MESA METALICA RODABLE PARA CURACIONES | UNIDAD DE HOSPITALIZACION DE PEDIATRIA | UNID. PREST. DE SERV. DE PED. Y NEONAT. - SERV. DE PEDIAT.- LACTANTES- TOPICO 3 | METAX | MA-37i | S/S | MC | 2017 | 8 | 15 | X | 0 | 0 | 0 | 0 | 0 | 0 | 0 | 0 | 0 | 0 | 0 | 0 | 0 | 0 | X
2375 | MESA METALICA RODABLE PARA CURACIONES | MESA METALICA RODABLE PARA CURACIONES | UNIDAD DE HOSPITALIZACION DE GINECO OBSTETRICIA | UNID. PREST. DE SERV. DE GINE. OBST.- SERV. DE GIN.OBST.- ESTACION DE ENFERMERAS 6- HOSPITALIZACIÓN | METAX | MA-37i | S/S | MC | 2017 | 8 | 15 | X | 0 | 0 | 0 | 0 | 0 | 0 | 0 | 0 | 0 | 0 | 0 | 0 | 0 | 0 | X
2376 | MESA METALICA RODABLE PARA CURACIONES | MESA METALICA RODABLE PARA CURACIONES | SERVICIO DE EMERGENCIA | UNID. PREST. DE SERV. DE EMERG. Y CUID. CRIT.- SERV. DE EMERG.- JEFATURA | SIN MARCA | SIN MODELO | S/S | MC | 2020 | 5 | 15 | 0 | 0 | 0 | 0 | 0 | 0 | 0 | 0 | 0 | 0 | X | 0 | 0 | 0 | 0 | 0
2377 | MESA METALICA RODABLE PARA CURACIONES | MESA METALICA RODABLE PARA CURACIONES | SERVICIO DE EMERGENCIA | UNID. PREST. DE SERV. DE EMERG. Y CUID. CRIT.- SERV. DE EMERG.- JEFATURA | SIN MARCA | SIN MODELO | S/S | MC | 2020 | 5 | 15 | 0 | 0 | 0 | 0 | 0 | 0 | 0 | 0 | 0 | 0 | X | 0 | 0 | 0 | 0 | 0
2378 | MESA METALICA RODABLE PARA CURACIONES | MESA METALICA RODABLE PARA CURACIONES | SERVICIO DE EMERGENCIA | UNID. PREST. DE SERV. DE EMERG. Y CUID. CRIT.- SERV. DE EMERG.- JEFATURA | SIN MARCA | SIN MODELO | S/S | MC | 2020 | 5 | 15 | 0 | 0 | 0 | 0 | 0 | 0 | 0 | 0 | 0 | 0 | X | 0 | 0 | 0 | 0 | 0
2379 | MESA METALICA RODABLE PARA CURACIONES | MESA METALICA RODABLE PARA CURACIONES | SERVICIO DE EMERGENCIA | UNID. PREST. DE SERV. DE EMERG. Y CUID. CRIT.- SERV. DE EMERG.- JEFATURA | SIN MARCA | SIN MODELO | S/S | MC | 2020 | 5 | 15 | 0 | 0 | 0 | 0 | 0 | 0 | 0 | 0 | 0 | 0 | X | 0 | 0 | 0 | 0 | 0
2380 | MESA METALICA RODABLE PARA MULTIPLE USO | MESA METALICA RODABLE PARA MULTIPLE USO | UNIDAD DE DIAGNOSTICO POR IMAGENES | DAADYT - SADYBS - UDI - SALA DE TOMOGRAFÍA | SIN MARCA |  | S/S | MC | 2017 | 8 | 10 | X | 0 | 0 | 0 | 0 | 0 | 0 | 0 | 0 | 0 | X | 0 | 0 | 0 | 0 | 0
2381 | MESA METALICA RODABLE PARA MULTIPLE USO | MESA METALICA RODABLE PARA MULTIPLE USO | UNIDAD DE DIAGNOSTICO POR IMAGENES | DAADYT - SADYBS - UDI - SALA DE RAYOS X - 3 | SAMSUNG | SDR-OGTA51D | KR19MI6802670A100IF9F0003 | MC | 2017 | 8 | 10 | X | 0 | 0 | 0 | 0 | 0 | 0 | 0 | 0 | 0 | X | 0 | 0 | 0 | 0 | 0
2382 | MESA METALICA RODABLE PARA MULTIPLE USO | MESA METALICA RODABLE PARA MULTIPLE USO | UNIDAD DE DIAGNOSTICO POR IMAGENES | DAADYT - SADYBS - UDI - SALA DE RAYOS X - 1 | SAMSUNG | SDR-OGTA51D | KR19MI6802670A100IF9F0002 | MC | 2017 | 8 | 10 | X | 0 | 0 | 0 | 0 | 0 | 0 | 0 | 0 | 0 | X | 0 | 0 | 0 | 0 | 0
2383 | MESA METALICA RODABLE PARA MULTIPLE USO | MESA METALICA RODABLE PARA MULTIPLE USO | UNIDAD DE CONSULTA EXTERNA | UNID. PREST. DE SERV DE ESPEC. CLIN..-SERV. OTRAS ESPEC. MED. CLIN.-SALA DE TOPICO NEUMO. | METAX | MA-12 | S/S | MC | 2017 | 8 | 10 | X | 0 | 0 | 0 | 0 | 0 | 0 | 0 | 0 | 0 | X | 0 | 0 | 0 | 0 | 0
2384 | MESA METALICA RODABLE PARA MULTIPLE USO | MESA METALICA RODABLE PARA MULTIPLE USO | UNIDAD DE CONSULTA EXTERNA | UNID. PREST. DE SERV. DE ESPEC. CLIN.- SERV.OTRAS ESPEC. MED. CLIN.- SALA DE PROCEDIMIENTOS | METAX | MA-12 | S/S | MC | 2017 | 8 | 10 | X | 0 | 0 | 0 | 0 | 0 | 0 | 0 | 0 | 0 | X | 0 | 0 | 0 | 0 | 0
2385 | MESA METALICA RODABLE PARA MULTIPLE USO | MESA METALICA RODABLE PARA MULTIPLE USO | UNIDAD DE HOSPITALIZACION DE PEDIATRIA | UNID. PREST. DE SERV. DE PED. Y NEONAT. - SERV. DE PEDIAT.- CONSULTA PEDIATRIA 1 CONS EXT | METAX | MA-12i | S/S | MC | 2017 | 8 | 10 | X | 0 | 0 | 0 | 0 | 0 | 0 | 0 | 0 | 0 | X | 0 | 0 | 0 | 0 | 0
2386 | MESA METALICA RODABLE PARA MULTIPLE USO | MESA METALICA RODABLE PARA MULTIPLE USO | UNIDAD DE CONSULTA EXTERNA | UNID. PREST. DE SERV DE ESPEC. CLIN.- SERV. OTRAS ESPEC. MED. CLIN.- CONSULTORIO DE NUTRICION | METAX | MA-12i | S/S | MC | 2017 | 8 | 10 | X | 0 | 0 | 0 | 0 | 0 | 0 | 0 | 0 | 0 | X | 0 | 0 | 0 | 0 | 0
2387 | MESA METALICA RODABLE PARA MULTIPLE USO | MESA METALICA RODABLE PARA MULTIPLE USO | UNIDAD DE CONSULTA EXTERNA | UNID. PREST. DE SERV. DE ESP. QUIR.- SERV OTRAS ESPEC. QUIR. - CONSULTORIO DE NEUROCIRUGIA | METAX | MA-12i | S/S | MC | 2017 | 8 | 10 | X | 0 | 0 | 0 | 0 | 0 | 0 | 0 | 0 | 0 | X | 0 | 0 | 0 | 0 | 0
2388 | MESA METALICA RODABLE PARA MULTIPLE USO | MESA METALICA RODABLE PARA MULTIPLE USO | UNIDAD DE HOSPITALIZACION DE PEDIATRIA | UNID. PREST. DE SERV. DE PED. Y NEONAT. - SERV. DE PEDIAT.- ATENCION DE NIÑOS Y NEONATO CRED | METAX | MA-12i | S/S | MC | 2017 | 8 | 10 | X | 0 | 0 | 0 | 0 | 0 | 0 | 0 | 0 | 0 | X | 0 | 0 | 0 | 0 | 0
2389 | MESA METALICA RODABLE PARA MULTIPLE USO | MESA METALICA RODABLE PARA MULTIPLE USO | SERVICIO DE EMERGENCIA | UNID. PREST. DE SERV. DE EMERG. Y CUID. CRIT.- SERV. DE EMERG.- SHOCK TRAUMA UCE PEDIATRÍA | METAX | MA-12i | S/S | MC | 2017 | 8 | 10 | X | 0 | 0 | 0 | 0 | 0 | 0 | 0 | 0 | 0 | X | 0 | 0 | 0 | 0 | 0
2390 | MESA METALICA RODABLE PARA MULTIPLE USO | MESA METALICA RODABLE PARA MULTIPLE USO | SERVICIO DE EMERGENCIA | UNID. PREST. DE SERV. DE EMERG. Y CUID. CRIT.- SERV. DE EMERG.- SALA DE OBSERVACIÓN PEDIATRÍA | METAX | MA-12i | S/S | MC | 2017 | 8 | 10 | X | 0 | 0 | 0 | 0 | 0 | 0 | 0 | 0 | 0 | X | 0 | 0 | 0 | 0 | 0
2391 | MESA METALICA RODABLE PARA MULTIPLE USO | MESA METALICA RODABLE PARA MULTIPLE USO | SERVICIO DE EMERGENCIA | UNID. PREST. DE SERV. DE EMERG. Y CUID. CRIT.- SERV. DE EMERG.- TÓPICO DE CIRUGÍA PEDIATRÍA | METAX | MA-12i | S/S | MC | 2017 | 8 | 10 | X | 0 | 0 | 0 | 0 | 0 | 0 | 0 | 0 | 0 | X | 0 | 0 | 0 | 0 | 0
2392 | MESA METALICA RODABLE PARA MULTIPLE USO | MESA METALICA RODABLE PARA MULTIPLE USO | SERVICIO DE EMERGENCIA | UNID. PREST. DE SERV. DE EMERG. Y CUID. CRIT.- SERV. DE EMERG.- SALA OBSERVACIÓN AISLADOS NIÑOS | METAX | MA-12i | S/S | MC | 2017 | 8 | 10 | X | 0 | 0 | 0 | 0 | 0 | 0 | 0 | 0 | 0 | X | 0 | 0 | 0 | 0 | 0
2393 | MESA METALICA RODABLE PARA MULTIPLE USO | MESA METALICA RODABLE PARA MULTIPLE USO | SERVICIO DE EMERGENCIA | UNID. PREST. DE SERV. DE EMERG. Y CUID. CRIT.- SERV. DE EMERG.- SALA DE OBSERVACIÓN PEDIATRÍA | METAX | MA-12i | S/S | MC | 2017 | 8 | 10 | X | 0 | 0 | 0 | 0 | 0 | 0 | 0 | 0 | 0 | X | 0 | 0 | 0 | 0 | 0
2394 | MESA METALICA RODABLE PARA MULTIPLE USO | MESA METALICA RODABLE PARA MULTIPLE USO | SERVICIO DE EMERGENCIA | UNID. PREST. DE SERV. DE EMERG. Y CUID. CRIT.- SERV. DE EMERG.- SALA DE PROCEDIMIENTO PEDIATRIA | METAX | MA-12i | S/S | MC | 2017 | 8 | 10 | X | 0 | 0 | 0 | 0 | 0 | 0 | 0 | 0 | 0 | X | 0 | 0 | 0 | 0 | 0
2395 | MESA METALICA RODABLE PARA MULTIPLE USO | MESA METALICA RODABLE PARA MULTIPLE USO | SERVICIO DE EMERGENCIA | UNID. PREST. DE SERV. DE EMERG. Y CUID. CRIT.- SERV. DE EMERG.- SALA OBSERVACIÓN AISLADOS NIÑAS | METAX | MA-12i | S/S | MC | 2017 | 8 | 10 | X | 0 | 0 | 0 | 0 | 0 | 0 | 0 | 0 | 0 | X | 0 | 0 | 0 | 0 | 0
2396 | MESA METALICA RODABLE PARA MULTIPLE USO | MESA METALICA RODABLE PARA MULTIPLE USO | SERVICIO DE EMERGENCIA | UNID. PREST. DE SERV. DE EMERG. Y CUID. CRIT.- SERV. DE EMERG.- INYECT. Y NEBUL. ADULTO | METAX | MA-12i | S/S | MC | 2017 | 8 | 10 | X | 0 | 0 | 0 | 0 | 0 | 0 | 0 | 0 | 0 | X | 0 | 0 | 0 | 0 | 0
2397 | MESA METALICA RODABLE PARA MULTIPLE USO | MESA METALICA RODABLE PARA MULTIPLE USO | SERVICIO DE EMERGENCIA | UNID. PREST. DE SERV. DE EMERG. Y CUID. CRIT.- SERV. DE EMERG.- SHOCK TRAUMA UCE PEDIATRÍA | METAX | MA-12i | S/S | MC | 2017 | 8 | 10 | X | 0 | 0 | 0 | 0 | 0 | 0 | 0 | 0 | 0 | X | 0 | 0 | 0 | 0 | 0
2398 | MESA METALICA RODABLE PARA MULTIPLE USO | MESA METALICA RODABLE PARA MULTIPLE USO | SERVICIO DE EMERGENCIA | UNID. PREST. DE SERV. DE EMERG. Y CUID. CRIT.- SERV. DE EMERG.- M.A.R. | METAX | MA-12I | S/S | MC | 2017 | 8 | 10 | X | 0 | 0 | 0 | 0 | 0 | 0 | 0 | 0 | 0 | X | 0 | 0 | 0 | 0 | 0
2399 | MESA METALICA RODABLE PARA MULTIPLE USO | MESA METALICA RODABLE PARA MULTIPLE USO | SERVICIO DE EMERGENCIA | UNID. PREST. DE SERV. DE EMERG. Y CUID. CRIT.- SERV. DE EMERG.- SHOCK TRAUMA 2 | METAX | MA-12i | S/S | MC | 2017 | 8 | 10 | X | 0 | 0 | 0 | 0 | 0 | 0 | 0 | 0 | 0 | X | 0 | 0 | 0 | 0 | 0
2400 | MESA METALICA RODABLE PARA MULTIPLE USO | MESA METALICA RODABLE PARA MULTIPLE USO | UNIDAD DE HOSPITALIZACION DE CIRUGIA | UNID. PREST. DE SERV. DE ESP. QUIR.- SERV DE CIRUG. GEN. - TOPICO 2 | METAX | SIN MODELO | S/S | MC | 2017 | 8 | 10 | X | 0 | 0 | 0 | 0 | 0 | 0 | 0 | 0 | 0 | X | 0 | 0 | 0 | 0 | 0
2401 | MESA METALICA RODABLE PARA MULTIPLE USO | MESA METALICA RODABLE PARA MULTIPLE USO | SERVICIO DE EMERGENCIA | UNID. PREST. DE SERV. DE EMERG. Y CUID. CRIT.- SERV. DE EMERG.- SALA OBSERVACIÓN AISLADOS 2 | METAX | MA-12i | S/S | MC | 2017 | 8 | 10 | X | 0 | 0 | 0 | 0 | 0 | 0 | 0 | 0 | 0 | X | 0 | 0 | 0 | 0 | 0
2402 | MESA METALICA RODABLE PARA MULTIPLE USO | MESA METALICA RODABLE PARA MULTIPLE USO | UNIDAD DE CONSULTA EXTERNA | UNID. PREST. DE SERV DE ESPEC. CLIN..-SERV. OTRAS ESPEC. MED. CLIN.- SALA DE PRUEBA DE ESFUERZO | METAX | MA-12i | S/S | MC | 2017 | 8 | 10 | X | 0 | 0 | 0 | 0 | 0 | 0 | 0 | 0 | 0 | X | 0 | 0 | 0 | 0 | 0
2403 | MESA METALICA RODABLE PARA MULTIPLE USO | MESA METALICA RODABLE PARA MULTIPLE USO | UNIDAD DE HOSPITALIZACION DE PEDIATRIA | UNID. PREST. DE SERV. DE PED. Y NEONAT. - SERV. DE PEDIAT.- TRIAJE DE PEDIATRÍA CONS. EXT | METAX | MA-12i | S/S | MC | 2017 | 8 | 10 | X | 0 | 0 | 0 | 0 | 0 | 0 | 0 | 0 | 0 | X | 0 | 0 | 0 | 0 | 0
2404 | MESA METALICA RODABLE PARA MULTIPLE USO | MESA METALICA RODABLE PARA MULTIPLE USO | UNIDAD DE CONSULTA EXTERNA | UNID. PREST. DE SERV. DE ESP. QUIR.- SERV OTRAS ESPEC. QUIR. -UNID FUNC DE OFTAL.CAMPIMET. PROC. 2 | METAX | SIN MODELO | S/S | MC | 2017 | 8 | 10 | X | 0 | 0 | 0 | 0 | 0 | 0 | 0 | 0 | 0 | X | 0 | 0 | 0 | 0 | 0
2405 | MESA METALICA RODABLE PARA MULTIPLE USO | MESA METALICA RODABLE PARA MULTIPLE USO | UNIDAD DE CONSULTA EXTERNA | UNID. PREST. DE SERV. DE ESP. QUIR.- SERV OTRAS ESPEC. QUIR. -UNID FUNC DE OFTAL.CAMPIMET. PROC. 1 | VIEWLIGTH | SIN MODELO | S/S | MC | 2017 | 8 | 10 | X | 0 | 0 | 0 | 0 | 0 | 0 | 0 | 0 | 0 | X | 0 | 0 | 0 | 0 | 0
2406 | MESA METALICA RODABLE PARA MULTIPLE USO | MESA METALICA RODABLE PARA MULTIPLE USO | UNIDAD DE CONSULTA EXTERNA | UNID. PREST. DE SERV DE ESPEC. CLIN..-SERV. OTRAS ESPEC. MED. CLIN.- CONS.GASTROENTEROLOGIA | METAX | MA-12i | S/S | MC | 2017 | 8 | 10 | X | 0 | 0 | 0 | 0 | 0 | 0 | 0 | 0 | 0 | X | 0 | 0 | 0 | 0 | 0
2407 | MESA METALICA RODABLE PARA MULTIPLE USO | MESA METALICA RODABLE PARA MULTIPLE USO | UNIDAD DE CONSULTA EXTERNA | UNID. PREST. DE SERV DE ESPEC. CLIN..-SERV. OTRAS ESPEC. MED. CLIN.- MEDICINA INTERNA 1 | METAX | MA-12i | S/S | MC | 2017 | 8 | 10 | X | 0 | 0 | 0 | 0 | 0 | 0 | 0 | 0 | 0 | X | 0 | 0 | 0 | 0 | 0
2408 | MESA METALICA RODABLE PARA MULTIPLE USO | MESA METALICA RODABLE PARA MULTIPLE USO | UNIDAD DE CONSULTA EXTERNA | UNID. PREST. DE SERV DE ESPEC. CLIN..-SERV. OTRAS ESPEC. MED. CLIN.- MEDICINA INTERNA 2 | METAX | MA-12i | S/S | MC | 2017 | 8 | 10 | X | 0 | 0 | 0 | 0 | 0 | 0 | 0 | 0 | 0 | X | 0 | 0 | 0 | 0 | 0
2409 | MESA METALICA RODABLE PARA MULTIPLE USO | MESA METALICA RODABLE PARA MULTIPLE USO | UNIDAD DE CONSULTA EXTERNA | UNID. PREST. DE SERV. DE ESPEC. CLIN.- SERV.OTRAS ESPEC. MED. CLIN.- SALA DE ESPIROMETRIA | METAX | MA-12i | S/S | MC | 2017 | 8 | 10 | X | 0 | 0 | 0 | 0 | 0 | 0 | 0 | 0 | 0 | X | 0 | 0 | 0 | 0 | 0
2410 | MESA METALICA RODABLE PARA MULTIPLE USO | MESA METALICA RODABLE PARA MULTIPLE USO | UNIDAD DE CONSULTA EXTERNA | UNID. PREST. DE SERV. DE ESP. QUIR.- SERV OTRAS ESPEC. QUIR. -CIRUGIA GRAL. CONS. EXT. | METAX | MA-12i | S/S | MC | 2017 | 8 | 10 | X | 0 | 0 | 0 | 0 | 0 | 0 | 0 | 0 | 0 | X | 0 | 0 | 0 | 0 | 0
2411 | MESA METALICA RODABLE PARA MULTIPLE USO | MESA METALICA RODABLE PARA MULTIPLE USO | UNIDAD DE CUIDADOS CRITICOS DE PEDIATRIA | UNID. PREST. DE SERV. DE EMERG. Y CUID. CRIT.- SERV CUID CRIT PEDIAT.- UCIN PEDIATRICO | METAX | MA-12i | S/S | MC | 2017 | 8 | 10 | X | 0 | 0 | 0 | 0 | 0 | 0 | 0 | 0 | 0 | X | 0 | 0 | 0 | 0 | 0
2412 | MESA METALICA RODABLE PARA MULTIPLE USO | MESA METALICA RODABLE PARA MULTIPLE USO | UNIDAD DE CUIDADOS CRITICOS DEL ADULTO | UNID. PREST. DE SERV. DE EMERG. Y CUID. CRIT.- SERV CUID CRIT ADUL.- AISLADO UCI NEUROQUIRURGICO | METAX | MA-12i | S/S | MC | 2017 | 8 | 10 | X | 0 | 0 | 0 | 0 | 0 | 0 | 0 | 0 | 0 | X | 0 | 0 | 0 | 0 | 0
2413 | MESA METALICA RODABLE PARA MULTIPLE USO | MESA METALICA RODABLE PARA MULTIPLE USO | UNIDAD DE CUIDADOS CRITICOS DE PEDIATRIA | UNID. PREST. DE SERV. DE EMERG. Y CUID. CRIT.- SERV CUID CRIT PEDIAT.- UCIN PEDIATRICO | SIN MARCA | SIN MODELO | S/S | MC | 2017 | 8 | 10 | X | 0 | 0 | 0 | 0 | 0 | 0 | 0 | 0 | 0 | X | 0 | 0 | 0 | 0 | 0
2414 | MESA METALICA RODABLE PARA MULTIPLE USO | MESA METALICA RODABLE PARA MULTIPLE USO | UNIDAD DE CUIDADOS CRITICOS DE PEDIATRIA | UNID. PREST. DE SERV. DE EMERG. Y CUID. CRIT.- SERV CUID CRIT PEDIAT.- UCI PEDIATRICO | METAX | MA-12i | S/S | MC | 2017 | 8 | 10 | X | 0 | 0 | 0 | 0 | 0 | 0 | 0 | 0 | 0 | X | 0 | 0 | 0 | 0 | 0
2415 | MESA METALICA RODABLE PARA MULTIPLE USO | MESA METALICA RODABLE PARA MULTIPLE USO | UNIDAD DE CUIDADOS CRITICOS DE NEONATOLOGIA | UNID. PREST. DE SERV. DE PED. Y NEONAT. - SERV. DE NEO. CUID. CRIT. DEL NEO.- UCI NEONATAL GEN. 3 | METAX | MA-12i | S/S | MC | 2017 | 8 | 10 | X | 0 | 0 | 0 | 0 | 0 | 0 | 0 | 0 | 0 | X | 0 | 0 | 0 | 0 | 0
2416 | MESA METALICA RODABLE PARA MULTIPLE USO | MESA METALICA RODABLE PARA MULTIPLE USO | UNIDAD DE CUIDADOS CRITICOS DE NEONATOLOGIA | UNID. PREST. DE SERV. DE PED. Y NEONAT. - SERV. DE NEO. CUID. CRIT. DEL NEO.- UCIN NEONATAL GEN.2 | METAX | MA-12i | S/S | MC | 2017 | 8 | 10 | X | 0 | 0 | 0 | 0 | 0 | 0 | 0 | 0 | 0 | X | 0 | 0 | 0 | 0 | 0
2417 | MESA METALICA RODABLE PARA MULTIPLE USO | MESA METALICA RODABLE PARA MULTIPLE USO | UNIDAD DE CUIDADOS CRITICOS DE PEDIATRIA | UNID. PREST. DE SERV. DE EMERG. Y CUID. CRIT.- SERV CUID CRIT PEDIAT.- UCI PEDIATRICO | METAX | MA-12i | S/S | MC | 2017 | 8 | 10 | X | 0 | 0 | 0 | 0 | 0 | 0 | 0 | 0 | 0 | X | 0 | 0 | 0 | 0 | 0
2418 | MESA METALICA RODABLE PARA MULTIPLE USO | MESA METALICA RODABLE PARA MULTIPLE USO | UNIDAD DE CUIDADOS CRITICOS DEL ADULTO | UNID. PREST. DE SERV. DE EMERG. Y CUID. CRIT.- SERV CUID CRIT ADUL.- UCIN ADULTOS MUJERES | METAX |  | S/S | MC | 2017 | 8 | 10 | X | 0 | 0 | 0 | 0 | 0 | 0 | 0 | 0 | 0 | X | 0 | 0 | 0 | 0 | 0
2419 | MESA METALICA RODABLE PARA MULTIPLE USO | MESA METALICA RODABLE PARA MULTIPLE USO | UNIDAD DE CUIDADOS CRITICOS DEL ADULTO | UNID. PREST. DE SERV. DE EMERG. Y CUID. CRIT.- SERV CUID CRIT ADUL.- UCI GENERAL | METAX | MA-12i | S/S | MC | 2017 | 8 | 10 | X | 0 | 0 | 0 | 0 | 0 | 0 | 0 | 0 | 0 | X | 0 | 0 | 0 | 0 | 0
2420 | MESA METALICA RODABLE PARA MULTIPLE USO | MESA METALICA RODABLE PARA MULTIPLE USO | UNIDAD DE CUIDADOS CRITICOS DEL ADULTO | UNID. PREST. DE SERV. DE EMERG. Y CUID. CRIT.- SERV CUID CRIT ADUL.- UCIN ADULTOS MUJERES | METAX | MA-12i | S/S | MC | 2017 | 8 | 10 | X | 0 | 0 | 0 | 0 | 0 | 0 | 0 | 0 | 0 | X | 0 | 0 | 0 | 0 | 0
2421 | MESA METALICA RODABLE PARA MULTIPLE USO | MESA METALICA RODABLE PARA MULTIPLE USO | UNIDAD DE CUIDADOS CRITICOS DEL ADULTO | UNID. PREST. DE SERV. DE EMERG. Y CUID. CRIT.- SERV CUID CRIT ADUL.- UCI GENERAL | METAX | MA-12i | S/S | MC | 2017 | 8 | 10 | X | 0 | 0 | 0 | 0 | 0 | 0 | 0 | 0 | 0 | X | 0 | 0 | 0 | 0 | 0
2422 | MESA METALICA RODABLE PARA MULTIPLE USO | MESA METALICA RODABLE PARA MULTIPLE USO | UNIDAD DE CUIDADOS CRITICOS DEL ADULTO | UNID. PREST. DE SERV. DE EMERG. Y CUID. CRIT.- SERV CUID CRIT ADUL.- UCIN ADULTOS MUJERES | METAX | MA-12i | S/S | MC | 2017 | 8 | 10 | X | 0 | 0 | 0 | 0 | 0 | 0 | 0 | 0 | 0 | X | 0 | 0 | 0 | 0 | 0
2423 | MESA METALICA RODABLE PARA MULTIPLE USO | MESA METALICA RODABLE PARA MULTIPLE USO | UNIDAD DE CUIDADOS CRITICOS DEL ADULTO | UNID. PREST. DE SERV. DE EMERG. Y CUID. CRIT.- SERV CUID CRIT ADUL.- UCIN ADULTOS MUJERES | METAX | MA-12i | S/S | MC | 2017 | 8 | 10 | X | 0 | 0 | 0 | 0 | 0 | 0 | 0 | 0 | 0 | X | 0 | 0 | 0 | 0 | 0
2424 | MESA METALICA RODABLE PARA MULTIPLE USO | MESA METALICA RODABLE PARA MULTIPLE USO | UNIDAD DE CUIDADOS CRITICOS DEL ADULTO | UNID. PREST. DE SERV. DE EMERG. Y CUID. CRIT.- SERV CUID CRIT ADUL.- UCI GENERAL | METAX | MA-12i | S/S | MC | 2017 | 8 | 10 | X | 0 | 0 | 0 | 0 | 0 | 0 | 0 | 0 | 0 | X | 0 | 0 | 0 | 0 | 0
2425 | MESA METALICA RODABLE PARA MULTIPLE USO | MESA METALICA RODABLE PARA MULTIPLE USO | UNIDAD DE CUIDADOS CRITICOS DEL ADULTO | UNID. PREST. DE SERV. DE EMERG. Y CUID. CRIT.- SERV CUID CRIT ADUL.- UCI GENERAL | METAX | MA-12i | S/S | MC | 2017 | 8 | 10 | X | 0 | 0 | 0 | 0 | 0 | 0 | 0 | 0 | 0 | X | 0 | 0 | 0 | 0 | 0
2426 | MESA METALICA RODABLE PARA MULTIPLE USO | MESA METALICA RODABLE PARA MULTIPLE USO | UNIDAD DE CUIDADOS CRITICOS DE PEDIATRIA | UNID. PREST. DE SERV. DE EMERG. Y CUID. CRIT.- SERV CUID CRIT PEDIAT.- UCIN PEDIATRICO | METAX | MA-12i | S/S | MC | 2017 | 8 | 10 | X | 0 | 0 | 0 | 0 | 0 | 0 | 0 | 0 | 0 | X | 0 | 0 | 0 | 0 | 0
2427 | MESA METALICA RODABLE PARA MULTIPLE USO | MESA METALICA RODABLE PARA MULTIPLE USO | UNIDAD DE CUIDADOS CRITICOS DEL ADULTO | UNID. PREST. DE SERV. DE EMERG. Y CUID. CRIT.- SERV CUID CRIT ADUL.- UCIN ADULTOS MUJERES | METAX | MA-12i | S/S | MC | 2017 | 8 | 10 | X | 0 | 0 | 0 | 0 | 0 | 0 | 0 | 0 | 0 | X | 0 | 0 | 0 | 0 | 0
2428 | MESA METALICA RODABLE PARA MULTIPLE USO | MESA METALICA RODABLE PARA MULTIPLE USO | UNIDAD DE CUIDADOS CRITICOS DEL ADULTO | UNID. PREST. DE SERV. DE EMERG. Y CUID. CRIT.- SERV CUID CRIT ADUL.- ESTAC. DE ENFERM. 4 UCIN MUJ. | METAX | MA-12i | S/S | MC | 2017 | 8 | 10 | X | 0 | 0 | 0 | 0 | 0 | 0 | 0 | 0 | 0 | X | 0 | 0 | 0 | 0 | 0
2429 | MESA METALICA RODABLE PARA MULTIPLE USO | MESA METALICA RODABLE PARA MULTIPLE USO | UNIDAD DE CUIDADOS CRITICOS DE PEDIATRIA | UNID. PREST. DE SERV. DE EMERG. Y CUID. CRIT.- SERV CUID CRIT PEDIAT.- UCI PEDIATRICO | METAX | SIN MODELO | S/S | MC | 2017 | 8 | 10 | X | 0 | 0 | 0 | 0 | 0 | 0 | 0 | 0 | 0 | X | 0 | 0 | 0 | 0 | 0
2430 | MESA METALICA RODABLE PARA MULTIPLE USO | MESA METALICA RODABLE PARA MULTIPLE USO | UNIDAD DE CUIDADOS CRITICOS DEL ADULTO | UNID. PREST. DE SERV. DE EMERG. Y CUID. CRIT.- SERV CUID CRIT ADUL.- TOPICO 1 | METAX | MA-12i | S/S | MC | 2017 | 8 | 10 | X | 0 | 0 | 0 | 0 | 0 | 0 | 0 | 0 | 0 | X | 0 | 0 | 0 | 0 | 0
2431 | MESA METALICA RODABLE PARA MULTIPLE USO | MESA METALICA RODABLE PARA MULTIPLE USO | UNIDAD DE CUIDADOS CRITICOS DE PEDIATRIA | UNID. PREST. DE SERV. DE EMERG. Y CUID. CRIT.- SERV CUID CRIT PEDIAT.- UCI PEDIATRICO | METAX | MA-12i | S/S | MC | 2017 | 8 | 10 | X | 0 | 0 | 0 | 0 | 0 | 0 | 0 | 0 | 0 | X | 0 | 0 | 0 | 0 | 0
2432 | MESA METALICA RODABLE PARA MULTIPLE USO | MESA METALICA RODABLE PARA MULTIPLE USO | UNIDAD DE CUIDADOS CRITICOS DE PEDIATRIA | UNID. PREST. DE SERV. DE EMERG. Y CUID. CRIT.- SERV CUID CRIT PEDIAT.- UCI PEDIATRICO | METAX | MA-12i | S/S | MC | 2017 | 8 | 10 | X | 0 | 0 | 0 | 0 | 0 | 0 | 0 | 0 | 0 | X | 0 | 0 | 0 | 0 | 0
2433 | MESA METALICA RODABLE PARA MULTIPLE USO | MESA METALICA RODABLE PARA MULTIPLE USO | UNIDAD DE CUIDADOS CRITICOS DEL ADULTO | UNID. PREST. DE SERV. DE EMERG. Y CUID. CRIT.- SERV CUID CRIT ADUL.- ANTECAMARA 1 | METAX | MA-12i | S/S | MC | 2017 | 8 | 10 | X | 0 | 0 | 0 | 0 | 0 | 0 | 0 | 0 | 0 | X | 0 | 0 | 0 | 0 | 0
2434 | MESA METALICA RODABLE PARA MULTIPLE USO | MESA METALICA RODABLE PARA MULTIPLE USO | UNIDAD DE CUIDADOS CRITICOS DEL ADULTO | UNID. PREST. DE SERV. DE EMERG. Y CUID. CRIT.- SERV CUID CRIT ADUL.- UCI GENERAL | METAX | MA-12i | S/S | MC | 2017 | 8 | 10 | X | 0 | 0 | 0 | 0 | 0 | 0 | 0 | 0 | 0 | X | 0 | 0 | 0 | 0 | 0
2435 | MESA METALICA RODABLE PARA MULTIPLE USO | MESA METALICA RODABLE PARA MULTIPLE USO | UNIDAD DE CUIDADOS CRITICOS DEL ADULTO | UNID. PREST. DE SERV. DE EMERG. Y CUID. CRIT.- SERV CUID CRIT ADUL.- UCI GENERAL | METAX | MA-12i | S/S | MC | 2017 | 8 | 10 | X | 0 | 0 | 0 | 0 | 0 | 0 | 0 | 0 | 0 | X | 0 | 0 | 0 | 0 | 0
2436 | MESA METALICA RODABLE PARA MULTIPLE USO | MESA METALICA RODABLE PARA MULTIPLE USO | UNIDAD DE CUIDADOS CRITICOS DEL ADULTO | UNID. PREST. DE SERV. DE EMERG. Y CUID. CRIT.- SERV CUID CRIT ADUL.- UCIN ADULTOS MUJERES | METAX | MA-12i | S/S | MC | 2017 | 8 | 10 | X | 0 | 0 | 0 | 0 | 0 | 0 | 0 | 0 | 0 | X | 0 | 0 | 0 | 0 | 0
2437 | MESA METALICA RODABLE PARA MULTIPLE USO | MESA METALICA RODABLE PARA MULTIPLE USO | UNIDAD DE CUIDADOS CRITICOS DE PEDIATRIA | UNID. PREST. DE SERV. DE EMERG. Y CUID. CRIT.- SERV CUID CRIT PEDIAT.- UCIN PEDIATRICO | METAX | MA-12i | S/S | MC | 2017 | 8 | 10 | X | 0 | 0 | 0 | 0 | 0 | 0 | 0 | 0 | 0 | X | 0 | 0 | 0 | 0 | 0
2438 | MESA METALICA RODABLE PARA MULTIPLE USO | MESA METALICA RODABLE PARA MULTIPLE USO | UNIDAD DE CUIDADOS CRITICOS DE PEDIATRIA | UNID. PREST. DE SERV. DE EMERG. Y CUID. CRIT.- SERV CUID CRIT PEDIAT.- UCIN PEDIATRICO | METAX | MA-12i | S/S | MC | 2017 | 8 | 10 | X | 0 | 0 | 0 | 0 | 0 | 0 | 0 | 0 | 0 | X | 0 | 0 | 0 | 0 | 0
2439 | MESA METALICA RODABLE PARA MULTIPLE USO | MESA METALICA RODABLE PARA MULTIPLE USO | UNIDAD DE CUIDADOS CRITICOS DEL ADULTO | UNID. PREST. DE SERV. DE EMERG. Y CUID. CRIT.- SERV CUID CRIT ADUL.- EXCLUSA 2 | METAX | MA-12i | S/S | MC | 2017 | 8 | 10 | X | 0 | 0 | 0 | 0 | 0 | 0 | 0 | 0 | 0 | X | 0 | 0 | 0 | 0 | 0
2440 | MESA METALICA RODABLE PARA MULTIPLE USO | MESA METALICA RODABLE PARA MULTIPLE USO | UNIDAD DE CUIDADOS CRITICOS DEL ADULTO | UNID. PREST. DE SERV. DE EMERG. Y CUID. CRIT.- SERV CUID CRIT ADUL.- UCIN ADULTOS VARONES | METAX | MA-12i | S/S | MC | 2017 | 8 | 10 | X | 0 | 0 | 0 | 0 | 0 | 0 | 0 | 0 | 0 | X | 0 | 0 | 0 | 0 | 0
2441 | MESA METALICA RODABLE PARA MULTIPLE USO | MESA METALICA RODABLE PARA MULTIPLE USO | UNIDAD DE CUIDADOS CRITICOS DE NEONATOLOGIA | UNID. PREST. DE SERV. DE PED. Y NEONAT. - SERV. DE NEO. CUID. CRIT. DEL NEO.- ESTAC. DE ENFERM. 3 | METAX | MA-12i | S/S | MC | 2017 | 8 | 10 | X | 0 | 0 | 0 | 0 | 0 | 0 | 0 | 0 | 0 | X | 0 | 0 | 0 | 0 | 0
2442 | MESA METALICA RODABLE PARA MULTIPLE USO | MESA METALICA RODABLE PARA MULTIPLE USO | UNIDAD DE CUIDADOS CRITICOS DEL ADULTO | UNID. PREST. DE SERV. DE EMERG. Y CUID. CRIT.- SERV CUID CRIT ADUL.- UCIN ADULTOS MUJERES | METAX | MA-12i | S/S | MC | 2017 | 8 | 10 | X | 0 | 0 | 0 | 0 | 0 | 0 | 0 | 0 | 0 | X | 0 | 0 | 0 | 0 | 0
2443 | MESA METALICA RODABLE PARA MULTIPLE USO | MESA METALICA RODABLE PARA MULTIPLE USO | UNIDAD DE CUIDADOS CRITICOS DEL ADULTO | UNID. PREST. DE SERV. DE EMERG. Y CUID. CRIT.- SERV CUID CRIT ADUL.- UCI GENERAL | METAX | MA-12i | S/S | MC | 2017 | 8 | 10 | X | 0 | 0 | 0 | 0 | 0 | 0 | 0 | 0 | 0 | X | 0 | 0 | 0 | 0 | 0
2444 | MESA METALICA RODABLE PARA MULTIPLE USO | MESA METALICA RODABLE PARA MULTIPLE USO | UNIDAD DE CUIDADOS CRITICOS DEL ADULTO | UNID. PREST. DE SERV. DE EMERG. Y CUID. CRIT.- SERV CUID CRIT ADUL.- UCI GENERAL | METAX | MA-12i | S/S | MC | 2017 | 8 | 10 | X | 0 | 0 | 0 | 0 | 0 | 0 | 0 | 0 | 0 | X | 0 | 0 | 0 | 0 | 0
2445 | MESA METALICA RODABLE PARA MULTIPLE USO | MESA METALICA RODABLE PARA MULTIPLE USO | UNIDAD DE CUIDADOS CRITICOS DEL ADULTO | UNID. PREST. DE SERV. DE EMERG. Y CUID. CRIT.- SERV CUID CRIT ADUL.- UCIN ADULTOS MUJERES | METAX | MA-12i | S/S | MC | 2017 | 8 | 10 | X | 0 | 0 | 0 | 0 | 0 | 0 | 0 | 0 | 0 | X | 0 | 0 | 0 | 0 | 0
2446 | MESA METALICA RODABLE PARA MULTIPLE USO | MESA METALICA RODABLE PARA MULTIPLE USO | UNIDAD DE CUIDADOS CRITICOS DEL ADULTO | UNID. PREST. DE SERV. DE EMERG. Y CUID. CRIT.- SERV CUID CRIT ADUL.- UCI NEUROQUIRURGICO | METAX | MA-12i | S/S | MC | 2017 | 8 | 10 | X | 0 | 0 | 0 | 0 | 0 | 0 | 0 | 0 | 0 | X | 0 | 0 | 0 | 0 | 0
2447 | MESA METALICA RODABLE PARA MULTIPLE USO | MESA METALICA RODABLE PARA MULTIPLE USO | UNIDAD DE CUIDADOS CRITICOS DEL ADULTO | UNID. PREST. DE SERV. DE EMERG. Y CUID. CRIT.- SERV CUID CRIT ADUL.- UCIN ADULTOS MUJERES | METAX | MA-12i | S/S | MC | 2017 | 8 | 10 | X | 0 | 0 | 0 | 0 | 0 | 0 | 0 | 0 | 0 | X | 0 | 0 | 0 | 0 | 0
2448 | MESA METALICA RODABLE PARA MULTIPLE USO | MESA METALICA RODABLE PARA MULTIPLE USO | UNIDAD DE CUIDADOS CRITICOS DEL ADULTO | UNID. PREST. DE SERV. DE EMERG. Y CUID. CRIT.- SERV CUID CRIT ADUL.- UCI NEUROQUIRURGICO | METAX | MA-12i | S/S | MC | 2017 | 8 | 10 | X | 0 | 0 | 0 | 0 | 0 | 0 | 0 | 0 | 0 | X | 0 | 0 | 0 | 0 | 0
2449 | MESA METALICA RODABLE PARA MULTIPLE USO | MESA METALICA RODABLE PARA MULTIPLE USO | UNIDAD DE CUIDADOS CRITICOS DEL ADULTO | UNID. PREST. DE SERV. DE EMERG. Y CUID. CRIT.- SERV CUID CRIT ADUL.- UCI NEUROQUIRURGICO | METAX | MA-12i | S/S | MC | 2017 | 8 | 10 | X | 0 | 0 | 0 | 0 | 0 | 0 | 0 | 0 | 0 | X | 0 | 0 | 0 | 0 | 0
2450 | MESA METALICA RODABLE PARA MULTIPLE USO | MESA METALICA RODABLE PARA MULTIPLE USO | UNIDAD DE CUIDADOS CRITICOS DEL ADULTO | UNID. PREST. DE SERV. DE EMERG. Y CUID. CRIT.- SERV CUID CRIT ADUL.- UCI GENERAL | METAX | MA-12i | S/S | MC | 2017 | 8 | 10 | X | 0 | 0 | 0 | 0 | 0 | 0 | 0 | 0 | 0 | X | 0 | 0 | 0 | 0 | 0
2451 | MESA METALICA RODABLE PARA MULTIPLE USO | MESA METALICA RODABLE PARA MULTIPLE USO | UNIDAD DE CUIDADOS CRITICOS DEL ADULTO | UNID. PREST. DE SERV. DE EMERG. Y CUID. CRIT.- SERV CUID CRIT ADUL.- UCI GENERAL | METAX | MA-12i | S/S | MC | 2017 | 8 | 10 | X | 0 | 0 | 0 | 0 | 0 | 0 | 0 | 0 | 0 | X | 0 | 0 | 0 | 0 | 0
2452 | MESA METALICA RODABLE PARA MULTIPLE USO | MESA METALICA RODABLE PARA MULTIPLE USO | UNIDAD DE CUIDADOS CRITICOS DEL ADULTO | UNID. PREST. DE SERV. DE EMERG. Y CUID. CRIT.- SERV CUID CRIT ADUL.- UCI GENERAL | METAX | MA-12i | S/S | MC | 2017 | 8 | 10 | X | 0 | 0 | 0 | 0 | 0 | 0 | 0 | 0 | 0 | X | 0 | 0 | 0 | 0 | 0
2453 | MESA METALICA RODABLE PARA MULTIPLE USO | MESA METALICA RODABLE PARA MULTIPLE USO | UNIDAD DE CONSULTA EXTERNA | UNID. PREST. DE SERV DE ESPEC. CLIN..-SERV. OTRAS ESPEC. MED. CLIN.- CONS. DE NEUROLOGIA | SIN MARCA | MA-12I | S/S | MC | 2017 | 8 | 10 | X | 0 | 0 | 0 | 0 | 0 | 0 | 0 | 0 | 0 | X | 0 | 0 | 0 | 0 | 0
2454 | MESA METALICA RODABLE PARA MULTIPLE USO | MESA METALICA RODABLE PARA MULTIPLE USO | UNIDAD DE CUIDADOS CRITICOS DEL ADULTO | UNID. PREST. DE SERV. DE EMERG. Y CUID. CRIT.- SERV CUID CRIT ADUL.- UCI GENERAL | METAX | MA-12i | S/S | MC | 2017 | 8 | 10 | X | 0 | 0 | 0 | 0 | 0 | 0 | 0 | 0 | 0 | X | 0 | 0 | 0 | 0 | 0
2455 | MESA METALICA RODABLE PARA MULTIPLE USO | MESA METALICA RODABLE PARA MULTIPLE USO | UNIDAD DE CUIDADOS CRITICOS DEL ADULTO | UNID. PREST. DE SERV. DE EMERG. Y CUID. CRIT.- SERV CUID CRIT ADUL.- UCI GENERAL | METAX | MA-12i | S/S | MC | 2017 | 8 | 10 | X | 0 | 0 | 0 | 0 | 0 | 0 | 0 | 0 | 0 | X | 0 | 0 | 0 | 0 | 0
2456 | MESA METALICA RODABLE PARA MULTIPLE USO | MESA METALICA RODABLE PARA MULTIPLE USO | UNIDAD DE CUIDADOS CRITICOS DEL ADULTO | UNID. PREST. DE SERV. DE EMERG. Y CUID. CRIT.- SERV CUID CRIT ADUL.- AISLADO UCI GENERAL ADULTO | METAX | MA-12i | S/S | MC | 2017 | 8 | 10 | X | 0 | 0 | 0 | 0 | 0 | 0 | 0 | 0 | 0 | X | 0 | 0 | 0 | 0 | 0
2457 | MESA METALICA RODABLE PARA MULTIPLE USO | MESA METALICA RODABLE PARA MULTIPLE USO | UNIDAD DE CUIDADOS CRITICOS DEL ADULTO | UNID. PREST. DE SERV. DE EMERG. Y CUID. CRIT.- SERV CUID CRIT ADUL.- DEPOSITO DE EQUIPOS Y MAT. | METAX | MA-12i | S/S | MC | 2017 | 8 | 10 | X | 0 | 0 | 0 | 0 | 0 | 0 | 0 | 0 | 0 | X | 0 | 0 | 0 | 0 | 0
2458 | MESA METALICA RODABLE PARA MULTIPLE USO | MESA METALICA RODABLE PARA MULTIPLE USO | UNIDAD DE CUIDADOS CRITICOS DE NEONATOLOGIA | UNID. PREST. DE SERV. DE PED. Y NEONAT. - SERV. DE NEO. CUID. CRIT. DEL NEO.- UCIN NEONATAL GEN.2 | METAX | MA-12i | S/S | MC | 2017 | 8 | 10 | X | 0 | 0 | 0 | 0 | 0 | 0 | 0 | 0 | 0 | X | 0 | 0 | 0 | 0 | 0
2459 | MESA METALICA RODABLE PARA MULTIPLE USO | MESA METALICA RODABLE PARA MULTIPLE USO | UNIDAD DE CUIDADOS CRITICOS DE NEONATOLOGIA | UNID. PREST. DE SERV. DE PED. Y NEONAT. - SERV. DE NEO. CUID. CRIT. DEL NEO.- SALA DE OBSERV. CUNERO | METAX | MA-12i | S/S | MC | 2017 | 8 | 10 | X | 0 | 0 | 0 | 0 | 0 | 0 | 0 | 0 | 0 | X | 0 | 0 | 0 | 0 | 0
2460 | MESA METALICA RODABLE PARA MULTIPLE USO | MESA METALICA RODABLE PARA MULTIPLE USO | UNIDAD DE ANESTESIOLOGIA | UNID. PREST. DE SERV. DE ESP. QUIR.- SERV DE ANEST. Y CENT. QUIR.- INDUCCION ANESTESICA | METAX | SIN MODELO | S/S | MC | 2017 | 8 | 10 | X | 0 | 0 | 0 | 0 | 0 | 0 | 0 | 0 | 0 | X | 0 | 0 | 0 | 0 | 0
2461 | MESA METALICA RODABLE PARA MULTIPLE USO | MESA METALICA RODABLE PARA MULTIPLE USO | UNIDAD DE ANESTESIOLOGIA | UNID. PREST. DE SERV. DE ESP. QUIR.- SERV DE ANEST. Y CENT. QUIR.- SALA DE OPERAC. CIRUGIA MAYOR 3 | METAX | SIN MODELO | S/S | MC | 2017 | 8 | 10 | X | 0 | 0 | 0 | 0 | 0 | 0 | 0 | 0 | 0 | X | 0 | 0 | 0 | 0 | 0
2462 | MESA METALICA RODABLE PARA MULTIPLE USO | MESA METALICA RODABLE PARA MULTIPLE USO | UNIDAD DE ANESTESIOLOGIA | UNID. PREST. DE SERV. DE ESP. QUIR.- SERV DE ANEST. Y CENT. QUIR.- SALA DE RECUPERACION | METAX | SIN MODELO | S/S | MC | 2017 | 8 | 10 | X | 0 | 0 | 0 | 0 | 0 | 0 | 0 | 0 | 0 | X | 0 | 0 | 0 | 0 | 0
2463 | MESA METALICA RODABLE PARA MULTIPLE USO | MESA METALICA RODABLE PARA MULTIPLE USO | UNIDAD DE ANESTESIOLOGIA | UNID. PREST. DE SERV. DE ESP. QUIR.- SERV DE ANEST. Y CENT. QUIR.- ESATCION DE ENFERMERAS | METAX | SIN MODELO | S/S | MC | 2017 | 8 | 10 | X | 0 | 0 | 0 | 0 | 0 | 0 | 0 | 0 | 0 | X | 0 | 0 | 0 | 0 | 0
2464 | MESA METALICA RODABLE PARA MULTIPLE USO | MESA METALICA RODABLE PARA MULTIPLE USO | UNIDAD DE ANESTESIOLOGIA | UNID. PREST. DE SERV. DE ESP. QUIR.- SERV DE ANEST. Y CENT. QUIR.- SALA DE OPERAC. CIRUGIA MAYOR 2 | METAX | SIN MODELO | S/S | MC | 2017 | 8 | 10 | X | 0 | 0 | 0 | 0 | 0 | 0 | 0 | 0 | 0 | X | 0 | 0 | 0 | 0 | 0
2465 | MESA METALICA RODABLE PARA MULTIPLE USO | MESA METALICA RODABLE PARA MULTIPLE USO | UNIDAD DE ANESTESIOLOGIA | UNID. PREST. DE SERV. DE ESP. QUIR.- SERV DE ANEST. Y CENT. QUIR.- SALA DE OPERACIONES | METAX | SIN MODELO | S/S | MC | 2017 | 8 | 10 | X | 0 | 0 | 0 | 0 | 0 | 0 | 0 | 0 | 0 | X | 0 | 0 | 0 | 0 | 0
2466 | MESA METALICA RODABLE PARA MULTIPLE USO | MESA METALICA RODABLE PARA MULTIPLE USO | UNIDAD DE ANESTESIOLOGIA | UNID. PREST. DE SERV. DE ESP. QUIR.- SERV DE ANEST. Y CENT. QUIR.- SALA DE OPERAC. CIRUGIA MAYOR 1 | METAX | MA-12I | S/S | MC | 2017 | 8 | 10 | X | 0 | 0 | 0 | 0 | 0 | 0 | 0 | 0 | 0 | X | 0 | 0 | 0 | 0 | 0
2467 | MESA METALICA RODABLE PARA MULTIPLE USO | MESA METALICA RODABLE PARA MULTIPLE USO | UNIDAD DE CONSULTA EXTERNA | UNID. PREST. DE SERV DE ESPEC. CLIN..-SERV. OTRAS ESPEC. MED. CLIN.- CONS. DERMATOLOGIA | METAX | MA-12 | S/S | MC | 2017 | 8 | 10 | X | 0 | 0 | 0 | 0 | 0 | 0 | 0 | 0 | 0 | X | 0 | 0 | 0 | 0 | 0
2468 | MESA METALICA RODABLE PARA MULTIPLE USO | MESA METALICA RODABLE PARA MULTIPLE USO | UNIDAD DE ANESTESIOLOGIA | UNID. PREST. DE SERV. DE ESP. QUIR.- SERV DE ANEST. Y CENT. QUIR.- SALA DE OPERACIONES | METAX | SIN MODELO | S/S | MC | 2017 | 8 | 10 | X | 0 | 0 | 0 | 0 | 0 | 0 | 0 | 0 | 0 | X | 0 | 0 | 0 | 0 | 0
2469 | MESA METALICA RODABLE PARA MULTIPLE USO | MESA METALICA RODABLE PARA MULTIPLE USO | UNIDAD DE CONSULTA EXTERNA | UNID. PREST. DE SERV DE ESPEC. CLIN.- SERV. OTRAS ESPEC. MED. CLIN.- C.E. GERIATRÍA | METAX | MA-12 | S/S | MC | 2017 | 8 | 10 | X | 0 | 0 | 0 | 0 | 0 | 0 | 0 | 0 | 0 | X | 0 | 0 | 0 | 0 | 0
2470 | MESA METALICA RODABLE PARA MULTIPLE USO | MESA METALICA RODABLE PARA MULTIPLE USO | UNIDAD DE ANESTESIOLOGIA | UNID. PREST. DE SERV. DE ESP. QUIR.- SERV DE ANEST. Y CENT. QUIR.- SALA DE ESPERA FAMILIARES | SIN MARCA | SIN MODELO | S/S | MC | 2017 | 8 | 10 | X | 0 | 0 | 0 | 0 | 0 | 0 | 0 | 0 | 0 | X | 0 | 0 | 0 | 0 | 0
2471 | MESA METALICA RODABLE PARA MULTIPLE USO | MESA METALICA RODABLE PARA MULTIPLE USO | UNIDAD DE ANESTESIOLOGIA | UNID. PREST. DE SERV. DE ESP. QUIR.- SERV DE ANEST. Y CENT. QUIR.- SALA DE OPERAC. CIRUGIA MENOR | SIN MARCA | SIN MODELO | S/S | MC | 2017 | 8 | 10 | X | 0 | 0 | 0 | 0 | 0 | 0 | 0 | 0 | 0 | X | 0 | 0 | 0 | 0 | 0
2472 | MESA METALICA RODABLE PARA MULTIPLE USO | MESA METALICA RODABLE PARA MULTIPLE USO | UNIDAD DE ANESTESIOLOGIA | UNID. PREST. DE SERV. DE ESP. QUIR.- SERV DE ANEST. Y CENT. QUIR.- SALA DE OPERAC. CIRUGIA MENOR | METAX | SIN MODELO | S/S | MC | 2017 | 8 | 10 | X | 0 | 0 | 0 | 0 | 0 | 0 | 0 | 0 | 0 | X | 0 | 0 | 0 | 0 | 0
2473 | MESA METALICA RODABLE PARA MULTIPLE USO | MESA METALICA RODABLE PARA MULTIPLE USO | UNIDAD DE ANESTESIOLOGIA | UNID. PREST. DE SERV. DE ESP. QUIR.- SERV DE ANEST. Y CENT. QUIR.- SALA DE OPERACIONES | METAX | MA-12I | S/S | MC | 2017 | 8 | 10 | X | 0 | 0 | 0 | 0 | 0 | 0 | 0 | 0 | 0 | X | 0 | 0 | 0 | 0 | 0
2474 | MESA METALICA RODABLE PARA MULTIPLE USO | MESA METALICA RODABLE PARA MULTIPLE USO | UNIDAD DE ONCOLOGIA | UNIDAD DE ONCOLOGIA - CONSULTORIO DE CIRUGIA ONCOLOGICA | METAX | 11080211A121000 | S/S | MC | 2017 | 8 | 10 | X | 0 | 0 | 0 | 0 | 0 | 0 | 0 | 0 | 0 | X | 0 | 0 | 0 | 0 | 0
2475 | MESA METALICA RODABLE PARA MULTIPLE USO | MESA METALICA RODABLE PARA MULTIPLE USO | UNIDAD DE ANESTESIOLOGIA | UNID. PREST. DE SERV. DE ESP. QUIR.- SERV DE ANEST. Y CENT. QUIR.- PREP. Y EMPAQ. DE MATER.-ESTERILI | METAX | SIN MODELO | S/S | MC | 2017 | 8 | 10 | X | 0 | 0 | 0 | 0 | 0 | 0 | 0 | 0 | 0 | X | 0 | 0 | 0 | 0 | 0
2476 | MESA METALICA RODABLE PARA MULTIPLE USO | MESA METALICA RODABLE PARA MULTIPLE USO | UNIDAD DE ANESTESIOLOGIA | UNID. PREST. DE SERV. DE ESP. QUIR.- SERV DE ANEST. Y CENT. QUIR.- SALA DE OPERACIONES | CONMED | 60-7152-001 | S/S | MC | 2017 | 8 | 10 | X | 0 | 0 | 0 | 0 | 0 | 0 | 0 | 0 | 0 | X | 0 | 0 | 0 | 0 | 0
2477 | MESA METALICA RODABLE PARA MULTIPLE USO | MESA METALICA RODABLE PARA MULTIPLE USO | UNIDAD DE HOPITALIZACION DE MEDICINA | UNID. PREST. DE SERV DE ESPEC. CLIN..-SERV. MEDIC. INT.- ESTACION DE ENFERM 1 | METAX |  | S/S | MC | 2017 | 8 | 10 | X | 0 | 0 | 0 | 0 | 0 | 0 | 0 | 0 | 0 | X | 0 | 0 | 0 | 0 | 0
2478 | MESA METALICA RODABLE PARA MULTIPLE USO | MESA METALICA RODABLE PARA MULTIPLE USO | UNIDAD DE HOPITALIZACION DE MEDICINA | UNID. PREST. DE SERV DE ESPEC. CLIN..-SERV. MEDIC. INT.- ESTACION DE ENFERM 1 | METAX | SIN MODELO | S/S | MC | 2017 | 8 | 10 | X | 0 | 0 | 0 | 0 | 0 | 0 | 0 | 0 | 0 | X | 0 | 0 | 0 | 0 | 0
2479 | MESA METALICA RODABLE PARA MULTIPLE USO | MESA METALICA RODABLE PARA MULTIPLE USO | UNIDAD DE HOPITALIZACION DE MEDICINA | UNID. PREST. DE SERV DE ESPEC. CLIN..-SERV. MEDIC. INT.- ESTACION DE ENFERM 1 | METAX | MA-12i | S/S | MC | 2017 | 8 | 10 | X | 0 | 0 | 0 | 0 | 0 | 0 | 0 | 0 | 0 | X | 0 | 0 | 0 | 0 | 0
2480 | MESA METALICA RODABLE PARA MULTIPLE USO | MESA METALICA RODABLE PARA MULTIPLE USO | UNIDAD DE HOSPITALIZACION DE CIRUGIA | UNID. PREST. DE SERV. DE ESP. QUIR.- SERV DE CIRUG. GEN. - TOPICO 2 | METAX | MA-12I | S/S | MC | 2017 | 8 | 10 | X | 0 | 0 | 0 | 0 | 0 | 0 | 0 | 0 | 0 | X | 0 | 0 | 0 | 0 | 0
2481 | MESA METALICA RODABLE PARA MULTIPLE USO | MESA METALICA RODABLE PARA MULTIPLE USO | UNIDAD DE HOSPITALIZACION DE PEDIATRIA | UNID. PREST. DE SERV. DE PED. Y NEONAT. - SERV. DE PEDIAT.- LACTANTES- TOPICO 3 | METAX | MA-12i | S/S | MC | 2017 | 8 | 10 | X | 0 | 0 | 0 | 0 | 0 | 0 | 0 | 0 | 0 | X | 0 | 0 | 0 | 0 | 0
2482 | MESA METALICA RODABLE PARA MULTIPLE USO | MESA METALICA RODABLE PARA MULTIPLE USO | UNIDAD DE CUIDADOS CRITICOS DE NEONATOLOGIA | UNID. PREST. DE SERV. DE PED. Y NEONAT. - SERV. DE NEO. CUID. CRIT. DEL NEO.- ESTAC. DE ENFER. 4 HOS | METAX | MA-12i | S/S | MC | 2017 | 8 | 10 | X | 0 | 0 | 0 | 0 | 0 | 0 | 0 | 0 | 0 | X | 0 | 0 | 0 | 0 | 0
2483 | MESA METALICA RODABLE PARA MULTIPLE USO | MESA METALICA RODABLE PARA MULTIPLE USO | UNIDAD DE HOSPITALIZACION DE PEDIATRIA | UNID. PREST. DE SERV. DE PED. Y NEONAT. - SERV. DE PEDIAT.- LACTANTES- TOPICO 3 | METAX | MA-12i | S/S | MC | 2017 | 8 | 10 | X | 0 | 0 | 0 | 0 | 0 | 0 | 0 | 0 | 0 | X | 0 | 0 | 0 | 0 | 0
2484 | MESA METALICA RODABLE PARA MULTIPLE USO | MESA METALICA RODABLE PARA MULTIPLE USO | UNIDAD DE HOSPITALIZACION DE GINECO OBSTETRICIA | UNID. PREST. DE SERV. DE GINE. OBST.- SERV. DE GIN.OBST.- ESTACION DE ENFERMERAS 6- HOSPITALIZACIÓN | METAX | MA-12i | S/S | MC | 2017 | 8 | 10 | X | 0 | 0 | 0 | 0 | 0 | 0 | 0 | 0 | 0 | X | 0 | 0 | 0 | 0 | 0
2485 | MESA METALICA RODABLE PARA MULTIPLE USO | MESA METALICA RODABLE PARA MULTIPLE USO | UNIDAD DE HOSPITALIZACION DE GINECO OBSTETRICIA | UNID. PREST. DE SERV. DE GINE. OBST.- SERV. DE GIN.OBST.- TOPICO 4 HOSPI | METAX | MA-12i | S/S | MC | 2017 | 8 | 10 | X | 0 | 0 | 0 | 0 | 0 | 0 | 0 | 0 | 0 | X | 0 | 0 | 0 | 0 | 0
2486 | MESA METALICA RODABLE PARA MULTIPLE USO | MESA METALICA RODABLE PARA MULTIPLE USO | UNIDAD DE MEDICINA FISICA Y REHABILITACION | UNID. PREST. DE SERV. DE APOYO AL DIAG. Y TRAT.- SERV. DE MED. FIS. Y REHAB.- CUBICULOS DE TER. FISI | METAX | MA-12i | S/S | MC | 2017 | 8 | 10 | X | 0 | 0 | 0 | 0 | 0 | 0 | 0 | 0 | 0 | X | 0 | 0 | 0 | 0 | 0
2487 | MESA METALICA RODABLE PARA MULTIPLE USO | MESA METALICA RODABLE PARA MULTIPLE USO | UNIDAD DE ANESTESIOLOGIA | UNID. PREST. DE SERV. DE ESP. QUIR.- SERV DE ANEST. Y CENT. QUIR.- PREP. Y EMPAQ. DE MATER.-ESTERILI | SERCON | SIN MODELO | S/S | MC | 2017 | 8 | 10 | X | 0 | 0 | 0 | 0 | 0 | 0 | 0 | 0 | 0 | X | 0 | 0 | 0 | 0 | 0
2488 | MESA METALICA RODABLE PARA MULTIPLE USO | MESA METALICA RODABLE PARA MULTIPLE USO | UNIDAD DE MEDICINA FISICA Y REHABILITACION | UNID. PREST. DE SERV. DE APOYO AL DIAG. Y TRAT.- SERV. DE MED. FIS. Y REHAB.- GIMNASIO GENERAL | METAX | MA-7e | S/S | MC | 2017 | 8 | 10 | X | 0 | 0 | 0 | 0 | 0 | 0 | 0 | 0 | 0 | X | 0 | 0 | 0 | 0 | 0
2489 | MESA METALICA RODABLE PARA MULTIPLE USO | MESA METALICA RODABLE PARA MULTIPLE USO | UNIDAD DE CUIDADOS CRITICOS DEL ADULTO | UNID. PREST. DE SERV. DE EMERG. Y CUID. CRIT.- SERV CUID CRIT ADUL.- AISLADO UCI GENERAL ADULTO | METAX |  | S/S | MC | 2017 | 8 | 10 | X | 0 | 0 | 0 | 0 | 0 | 0 | 0 | 0 | 0 | X | 0 | 0 | 0 | 0 | 0
2490 | MESA METALICA RODABLE PARA MULTIPLE USO | MESA METALICA RODABLE PARA MULTIPLE USO | UNIDAD DE CONSULTA EXTERNA | UNID. PREST. DE SERV. DE GINE. OBST.- SERV. DE GIN.OBST.- CONSULRORIO GINECOLOGIA 3 CONS EXT | METAX | MA-12 | S/S | MC | 2017 | 8 | 10 | X | 0 | 0 | 0 | 0 | 0 | 0 | 0 | 0 | 0 | X | 0 | 0 | 0 | 0 | 0
2491 | MESA METALICA RODABLE PARA MULTIPLE USO | MESA METALICA RODABLE PARA MULTIPLE USO | UNIDAD DE PATOLOGIA CLINICA, PATOLOGIA ANATOMICA, HEMOTERAPIA Y BANCO DE SANGRE | UNID. PREST. DE SERV. DE APOYO AL DIAG. Y TRAT.- SERV DE ANAT. PATOL.- LAB. DE PATOLOGIA | METAX | MA-12 | S/S | MC | 2017 | 8 | 10 | X | 0 | 0 | 0 | 0 | 0 | 0 | 0 | 0 | 0 | X | 0 | 0 | 0 | 0 | 0
2492 | MESA METALICA RODABLE PARA MULTIPLE USO | MESA METALICA RODABLE PARA MULTIPLE USO | UNIDAD DE PATOLOGIA CLINICA, PATOLOGIA ANATOMICA, HEMOTERAPIA Y BANCO DE SANGRE | UNID. PREST. DE SERV. DE APOYO AL DIAG. Y TRAT.- SERV DE PATOL. CLIN. - LABORATORIO DE EMERGENCIA | METAX | MA-12 | S/S | MC | 2017 | 8 | 10 | X | 0 | 0 | 0 | 0 | 0 | 0 | 0 | 0 | 0 | X | 0 | 0 | 0 | 0 | 0
2493 | MESA METALICA RODABLE PARA MULTIPLE USO | MESA METALICA RODABLE PARA MULTIPLE USO | SERVICIO DE EMERGENCIA | UNID. PREST. DE SERV. DE EMERG. Y CUID. CRIT.- SERV. DE EMERG.- SALA DE OBSERVACIÓN 2 | METAX | MA-12 | S/S | MC | 2017 | 8 | 10 | X | 0 | 0 | 0 | 0 | 0 | 0 | 0 | 0 | 0 | X | 0 | 0 | 0 | 0 | 0
2494 | MESA METALICA RODABLE PARA MULTIPLE USO | MESA METALICA RODABLE PARA MULTIPLE USO | SERVICIO DE EMERGENCIA | UNID. PREST. DE SERV. DE EMERG. Y CUID. CRIT.- SERV. DE EMERG.- SALA DE OBSERVACIÓN 2 | METAX | MA-12 | S/S | MC | 2017 | 8 | 10 | X | 0 | 0 | 0 | 0 | 0 | 0 | 0 | 0 | 0 | X | 0 | 0 | 0 | 0 | 0
2495 | MESA METALICA RODABLE PARA MULTIPLE USO | MESA METALICA RODABLE PARA MULTIPLE USO | SERVICIO DE EMERGENCIA | UNID. PREST. DE SERV. DE EMERG. Y CUID. CRIT.- SERV. DE EMERG.- SALA DE OBSERVACIÓN 1 | METAX | MA-12 | S/S | MC | 2017 | 8 | 10 | X | 0 | 0 | 0 | 0 | 0 | 0 | 0 | 0 | 0 | X | 0 | 0 | 0 | 0 | 0
2496 | MESA METALICA RODABLE PARA MULTIPLE USO | MESA METALICA RODABLE PARA MULTIPLE USO | SERVICIO DE EMERGENCIA | UNID. PREST. DE SERV. DE EMERG. Y CUID. CRIT.- SERV. DE EMERG.- SALA OBSERV GINECO OBSTETRICIA | METAX | MA-12 | S/S | MC | 2017 | 8 | 10 | X | 0 | 0 | 0 | 0 | 0 | 0 | 0 | 0 | 0 | X | 0 | 0 | 0 | 0 | 0
2497 | MESA METALICA RODABLE PARA MULTIPLE USO | MESA METALICA RODABLE PARA MULTIPLE USO | SERVICIO DE EMERGENCIA | UNID. PREST. DE SERV. DE EMERG. Y CUID. CRIT.- SERV. DE EMERG.- SALA OBSERVACIÓN AISLADOS 2 | INFIMED | SIN MODELO | S/S | MC | 2017 | 8 | 10 | X | 0 | 0 | 0 | 0 | 0 | 0 | 0 | 0 | 0 | X | 0 | 0 | 0 | 0 | 0
2498 | MESA METALICA RODABLE PARA MULTIPLE USO | MESA METALICA RODABLE PARA MULTIPLE USO | SERVICIO DE EMERGENCIA | UNID. PREST. DE SERV. DE EMERG. Y CUID. CRIT.- SERV. DE EMERG.- SALA DE OBSERVACIÓN 1 | METAX | MA-12 | S/S | MC | 2017 | 8 | 10 | X | 0 | 0 | 0 | 0 | 0 | 0 | 0 | 0 | 0 | X | 0 | 0 | 0 | 0 | 0
2499 | MESA METALICA RODABLE PARA MULTIPLE USO | MESA METALICA RODABLE PARA MULTIPLE USO | SERVICIO DE EMERGENCIA | UNID. PREST. DE SERV. DE EMERG. Y CUID. CRIT.- SERV. DE EMERG.- SALA DE OBSERVACIÓN 1 | METAX | MA-12 | S/S | MC | 2017 | 8 | 10 | X | 0 | 0 | 0 | 0 | 0 | 0 | 0 | 0 | 0 | X | 0 | 0 | 0 | 0 | 0
2500 | MESA METALICA RODABLE PARA MULTIPLE USO | MESA METALICA RODABLE PARA MULTIPLE USO | SERVICIO DE EMERGENCIA | UNID. PREST. DE SERV. DE EMERG. Y CUID. CRIT.- SERV. DE EMERG.- SALA DE OBSERVACIÓN 1 | METAX | MA-12 | S/S | MC | 2017 | 8 | 10 | X | 0 | 0 | 0 | 0 | 0 | 0 | 0 | 0 | 0 | X | 0 | 0 | 0 | 0 | 0
2501 | MESA METALICA RODABLE PARA MULTIPLE USO | MESA METALICA RODABLE PARA MULTIPLE USO | SERVICIO DE EMERGENCIA | UNID. PREST. DE SERV. DE EMERG. Y CUID. CRIT.- SERV. DE EMERG.- SALA OBSERVACIÓN AISLADOS 2 | METAX | MA-12 | S/S | MC | 2017 | 8 | 10 | X | 0 | 0 | 0 | 0 | 0 | 0 | 0 | 0 | 0 | X | 0 | 0 | 0 | 0 | 0
2502 | MESA METALICA RODABLE PARA MULTIPLE USO | MESA METALICA RODABLE PARA MULTIPLE USO | SERVICIO DE EMERGENCIA | UNID. PREST. DE SERV. DE EMERG. Y CUID. CRIT.- SERV. DE EMERG.- SALA OBSERVACIÓN AISLADOS 2 | METAX | MA-12 | S/S | MC | 2017 | 8 | 10 | X | 0 | 0 | 0 | 0 | 0 | 0 | 0 | 0 | 0 | X | 0 | 0 | 0 | 0 | 0
2503 | MESA METALICA RODABLE PARA MULTIPLE USO | MESA METALICA RODABLE PARA MULTIPLE USO | SERVICIO DE EMERGENCIA | UNID. PREST. DE SERV. DE EMERG. Y CUID. CRIT.- SERV. DE EMERG.- SALA OBSERVACIÓN AISLADOS 1 | METAX | MA-12 | S/S | MC | 2017 | 8 | 10 | X | 0 | 0 | 0 | 0 | 0 | 0 | 0 | 0 | 0 | X | 0 | 0 | 0 | 0 | 0
2504 | MESA METALICA RODABLE PARA MULTIPLE USO | MESA METALICA RODABLE PARA MULTIPLE USO | SERVICIO DE EMERGENCIA | UNID. PREST. DE SERV. DE EMERG. Y CUID. CRIT.- SERV. DE EMERG.- SALA DE OBSERVACIÓN 1 | METAX | MA-12 | S/S | MC | 2017 | 8 | 10 | X | 0 | 0 | 0 | 0 | 0 | 0 | 0 | 0 | 0 | X | 0 | 0 | 0 | 0 | 0
2505 | MESA METALICA RODABLE PARA MULTIPLE USO | MESA METALICA RODABLE PARA MULTIPLE USO | UNIDAD DE MEDICINA FISICA Y REHABILITACION | UNID. PREST. DE SERV. DE APOYO AL DIAG. Y TRAT.- SERV. DE MED. FIS. Y REHAB.-DEP. DE EQUIP. Y MAT. 2 | METAX | MA-12 | S/S | MC | 2017 | 8 | 10 | X | 0 | 0 | 0 | 0 | 0 | 0 | 0 | 0 | 0 | X | 0 | 0 | 0 | 0 | 0
2506 | MESA METALICA RODABLE PARA MULTIPLE USO | MESA METALICA RODABLE PARA MULTIPLE USO | UNIDAD DE MEDICINA FISICA Y REHABILITACION | UNID. PREST. DE SERV. DE APOYO AL DIAG. Y TRAT.- SERV. DE MED. FIS. Y REHAB.- CUBICULOS DE TER. FISI | METAX | MA-12 | S/S | MC | 2017 | 8 | 10 | X | 0 | 0 | 0 | 0 | 0 | 0 | 0 | 0 | 0 | X | 0 | 0 | 0 | 0 | 0
2507 | MESA METALICA RODABLE PARA MULTIPLE USO | MESA METALICA RODABLE PARA MULTIPLE USO | UNIDAD DE MEDICINA FISICA Y REHABILITACION | UNID. PREST. DE SERV. DE APOYO AL DIAG. Y TRAT.- SERV. DE MED. FIS. Y REHAB.-HIDROTERAPIA | METAX | MA-12 | S/S | MC | 2017 | 8 | 10 | X | 0 | 0 | 0 | 0 | 0 | 0 | 0 | 0 | 0 | X | 0 | 0 | 0 | 0 | 0
2508 | MESA METALICA RODABLE PARA MULTIPLE USO | MESA METALICA RODABLE PARA MULTIPLE USO | UNIDAD DE CONSULTA EXTERNA | UNID. PREST. DE SERV DE ESPEC. CLIN..-SERV. OTRAS ESPEC. MED. CLIN.- CONS. DE NEUMOLOGIA | METAX | MA-12 | S/S | MC | 2017 | 8 | 10 | X | 0 | 0 | 0 | 0 | 0 | 0 | 0 | 0 | 0 | X | 0 | 0 | 0 | 0 | 0
2509 | MESA METALICA RODABLE PARA MULTIPLE USO | MESA METALICA RODABLE PARA MULTIPLE USO | UNIDAD DE CONSULTA EXTERNA | UNID. PREST. DE SERV DE ESPEC. CLIN..-SERV. OTRAS ESPEC. MED. CLIN.- CONS. DE REUMATOLOGIA | METAX | MA-12 | S/S | MC | 2017 | 8 | 10 | X | 0 | 0 | 0 | 0 | 0 | 0 | 0 | 0 | 0 | X | 0 | 0 | 0 | 0 | 0
2510 | MESA METALICA RODABLE PARA MULTIPLE USO | MESA METALICA RODABLE PARA MULTIPLE USO | UNIDAD DE CONSULTA EXTERNA | UNID. PREST. DE SERV DE ESPEC. CLIN..-SERV. OTRAS ESPEC. MED. CLIN.- CONS. CARDIOLOGIA | METAX | MA-12 | S/S | MC | 2017 | 8 | 10 | X | 0 | 0 | 0 | 0 | 0 | 0 | 0 | 0 | 0 | X | 0 | 0 | 0 | 0 | 0
2511 | MESA METALICA RODABLE PARA MULTIPLE USO | MESA METALICA RODABLE PARA MULTIPLE USO | UNIDAD DE MEDICINA FISICA Y REHABILITACION | UNID. PREST. DE SERV. DE APOYO AL DIAG. Y TRAT.- SERV. DE MED. FIS. Y REHAB.-HIDROTERAPIA | METAX | MA-12 | S/S | MC | 2017 | 8 | 10 | X | 0 | 0 | 0 | 0 | 0 | 0 | 0 | 0 | 0 | X | 0 | 0 | 0 | 0 | 0
2512 | MESA METALICA RODABLE PARA MULTIPLE USO | MESA METALICA RODABLE PARA MULTIPLE USO | UNIDAD DE CONSULTA EXTERNA | UNID. PREST. DE SERV DE ESPEC. CLIN..-SERV. OTRAS ESPEC. MED. CLIN.- SALA DE ELECTROCARDIOLOGIA | METAX | MA-12 | S/S | MC | 2017 | 8 | 10 | X | 0 | 0 | 0 | 0 | 0 | 0 | 0 | 0 | 0 | X | 0 | 0 | 0 | 0 | 0
2513 | MESA METALICA RODABLE PARA MULTIPLE USO | MESA METALICA RODABLE PARA MULTIPLE USO | UNIDAD DE CONSULTA EXTERNA | UNID. PREST. DE SERV. DE ESP. QUIR.- SERV OTRAS ESPEC. QUIR. -UNID FUNC DE OFTAL.CAMPIMET. PROC. 2 | METAX | MA-12 | S/S | MC | 2017 | 8 | 10 | X | 0 | 0 | 0 | 0 | 0 | 0 | 0 | 0 | 0 | X | 0 | 0 | 0 | 0 | 0
2514 | MESA METALICA RODABLE PARA MULTIPLE USO | MESA METALICA RODABLE PARA MULTIPLE USO | UNIDAD DE CONSULTA EXTERNA | UNID. PREST. DE SERV. DE ESP. QUIR.- SERV OTRAS ESPEC. QUIR. -UNID FUNC DE OFTAL.CAMPIMET. PROC. 1 | METAX | MA-12 | S/S | MC | 2017 | 8 | 10 | X | 0 | 0 | 0 | 0 | 0 | 0 | 0 | 0 | 0 | X | 0 | 0 | 0 | 0 | 0
2515 | MESA METALICA RODABLE PARA MULTIPLE USO | MESA METALICA RODABLE PARA MULTIPLE USO | UNIDAD DE CONSULTA EXTERNA | UNID. PREST. DE SERV. DE ESP. QUIR.- SERV OTRAS ESPEC. QUIR. -CIRUGIA RECONS. CABEZA Y CUELLO | METAX | MA-12 | S/S | MC | 2017 | 8 | 10 | X | 0 | 0 | 0 | 0 | 0 | 0 | 0 | 0 | 0 | X | 0 | 0 | 0 | 0 | 0
2516 | MESA METALICA RODABLE PARA MULTIPLE USO | MESA METALICA RODABLE PARA MULTIPLE USO | UNIDAD DE CONSULTA EXTERNA | UNID. PREST. DE SERV DE ESPEC. CLIN..-SERV. OTRAS ESPEC. MED. CLIN.- CONS. DE ENDOCRINOLOGIA | METAX | SIN MODELO | S/S | MC | 2017 | 8 | 10 | X | 0 | 0 | 0 | 0 | 0 | 0 | 0 | 0 | 0 | X | 0 | 0 | 0 | 0 | 0
2517 | MESA METALICA RODABLE PARA MULTIPLE USO | MESA METALICA RODABLE PARA MULTIPLE USO | UNIDAD DE ODONTOESTOMATOLOGIA CLINICA Y QUIRURGICA | UNID. PREST. DE SERV. DE APOYO AL DIAG. Y TRAT.- SERV. DE APOYO AL TRAT. - PSICOLOGIA | METAX | MA-12 | S/S | MC | 2017 | 8 | 10 | X | 0 | 0 | 0 | 0 | 0 | 0 | 0 | 0 | 0 | X | 0 | 0 | 0 | 0 | 0
2518 | MESA METALICA RODABLE PARA MULTIPLE USO | MESA METALICA RODABLE PARA MULTIPLE USO | UNIDAD DE CONSULTA EXTERNA | UNID. PREST. DE SERV. DE ESP. QUIR.- SERV OTRAS ESPEC. QUIR. -UNID FUNC DE OFTAL. SALA FONDO DE OJO | ZEISS | IT1060 | 2005553 | MC | 2017 | 8 | 10 | X | 0 | 0 | 0 | 0 | 0 | 0 | 0 | 0 | 0 | X | 0 | 0 | 0 | 0 | 0
2519 | MESA METALICA RODABLE PARA MULTIPLE USO | MESA METALICA RODABLE PARA MULTIPLE USO | UNIDAD DE CONSULTA EXTERNA | UNID. PREST. DE SERV. DE ESP. QUIR.- SERV OTRAS ESPEC. QUIR. -UNID FUNC DE OFTAL. SALA FONDO DE OJO | ZEISS | IT1060 | 2005216 | MC | 2017 | 8 | 10 | X | 0 | 0 | 0 | 0 | 0 | 0 | 0 | 0 | 0 | X | 0 | 0 | 0 | 0 | 0
2520 | MESA METALICA RODABLE PARA MULTIPLE USO | MESA METALICA RODABLE PARA MULTIPLE USO | UNIDAD DE ONCOLOGIA | UNIDAD DE ONCOLOGIA - CONSULTORIO DE ONCOLOGIA MEDICA | METAX | MA-12 | S/S | MC | 2017 | 8 | 10 | X | 0 | 0 | 0 | 0 | 0 | 0 | 0 | 0 | 0 | X | 0 | 0 | 0 | 0 | 0
2521 | MESA METALICA RODABLE PARA PERIMETRO | MESA METALICA RODABLE PARA PERIMETRO | UNIDAD DE CONSULTA EXTERNA | UNID. PREST. DE SERV. DE ESP. QUIR.- SERV OTRAS ESPEC. QUIR. -UNID FUNC DE OFTAL.CAMPIMET. PROC. 2 | CARL ZEISS | HFA230 | L05753291 | MC | 2017 | 8 | 10 | X | 0 | 0 | 0 | 0 | 0 | 0 | 0 | 0 | 0 | X | 0 | 0 | 0 | 0 | 0
2522 | MESA METALICA RODABLE PARA MULTIPLE USO | MESA METALICA RODABLE PARA MULTIPLE USO | UNIDAD DE CONSULTA EXTERNA | UNID. PREST. DE SERV. DE ESP. QUIR.- SERV OTRAS ESPEC. QUIR. -UNID FUNC DE OFTAL.CAMPIMET. PROC. 2 | METAX | MA-12 | S/S | MC | 2017 | 8 | 10 | X | 0 | 0 | 0 | 0 | 0 | 0 | 0 | 0 | 0 | X | 0 | 0 | 0 | 0 | 0
2523 | MESA METALICA RODABLE PARA PERIMETRO | MESA METALICA RODABLE PARA PERIMETRO | UNIDAD DE CONSULTA EXTERNA | UNID. PREST. DE SERV. DE ESP. QUIR.- SERV OTRAS ESPEC. QUIR. -UNID FUNC DE OFTAL.CAMPIMET. PROC. 2 | CARL ZEISS | HFA230 | L05753290 | MC | 2017 | 8 | 10 | X | 0 | 0 | 0 | 0 | 0 | 0 | 0 | 0 | 0 | X | 0 | 0 | 0 | 0 | 0
2524 | MESA METALICA RODABLE PARA MULTIPLE USO | MESA METALICA RODABLE PARA MULTIPLE USO | UNIDAD DE HOSPITALIZACION DE GINECO OBSTETRICIA | UNID. PREST. DE SERV. DE GINE. OBST.- SERV. DE OBST.- SALA DE DILATACION | METAX | MA-12 | S/S | MC | 2017 | 8 | 10 | X | 0 | 0 | 0 | 0 | 0 | 0 | 0 | 0 | 0 | X | 0 | 0 | 0 | 0 | 0
2525 | MESA METALICA RODABLE PARA MULTIPLE USO | MESA METALICA RODABLE PARA MULTIPLE USO | UNIDAD DE MEDICINA FISICA Y REHABILITACION | UNID. PREST. DE SERV. DE APOYO AL DIAG. Y TRAT.- SERV. DE MED. FIS. Y REHAB.-TERAPIA FISICA | METAX | MA-12 | S/S | MC | 2017 | 8 | 10 | X | 0 | 0 | 0 | 0 | 0 | 0 | 0 | 0 | 0 | X | 0 | 0 | 0 | 0 | 0
2526 | MESA METALICA RODABLE PARA MULTIPLE USO | MESA METALICA RODABLE PARA MULTIPLE USO | SERVICIO DE EMERGENCIA | UNID. PREST. DE SERV. DE EMERG. Y CUID. CRIT.- SERV. DE EMERG.- SHOCK TRAUMA 2 | METAX | SIN MODELO | S/S | MC | 2017 | 8 | 10 | X | 0 | 0 | 0 | 0 | 0 | 0 | 0 | 0 | 0 | X | 0 | 0 | 0 | 0 | 0
2527 | MESA METALICA RODABLE PARA MULTIPLE USO | MESA METALICA RODABLE PARA MULTIPLE USO | UNIDAD DE CUIDADOS CRITICOS DEL ADULTO | UNID. PREST. DE SERV. DE EMERG. Y CUID. CRIT.- SERV CUID CRIT ADUL.- CAMBIO ROPA MUJERES | DURAPLAST | SIN MODELO | S/S | MC | 2017 | 8 | 10 | X | 0 | 0 | 0 | 0 | 0 | 0 | 0 | 0 | 0 | X | 0 | 0 | 0 | 0 | 0
2528 | MESA METALICA RODABLE PARA MULTIPLE USO | MESA METALICA RODABLE PARA MULTIPLE USO | UNIDAD DE CUIDADOS CRITICOS DE NEONATOLOGIA | UNID. PREST. DE SERV. DE PED. Y NEONAT. - SERV. DE NEO. CUID. CRIT. DEL NEO.- UCIN NEONATAL GEN.2 | METAX | SIN MODELO | S/S | MC | 2017 | 8 | 10 | X | 0 | 0 | 0 | 0 | 0 | 0 | 0 | 0 | 0 | X | 0 | 0 | 0 | 0 | 0
2529 | MESA METALICA RODABLE PARA MULTIPLE USO | MESA METALICA RODABLE PARA MULTIPLE USO | SERVICIO DE EMERGENCIA | UNID. PREST. DE SERV. DE EMERG. Y CUID. CRIT.- SERV. DE EMERG.- SHOCK TRAUMA 2 | ENGELS | SIN MODELO | S/S | MC | 2017 | 8 | 10 | X | 0 | 0 | 0 | 0 | 0 | 0 | 0 | 0 | 0 | X | 0 | 0 | 0 | 0 | 0
2530 | MESA METALICA RODABLE PARA MULTIPLE USO | MESA METALICA RODABLE PARA MULTIPLE USO | UNIDAD DE ANESTESIOLOGIA | UNID. PREST. DE SERV. DE ESP. QUIR.- SERV DE ANEST. Y CENT. QUIR.- SALA DE OPERAC. CIRUGIA MAYOR 2 | METAX | SIN MODELO | S/S | MC | 2017 | 8 | 10 | X | 0 | 0 | 0 | 0 | 0 | 0 | 0 | 0 | 0 | X | 0 | 0 | 0 | 0 | 0
2531 | MESA METALICA RODABLE PARA MULTIPLE USO | MESA METALICA RODABLE PARA MULTIPLE USO | UNIDAD DE CUIDADOS CRITICOS DE PEDIATRIA | UNID. PREST. DE SERV. DE EMERG. Y CUID. CRIT.- SERV CUID CRIT PEDIAT.- UCI PEDIATRICO | SIN MARCA | SIN MODELO | S/S | MC | 2017 | 8 | 10 | X | 0 | 0 | 0 | 0 | 0 | 0 | 0 | 0 | 0 | X | 0 | 0 | 0 | 0 | 0
2532 | MESA METALICA RODABLE PARA MULTIPLE USO | MESA METALICA RODABLE PARA MULTIPLE USO | UNIDAD DE CUIDADOS CRITICOS DEL ADULTO | UNID. PREST. DE SERV. DE EMERG. Y CUID. CRIT.- SERV CUID CRIT ADUL.- AISLADO UCI NEUROQUIRURGICO | SIN MARCA | SIN MODELO | S/S | MC | 2017 | 8 | 10 | X | 0 | 0 | 0 | 0 | 0 | 0 | 0 | 0 | 0 | X | 0 | 0 | 0 | 0 | 0
2533 | MESA METALICA RODABLE PARA MULTIPLE USO | MESA METALICA RODABLE PARA MULTIPLE USO | UNIDAD DE ANESTESIOLOGIA | UNID. PREST. DE SERV. DE ESP. QUIR.- SERV DE ANEST. Y CENT. QUIR.- SALA DE OPERAC. CIRUGIA MAYOR 3 | METAX | SIN MODELO | S/S | MC | 2017 | 8 | 10 | X | 0 | 0 | 0 | 0 | 0 | 0 | 0 | 0 | 0 | X | 0 | 0 | 0 | 0 | 0
2534 | MESA METALICA RODABLE PARA MULTIPLE USO | MESA METALICA RODABLE PARA MULTIPLE USO | UNIDAD DE CUIDADOS CRITICOS DE PEDIATRIA | UNID. PREST. DE SERV. DE EMERG. Y CUID. CRIT.- SERV CUID CRIT PEDIAT.- UCIN PEDIATRICO | SIN MARCA | SIN MODELO | S/S | MC | 2017 | 8 | 10 | X | 0 | 0 | 0 | 0 | 0 | 0 | 0 | 0 | 0 | X | 0 | 0 | 0 | 0 | 0
2535 | MESA METALICA RODABLE PARA MULTIPLE USO | MESA METALICA RODABLE PARA MULTIPLE USO | UNIDAD DE HOSPITALIZACION DE CIRUGIA | UNID. PREST. DE SERV. DE ESP. QUIR.- SERV DE CIRUG. GEN. - TOPICO 2 | METAX | SIN MODELO | S/S | MC | 2017 | 8 | 10 | X | 0 | 0 | 0 | 0 | 0 | 0 | 0 | 0 | 0 | X | 0 | 0 | 0 | 0 | 0
2536 | MESA METALICA RODABLE PORTA INSTRUMENTAL | MESA METALICA RODABLE PORTA INSTRUMENTAL | UNIDAD DE CONSULTA EXTERNA | UNID. PREST. DE SERV. DE ESP. QUIR.- SERV OTRAS ESPEC. QUIR. -UNID FUNC DE OFTAL.PROC MEN LASER 1 | ZEISS | IT1060 | 2005616 | MC | 2017 | 8 | 10 | X | 0 | 0 | 0 | 0 | 0 | 0 | 0 | 0 | 0 | X | 0 | 0 | 0 | 0 | 0
2537 | MESA RODABLE PARA ANESTESIA | MESA RODABLE PARA ANESTESIA | UNIDAD DE ANESTESIOLOGIA | UNID. PREST. DE SERV. DE ESP. QUIR.- SERV DE ANEST. Y CENT. QUIR.- SALA DE OPERAC. CIRUGIA MAYOR 3 | METAX | MA-50I | S/S | MC | 2017 | 8 | 10 | X | 0 | 0 | 0 | 0 | 0 | 0 | 0 | 0 | 0 | X | 0 | 0 | 0 | 0 | 0
2538 | MESA RODABLE PARA ANESTESIA | MESA RODABLE PARA ANESTESIA | UNIDAD DE ANESTESIOLOGIA | UNID. PREST. DE SERV. DE ESP. QUIR.- SERV DE ANEST. Y CENT. QUIR.- SALA DE OPERAC. EMERGENCIA | METAX | SIN MODELO | S/S | MC | 2017 | 8 | 10 | X | 0 | 0 | 0 | 0 | 0 | 0 | 0 | 0 | 0 | X | 0 | 0 | 0 | 0 | 0
2539 | MESA RODABLE PARA ANESTESIA | MESA RODABLE PARA ANESTESIA | UNIDAD DE ANESTESIOLOGIA | UNID. PREST. DE SERV. DE ESP. QUIR.- SERV DE ANEST. Y CENT. QUIR.- SALA DE OPERAC. CIRUGIA MAYOR 1 | METAX | MA-50I | S/S | MC | 2017 | 8 | 10 | X | 0 | 0 | 0 | 0 | 0 | 0 | 0 | 0 | 0 | X | 0 | 0 | 0 | 0 | 0
2540 | MESA RODABLE PARA ANESTESIA | MESA RODABLE PARA ANESTESIA | UNIDAD DE ANESTESIOLOGIA | UNID. PREST. DE SERV. DE ESP. QUIR.- SERV DE ANEST. Y CENT. QUIR.- SALA DE OPERACIONES | METAX | SIN MODELO | S/S | MC | 2017 | 8 | 10 | X | 0 | 0 | 0 | 0 | 0 | 0 | 0 | 0 | 0 | X | 0 | 0 | 0 | 0 | 0
2541 | MESA RODABLE PARA ANESTESIA | MESA RODABLE PARA ANESTESIA | UNIDAD DE ANESTESIOLOGIA | UNID. PREST. DE SERV. DE ESP. QUIR.- SERV DE ANEST. Y CENT. QUIR.- SALA DE OPERAC. CIRUGIA MAYOR 2 | METAX | SIN MODELO | S/S | MC | 2017 | 8 | 10 | X | 0 | 0 | 0 | 0 | 0 | 0 | 0 | 0 | 0 | X | 0 | 0 | 0 | 0 | 0
2542 | MUEBLE PORTAHISTORIAS DE METAL | MUEBLE PORTAHISTORIAS DE METAL | SERVICIO DE ATENCION Y ORIENTACION AL USUARIO | UNID. DE ARTIC. PRESTACIONAL - SERV. DE ARTIC. DE LA ATENCION AMBUL. Y HOSP. - ARCHIVO HISTORIAS CLI | METAX | M-23.2 | S/S | MC | 2017 | 8 | 15 | X | 0 | 0 | 0 | 0 | 0 | 0 | 0 | 0 | 0 | 0 | 0 | 0 | 0 | 0 | X
2543 | MUEBLE PORTAHISTORIAS DE METAL | MUEBLE PORTAHISTORIAS DE METAL | SERVICIO DE ATENCION Y ORIENTACION AL USUARIO | UNID. DE ARTIC. PRESTACIONAL - SERV. DE ARTIC. DE LA ATENCION AMBUL. Y HOSP. - ARCHIVO HISTORIAS CLI | METAX | M-23.2 | S/S | MC | 2017 | 8 | 15 | X | 0 | 0 | 0 | 0 | 0 | 0 | 0 | 0 | 0 | 0 | 0 | 0 | 0 | 0 | X
2544 | MUEBLE PORTAHISTORIAS DE METAL | MUEBLE PORTAHISTORIAS DE METAL | OFICINA DE GESTIÓN DE RECURSOS HUMANOS | OFICINA DE RECURSOS HUMANOS - LEGAJOS | METAX | M-23.2 | S/S | MC | 2017 | 8 | 15 | X | 0 | 0 | 0 | 0 | 0 | 0 | 0 | 0 | 0 | 0 | 0 | 0 | 0 | 0 | X
2545 | MUEBLE PORTAHISTORIAS DE METAL | MUEBLE PORTAHISTORIAS DE METAL | SERVICIO DE ATENCION Y ORIENTACION AL USUARIO | UNID. DE ARTIC. PRESTACIONAL - SERV. DE ARTIC. DE LA ATENCION AMBUL. Y HOSP. - ARCHIVO HISTORIAS CLI | METAX | M-23.2 | S/S | MC | 2017 | 8 | 15 | X | 0 | 0 | 0 | 0 | 0 | 0 | 0 | 0 | 0 | 0 | 0 | 0 | 0 | 0 | X
2546 | MUEBLE PORTAHISTORIAS DE METAL | MUEBLE PORTAHISTORIAS DE METAL | SERVICIO DE ATENCION Y ORIENTACION AL USUARIO | UNID. DE ARTIC. PRESTACIONAL - SERV. DE ARTIC. DE LA ATENCION AMBUL. Y HOSP. - ARCHIVO HISTORIAS CLI | METAX | M-23.2 | S/S | MC | 2017 | 8 | 15 | X | 0 | 0 | 0 | 0 | 0 | 0 | 0 | 0 | 0 | 0 | 0 | 0 | 0 | 0 | X
2547 | MUEBLE PORTAHISTORIAS DE METAL | MUEBLE PORTAHISTORIAS DE METAL | SERVICIO DE ATENCION Y ORIENTACION AL USUARIO | UNID. DE ARTIC. PRESTACIONAL - SERV. DE ARTIC. DE LA ATENCION AMBUL. Y HOSP. - ARCHIVO HISTORIAS CLI | METAX | M-23.2 | S/S | MC | 2017 | 8 | 15 | X | 0 | 0 | 0 | 0 | 0 | 0 | 0 | 0 | 0 | 0 | 0 | 0 | 0 | 0 | X
2548 | MUEBLE PORTAHISTORIAS DE METAL | MUEBLE PORTAHISTORIAS DE METAL | SERVICIO DE ATENCION Y ORIENTACION AL USUARIO | UNID. DE ARTIC. PRESTACIONAL - SERV. DE ARTIC. DE LA ATENCION AMBUL. Y HOSP. - ARCHIVO HISTORIAS CLI | METAX | M-23.2 | S/S | MC | 2017 | 8 | 15 | X | 0 | 0 | 0 | 0 | 0 | 0 | 0 | 0 | 0 | 0 | 0 | 0 | 0 | 0 | X
2549 | MUEBLE PORTAHISTORIAS DE METAL | MUEBLE PORTAHISTORIAS DE METAL | SERVICIO DE ATENCION Y ORIENTACION AL USUARIO | UNID. DE ARTIC. PRESTACIONAL - SERV. DE ARTIC. DE LA ATENCION AMBUL. Y HOSP. - ARCHIVO HISTORIAS CLI | METAX | M-23.2 | S/S | MC | 2017 | 8 | 15 | X | 0 | 0 | 0 | 0 | 0 | 0 | 0 | 0 | 0 | 0 | 0 | 0 | 0 | 0 | X
2550 | MUEBLE PORTAHISTORIAS DE METAL | MUEBLE PORTAHISTORIAS DE METAL | SERVICIO DE ATENCION Y ORIENTACION AL USUARIO | UNID. DE ARTIC. PRESTACIONAL - SERV. DE ARTIC. DE LA ATENCION AMBUL. Y HOSP. - ARCHIVO HISTORIAS CLI | METAX | M-23.2 | S/S | MC | 2017 | 8 | 15 | X | 0 | 0 | 0 | 0 | 0 | 0 | 0 | 0 | 0 | 0 | 0 | 0 | 0 | 0 | X
2551 | MUEBLE PORTAHISTORIAS DE METAL | MUEBLE PORTAHISTORIAS DE METAL | SERVICIO DE ATENCION Y ORIENTACION AL USUARIO | UNID. DE ARTIC. PRESTACIONAL - SERV. DE ARTIC. DE LA ATENCION AMBUL. Y HOSP. - ARCHIVO HISTORIAS CLI | METAX | M-23.2 | S/S | MC | 2017 | 8 | 15 | X | 0 | 0 | 0 | 0 | 0 | 0 | 0 | 0 | 0 | 0 | 0 | 0 | 0 | 0 | X
2552 | MUEBLE PORTAHISTORIAS DE METAL | MUEBLE PORTAHISTORIAS DE METAL | SERVICIO DE ATENCION Y ORIENTACION AL USUARIO | UNID. DE ARTIC. PRESTACIONAL - SERV. DE ARTIC. DE LA ATENCION AMBUL. Y HOSP. - ARCHIVO HISTORIAS CLI | METAX | M-23.2 | S/S | MC | 2017 | 8 | 15 | X | 0 | 0 | 0 | 0 | 0 | 0 | 0 | 0 | 0 | 0 | 0 | 0 | 0 | 0 | X
2553 | MUEBLE PORTAHISTORIAS DE METAL | MUEBLE PORTAHISTORIAS DE METAL | SERVICIO DE ATENCION Y ORIENTACION AL USUARIO | UNID. DE ARTIC. PRESTACIONAL - SERV. DE ARTIC. DE LA ATENCION AMBUL. Y HOSP. - ARCHIVO HISTORIAS CLI | METAX | M-23.2 | S/S | MC | 2017 | 8 | 15 | X | 0 | 0 | 0 | 0 | 0 | 0 | 0 | 0 | 0 | 0 | 0 | 0 | 0 | 0 | X
2554 | MUEBLE PORTAHISTORIAS DE METAL | MUEBLE PORTAHISTORIAS DE METAL | SERVICIO DE ATENCION Y ORIENTACION AL USUARIO | UNID. DE ARTIC. PRESTACIONAL - SERV. DE ARTIC. DE LA ATENCION AMBUL. Y HOSP. - ARCHIVO HISTORIAS CLI | METAX | M-23.2 | S/S | MC | 2017 | 8 | 15 | X | 0 | 0 | 0 | 0 | 0 | 0 | 0 | 0 | 0 | 0 | 0 | 0 | 0 | 0 | X
2555 | MUEBLE PORTAHISTORIAS DE METAL | MUEBLE PORTAHISTORIAS DE METAL | SERVICIO DE ATENCION Y ORIENTACION AL USUARIO | UNID. DE ARTIC. PRESTACIONAL - SERV. DE ARTIC. DE LA ATENCION AMBUL. Y HOSP. - ARCHIVO HISTORIAS CLI | METAX | M-23.2 | S/S | MC | 2017 | 8 | 15 | X | 0 | 0 | 0 | 0 | 0 | 0 | 0 | 0 | 0 | 0 | 0 | 0 | 0 | 0 | X
2556 | MUEBLE PORTAHISTORIAS DE METAL | MUEBLE PORTAHISTORIAS DE METAL | SERVICIO DE ATENCION Y ORIENTACION AL USUARIO | UNID. DE ARTIC. PRESTACIONAL - SERV. DE ARTIC. DE LA ATENCION AMBUL. Y HOSP. - ARCHIVO HISTORIAS CLI | METAX | M-23.2 | S/S | MC | 2017 | 8 | 15 | X | 0 | 0 | 0 | 0 | 0 | 0 | 0 | 0 | 0 | 0 | 0 | 0 | 0 | 0 | X
2557 | MUEBLE PORTAHISTORIAS DE METAL | MUEBLE PORTAHISTORIAS DE METAL | SERVICIO DE ATENCION Y ORIENTACION AL USUARIO | UNID. DE ARTIC. PRESTACIONAL - SERV. DE ARTIC. DE LA ATENCION AMBUL. Y HOSP. - ARCHIVO HISTORIAS CLI | METAX | M-23.2 | S/S | MC | 2017 | 8 | 15 | X | 0 | 0 | 0 | 0 | 0 | 0 | 0 | 0 | 0 | 0 | 0 | 0 | 0 | 0 | X
2558 | MUEBLE PORTAHISTORIAS DE METAL | MUEBLE PORTAHISTORIAS DE METAL | SERVICIO DE ATENCION Y ORIENTACION AL USUARIO | UNID. DE ARTIC. PRESTACIONAL - SERV. DE ARTIC. DE LA ATENCION AMBUL. Y HOSP. - ARCHIVO HISTORIAS CLI | METAX | M-23.2 | S/S | MC | 2017 | 8 | 15 | X | 0 | 0 | 0 | 0 | 0 | 0 | 0 | 0 | 0 | 0 | 0 | 0 | 0 | 0 | X
2559 | MUEBLE PORTAHISTORIAS DE METAL | MUEBLE PORTAHISTORIAS DE METAL | SERVICIO DE ATENCION Y ORIENTACION AL USUARIO | UNID. DE ARTIC. PRESTACIONAL - SERV. DE ARTIC. DE LA ATENCION AMBUL. Y HOSP. - ARCHIVO HISTORIAS CLI | METAX | M-23.2 | S/S | MC | 2017 | 8 | 15 | X | 0 | 0 | 0 | 0 | 0 | 0 | 0 | 0 | 0 | 0 | 0 | 0 | 0 | 0 | X
2560 | MUEBLE PORTAHISTORIAS DE METAL | MUEBLE PORTAHISTORIAS DE METAL | OFICINA DE GESTIÓN DE RECURSOS HUMANOS | OFICINA DE RECURSOS HUMANOS - LEGAJOS | METAX | M-23.2 | S/S | MC | 2017 | 8 | 15 | X | 0 | 0 | 0 | 0 | 0 | 0 | 0 | 0 | 0 | 0 | 0 | 0 | 0 | 0 | X
2561 | MUEBLE PORTAHISTORIAS DE METAL | MUEBLE PORTAHISTORIAS DE METAL | DEPARTAMENTO DE ATENCION AMBULATORIA Y DE HOSPITALIZACION | DAAYH - JEFATURA | METAX | M-23.2 | S/S | MC | 2017 | 8 | 15 | X | 0 | 0 | 0 | 0 | 0 | 0 | 0 | 0 | 0 | 0 | 0 | 0 | 0 | 0 | X
2562 | MUEBLE PORTAHISTORIAS DE METAL | MUEBLE PORTAHISTORIAS DE METAL | OFICINA DE GESTIÓN DE RECURSOS HUMANOS | OFICINA DE RECURSOS HUMANOS - LEGAJOS | METAX | M-23.2 | S/S | MC | 2017 | 8 | 15 | X | 0 | 0 | 0 | 0 | 0 | 0 | 0 | 0 | 0 | 0 | 0 | 0 | 0 | 0 | X
2563 | MUEBLE PORTAHISTORIAS DE METAL | MUEBLE PORTAHISTORIAS DE METAL | OFICINA DE GESTIÓN DE RECURSOS HUMANOS | OFICINA DE RECURSOS HUMANOS - LEGAJOS | METAX | M-23.2 | S/S | MC | 2017 | 8 | 15 | X | 0 | 0 | 0 | 0 | 0 | 0 | 0 | 0 | 0 | 0 | 0 | 0 | 0 | 0 | X
2564 | MUEBLE PORTAHISTORIAS DE METAL | MUEBLE PORTAHISTORIAS DE METAL | UNIDAD DE LOGÍSTICA | OFICINA DE ADMINISTRACIÓN- UNIDAD DE LOGÍSTICA- ADQUISICIONES | METAX | M-23.2 | S/S | MC | 2017 | 8 | 15 | X | 0 | 0 | 0 | 0 | 0 | 0 | 0 | 0 | 0 | 0 | 0 | 0 | 0 | 0 | X
2565 | NEGATOSCOPIO | NEGATOSCOPIO | SERVICIO DE EMERGENCIA | UNID. PREST. DE SERV. DE EMERG. Y CUID. CRIT.- SERV. DE EMERG.- TÓPICO DE PEDIATRÍA | METAX | N-2 | 140915-12317 | C | 2017 | 8 | 15 | X | 0 | 0 | 0 | 0 | 0 | 0 | 0 | 0 | 0 | 0 | 0 | 0 | 0 | 0 | X
2566 | NEGATOSCOPIO | NEGATOSCOPIO | SERVICIO DE EMERGENCIA | UNID. PREST. DE SERV. DE EMERG. Y CUID. CRIT.- SERV. DE EMERG.- SHOCK TRAUMA 2 | METAX | N-2 | 140915-12305 | C | 2017 | 8 | 15 | X | 0 | 0 | 0 | 0 | 0 | 0 | 0 | 0 | 0 | 0 | 0 | 0 | 0 | 0 | X
2567 | NEGATOSCOPIO | NEGATOSCOPIO | SERVICIO DE EMERGENCIA | UNID. PREST. DE SERV. DE EMERG. Y CUID. CRIT.- SERV. DE EMERG.- SHOCK TRAUMA 2 | METAX | N-2 | 140915-12321 | C | 2017 | 8 | 15 | X | 0 | 0 | 0 | 0 | 0 | 0 | 0 | 0 | 0 | 0 | 0 | 0 | 0 | 0 | X
2568 | NEGATOSCOPIO | NEGATOSCOPIO | SERVICIO DE EMERGENCIA | UNID. PREST. DE SERV. DE EMERG. Y CUID. CRIT.- SERV. DE EMERG.- TOPICO DE CIRUGIA 1 | METAX | N-2 | 140915-12322 | C | 2017 | 8 | 15 | X | 0 | 0 | 0 | 0 | 0 | 0 | 0 | 0 | 0 | 0 | 0 | 0 | 0 | 0 | X
2569 | NEGATOSCOPIO | NEGATOSCOPIO | SERVICIO DE EMERGENCIA | UNID. PREST. DE SERV. DE EMERG. Y CUID. CRIT.- SERV. DE EMERG.- TÓPICO DE GINECOLOGÍA 1 | METAX | N-2 | 140915-12325 | C | 2017 | 8 | 15 | X | 0 | 0 | 0 | 0 | 0 | 0 | 0 | 0 | 0 | 0 | 0 | 0 | 0 | 0 | X
2570 | PODOSCOPIO | PODOSCOPIO | UNIDAD DE CONSULTA EXTERNA | UNID. PREST. DE SERV. DE ESP. QUIR.- SERV OTRAS ESPEC. QUIR. - CONSULTORIO DE TRAUMATOLOGIA | HERJISA | SIN MODELO | 141213173 | C | 2017 | 8 | 7 | X | 0 | 0 | 0 | 0 | 0 | 0 | X | 0 | 0 | 0 | 0 | 0 | 0 | X | 0
2571 | PORTA LAVATORIO METALICO RODABLE | PORTA LAVATORIO METALICO RODABLE | UNIDAD DE ANESTESIOLOGIA | UNID. PREST. DE SERV. DE ESP. QUIR.- SERV DE ANEST. Y CENT. QUIR.- SALA DE OPERAC. CIRUGIA MAYOR 1 | METAX | D-4B | S/S | MC | 2017 | 8 | 10 | X | 0 | 0 | 0 | 0 | 0 | 0 | 0 | 0 | 0 | X | 0 | 0 | 0 | 0 | 0
2572 | PORTA LAVATORIO METALICO RODABLE | PORTA LAVATORIO METALICO RODABLE | UNIDAD DE ANESTESIOLOGIA | UNID. PREST. DE SERV. DE ESP. QUIR.- SERV DE ANEST. Y CENT. QUIR.- SALA DE OPERAC. CIRUGIA MAYOR 3 | METAX | D4B | S/S | MC | 2017 | 8 | 10 | X | 0 | 0 | 0 | 0 | 0 | 0 | 0 | 0 | 0 | X | 0 | 0 | 0 | 0 | 0
2573 | PORTA LAVATORIO METALICO RODABLE | PORTA LAVATORIO METALICO RODABLE | UNIDAD DE CONSULTA EXTERNA | UNID. PREST. DE SERV. DE ESP. QUIR.- SERV OTRAS ESPEC. QUIR. - SALA DE YESOS | METAX | D-4b | S/S | MC | 2017 | 8 | 10 | X | 0 | 0 | 0 | 0 | 0 | 0 | 0 | 0 | 0 | X | 0 | 0 | 0 | 0 | 0
2574 | PORTA LAVATORIO METALICO RODABLE | PORTA LAVATORIO METALICO RODABLE | UNIDAD DE CONSULTA EXTERNA | UNID. PREST. DE SERV. DE ESPEC. CLIN.- SERV.OTRAS ESPEC. MED. CLIN.- SALA DE PROCEDIMIENTOS | METAX | D-4b | S/S | MC | 2017 | 8 | 10 | X | 0 | 0 | 0 | 0 | 0 | 0 | 0 | 0 | 0 | X | 0 | 0 | 0 | 0 | 0
2575 | PORTA LAVATORIO METALICO RODABLE | PORTA LAVATORIO METALICO RODABLE | UNIDAD DE CONSULTA EXTERNA | UNID. PREST. DE SERV. DE ESPEC. CLIN.- SERV.OTRAS ESPEC. MED. CLIN.- SALA DE ESTER. CONS. EXTERNO | METAX | D-4b | S/S | MC | 2017 | 8 | 10 | X | 0 | 0 | 0 | 0 | 0 | 0 | 0 | 0 | 0 | X | 0 | 0 | 0 | 0 | 0
2576 | PORTA LAVATORIO METALICO RODABLE | PORTA LAVATORIO METALICO RODABLE | UNIDAD DE HOSPITALIZACION DE GINECO OBSTETRICIA | UNID. PREST. DE SERV. DE GINE. OBST.- SERV. DE OBST.- SALA DE PARTOS 1 | METAX | D-4b | S/S | MC | 2017 | 8 | 10 | X | 0 | 0 | 0 | 0 | 0 | 0 | 0 | 0 | 0 | X | 0 | 0 | 0 | 0 | 0
2577 | PORTA LAVATORIO METALICO RODABLE | PORTA LAVATORIO METALICO RODABLE | UNIDAD DE HOSPITALIZACION DE GINECO OBSTETRICIA | UNID. PREST. DE SERV. DE GINE. OBST.- SERV. DE OBST.- SALA DE PARTOS 2 | METAX | D-4B | S/S | MC | 2017 | 8 | 10 | X | 0 | 0 | 0 | 0 | 0 | 0 | 0 | 0 | 0 | X | 0 | 0 | 0 | 0 | 0
2578 | PORTA LAVATORIO METALICO RODABLE | PORTA LAVATORIO METALICO RODABLE | UNIDAD DE ANESTESIOLOGIA | UNID. PREST. DE SERV. DE ESP. QUIR.- SERV DE ANEST. Y CENT. QUIR.- SALA DE OPERAC. CIRUGIA MENOR | METAX | D-4B | S/S | MC | 2017 | 8 | 10 | X | 0 | 0 | 0 | 0 | 0 | 0 | 0 | 0 | 0 | X | 0 | 0 | 0 | 0 | 0
2579 | PORTA LAVATORIO METALICO RODABLE | PORTA LAVATORIO METALICO RODABLE | UNIDAD DE ANESTESIOLOGIA | UNID. PREST. DE SERV. DE ESP. QUIR.- SERV DE ANEST. Y CENT. QUIR.- SALA DE OPERAC. EMERGENCIA | METAX | D-4B | S/S | MC | 2017 | 8 | 10 | X | 0 | 0 | 0 | 0 | 0 | 0 | 0 | 0 | 0 | X | 0 | 0 | 0 | 0 | 0
2580 | PORTA LAVATORIO METALICO RODABLE | PORTA LAVATORIO METALICO RODABLE | UNIDAD DE ANESTESIOLOGIA | UNID. PREST. DE SERV. DE ESP. QUIR.- SERV DE ANEST. Y CENT. QUIR.- SALA DE OPERACIONES | METAX | D-4B | S/S | MC | 2017 | 8 | 10 | X | 0 | 0 | 0 | 0 | 0 | 0 | 0 | 0 | 0 | X | 0 | 0 | 0 | 0 | 0
2581 | PORTA LAVATORIO METALICO RODABLE | PORTA LAVATORIO METALICO RODABLE | UNIDAD DE ANESTESIOLOGIA | UNID. PREST. DE SERV. DE ESP. QUIR.- SERV DE ANEST. Y CENT. QUIR.- SALA DE OPERAC. CIRUGIA MAYOR 2 | METAX | D-4B | S/S | MC | 2017 | 8 | 10 | X | 0 | 0 | 0 | 0 | 0 | 0 | 0 | 0 | 0 | X | 0 | 0 | 0 | 0 | 0
2582 | PORTA LAVATORIO METALICO RODABLE DOBLE | PORTA LAVATORIO METALICO RODABLE DOBLE | UNIDAD DE CUIDADOS CRITICOS DEL ADULTO | UNID. PREST. DE SERV. DE EMERG. Y CUID. CRIT.- SERV CUID CRIT ADUL.- UCI GENERAL | S/M | S/M | S/S | MC | 2021 | 4 | 10 | 0 | 0 | 0 | 0 | 0 | 0 | X | 0 | 0 | 0 | 0 | 0 | 0 | 0 | 0 | 0
2583 | PORTA LAVATORIO METALICO RODABLE DOBLE | PORTA LAVATORIO METALICO RODABLE DOBLE | UNIDAD DE CUIDADOS CRITICOS DEL ADULTO | UNID. PREST. DE SERV. DE EMERG. Y CUID. CRIT.- SERV CUID CRIT ADUL.- UCI GENERAL | S/M | S/M | S/S | MC | 2021 | 4 | 10 | 0 | 0 | 0 | 0 | 0 | 0 | X | 0 | 0 | 0 | 0 | 0 | 0 | 0 | 0 | 0
2584 | PORTA LAVATORIO METALICO RODABLE DOBLE | PORTA LAVATORIO METALICO RODABLE DOBLE | UNIDAD DE CUIDADOS CRITICOS DEL ADULTO | UNID. PREST. DE SERV. DE EMERG. Y CUID. CRIT.- SERV CUID CRIT ADUL.- UCI GENERAL | S/M | S/M | S/S | MC | 2021 | 4 | 10 | 0 | 0 | 0 | 0 | 0 | 0 | X | 0 | 0 | 0 | 0 | 0 | 0 | 0 | 0 | 0
2585 | PORTA LAVATORIO METALICO RODABLE DOBLE | PORTA LAVATORIO METALICO RODABLE DOBLE | UNIDAD DE CUIDADOS CRITICOS DEL ADULTO | UNID. PREST. DE SERV. DE EMERG. Y CUID. CRIT.- SERV CUID CRIT ADUL.- UCI GENERAL | S/M | S/M | S/S | MC | 2021 | 4 | 10 | 0 | 0 | 0 | 0 | 0 | 0 | X | 0 | 0 | 0 | 0 | 0 | 0 | 0 | 0 | 0
2586 | PORTA LAVATORIO METALICO RODABLE DOBLE | PORTA LAVATORIO METALICO RODABLE DOBLE | UNIDAD DE CUIDADOS CRITICOS DEL ADULTO | UNID. PREST. DE SERV. DE EMERG. Y CUID. CRIT.- SERV CUID CRIT ADUL.- UCI GENERAL | S/M | S/M | S/S | MC | 2021 | 4 | 10 | 0 | 0 | 0 | 0 | 0 | 0 | X | 0 | 0 | 0 | 0 | 0 | 0 | 0 | 0 | 0
2587 | PORTA LAVATORIO METALICO RODABLE DOBLE | PORTA LAVATORIO METALICO RODABLE DOBLE | UNIDAD DE CUIDADOS CRITICOS DEL ADULTO | UNID. PREST. DE SERV. DE EMERG. Y CUID. CRIT.- SERV CUID CRIT ADUL.- UCI GENERAL | S/M | S/M | S/S | MC | 2021 | 4 | 10 | 0 | 0 | 0 | 0 | 0 | 0 | X | 0 | 0 | 0 | 0 | 0 | 0 | 0 | 0 | 0
2588 | PORTA LAVATORIO METALICO RODABLE DOBLE | PORTA LAVATORIO METALICO RODABLE DOBLE | UNIDAD DE CUIDADOS CRITICOS DEL ADULTO | UNID. PREST. DE SERV. DE EMERG. Y CUID. CRIT.- SERV CUID CRIT ADUL.- UCI GENERAL | S/M | S/M | S/S | MC | 2021 | 4 | 10 | 0 | 0 | 0 | 0 | 0 | 0 | X | 0 | 0 | 0 | 0 | 0 | 0 | 0 | 0 | 0
2589 | PORTA LAVATORIO METALICO RODABLE DOBLE | PORTA LAVATORIO METALICO RODABLE DOBLE | UNIDAD DE CUIDADOS CRITICOS DEL ADULTO | UNID. PREST. DE SERV. DE EMERG. Y CUID. CRIT.- SERV CUID CRIT ADUL.- UCI GENERAL | S/M | S/M | S/S | MC | 2021 | 4 | 10 | 0 | 0 | 0 | 0 | 0 | 0 | X | 0 | 0 | 0 | 0 | 0 | 0 | 0 | 0 | 0
2590 | PORTA LAVATORIO METALICO RODABLE DOBLE | PORTA LAVATORIO METALICO RODABLE DOBLE | UNIDAD DE CUIDADOS CRITICOS DEL ADULTO | UNID. PREST. DE SERV. DE EMERG. Y CUID. CRIT.- SERV CUID CRIT ADUL.- UCI GENERAL | S/M | S/M | S/S | MC | 2021 | 4 | 10 | 0 | 0 | 0 | 0 | 0 | 0 | X | 0 | 0 | 0 | 0 | 0 | 0 | 0 | 0 | 0
2591 | PORTA LAVATORIO METALICO RODABLE DOBLE | PORTA LAVATORIO METALICO RODABLE DOBLE | UNIDAD DE CUIDADOS CRITICOS DEL ADULTO | UNID. PREST. DE SERV. DE EMERG. Y CUID. CRIT.- SERV CUID CRIT ADUL.- UCI GENERAL | S/M | S/M | S/S | MC | 2021 | 4 | 10 | 0 | 0 | 0 | 0 | 0 | 0 | X | 0 | 0 | 0 | 0 | 0 | 0 | 0 | 0 | 0
2592 | PORTA LAVATORIO METALICO RODABLE DOBLE | PORTA LAVATORIO METALICO RODABLE DOBLE | UNIDAD DE CUIDADOS CRITICOS DEL ADULTO | UNID. PREST. DE SERV. DE EMERG. Y CUID. CRIT.- SERV CUID CRIT ADUL.- UCI GENERAL | S/M | S/M | S/S | MC | 2021 | 4 | 10 | 0 | 0 | 0 | 0 | 0 | 0 | X | 0 | 0 | 0 | 0 | 0 | 0 | 0 | 0 | 0
2593 | PORTA LAVATORIO METALICO RODABLE DOBLE | PORTA LAVATORIO METALICO RODABLE DOBLE | UNIDAD DE CUIDADOS CRITICOS DEL ADULTO | UNID. PREST. DE SERV. DE EMERG. Y CUID. CRIT.- SERV CUID CRIT ADUL.- UCI GENERAL | S/M | S/M | S/S | MC | 2021 | 4 | 10 | 0 | 0 | 0 | 0 | 0 | 0 | X | 0 | 0 | 0 | 0 | 0 | 0 | 0 | 0 | 0
2594 | PORTA LAVATORIO METALICO RODABLE DOBLE | PORTA LAVATORIO METALICO RODABLE DOBLE | UNIDAD DE CUIDADOS CRITICOS DEL ADULTO | UNID. PREST. DE SERV. DE EMERG. Y CUID. CRIT.- SERV CUID CRIT ADUL.- UCI GENERAL | S/M | S/M | S/S | MC | 2021 | 4 | 10 | 0 | 0 | 0 | 0 | 0 | 0 | X | 0 | 0 | 0 | 0 | 0 | 0 | 0 | 0 | 0
2595 | PORTA LAVATORIO METALICO RODABLE DOBLE | PORTA LAVATORIO METALICO RODABLE DOBLE | UNIDAD DE CUIDADOS CRITICOS DEL ADULTO | UNID. PREST. DE SERV. DE EMERG. Y CUID. CRIT.- SERV CUID CRIT ADUL.- UCI GENERAL | S/M | S/M | S/S | MC | 2021 | 4 | 10 | 0 | 0 | 0 | 0 | 0 | 0 | X | 0 | 0 | 0 | 0 | 0 | 0 | 0 | 0 | 0
2596 | PORTA LAVATORIO METALICO RODABLE DOBLE | PORTA LAVATORIO METALICO RODABLE DOBLE | UNIDAD DE CUIDADOS CRITICOS DEL ADULTO | UNID. PREST. DE SERV. DE EMERG. Y CUID. CRIT.- SERV CUID CRIT ADUL.- UCI GENERAL | S/M | S/M | S/S | MC | 2021 | 4 | 10 | 0 | 0 | 0 | 0 | 0 | 0 | X | 0 | 0 | 0 | 0 | 0 | 0 | 0 | 0 | 0
2597 | PORTA LAVATORIO METALICO RODABLE DOBLE | PORTA LAVATORIO METALICO RODABLE DOBLE | UNIDAD DE CUIDADOS CRITICOS DEL ADULTO | UNID. PREST. DE SERV. DE EMERG. Y CUID. CRIT.- SERV CUID CRIT ADUL.- UCI GENERAL | S/M | S/M | S/S | MC | 2021 | 4 | 10 | 0 | 0 | 0 | 0 | 0 | 0 | X | 0 | 0 | 0 | 0 | 0 | 0 | 0 | 0 | 0
2598 | PORTA LAVATORIO METALICO RODABLE DOBLE | PORTA LAVATORIO METALICO RODABLE DOBLE | UNIDAD DE CUIDADOS CRITICOS DEL ADULTO | UNID. PREST. DE SERV. DE EMERG. Y CUID. CRIT.- SERV CUID CRIT ADUL.- UCI GENERAL | S/M | S/M | S/S | MC | 2021 | 4 | 10 | 0 | 0 | 0 | 0 | 0 | 0 | X | 0 | 0 | 0 | 0 | 0 | 0 | 0 | 0 | 0
2599 | PORTA LAVATORIO METALICO RODABLE DOBLE | PORTA LAVATORIO METALICO RODABLE DOBLE | UNIDAD DE CUIDADOS CRITICOS DEL ADULTO | UNID. PREST. DE SERV. DE EMERG. Y CUID. CRIT.- SERV CUID CRIT ADUL.- UCI GENERAL | S/M | S/M | S/S | MC | 2021 | 4 | 10 | 0 | 0 | 0 | 0 | 0 | 0 | X | 0 | 0 | 0 | 0 | 0 | 0 | 0 | 0 | 0
2600 | PORTA LAVATORIO METALICO RODABLE DOBLE | PORTA LAVATORIO METALICO RODABLE DOBLE | UNIDAD DE CUIDADOS CRITICOS DEL ADULTO | UNID. PREST. DE SERV. DE EMERG. Y CUID. CRIT.- SERV CUID CRIT ADUL.- UCI GENERAL | S/M | S/M | S/S | MC | 2021 | 4 | 10 | 0 | 0 | 0 | 0 | 0 | 0 | X | 0 | 0 | 0 | 0 | 0 | 0 | 0 | 0 | 0
2601 | PORTA LAVATORIO METALICO RODABLE DOBLE | PORTA LAVATORIO METALICO RODABLE DOBLE | UNIDAD DE CUIDADOS CRITICOS DEL ADULTO | UNID. PREST. DE SERV. DE EMERG. Y CUID. CRIT.- SERV CUID CRIT ADUL.- UCI GENERAL | S/M | S/M | S/S | MC | 2021 | 4 | 10 | 0 | 0 | 0 | 0 | 0 | 0 | X | 0 | 0 | 0 | 0 | 0 | 0 | 0 | 0 | 0
2602 | PORTA LAVATORIO METALICO RODABLE DOBLE | PORTA LAVATORIO METALICO RODABLE DOBLE | DEPARTAMENTO DE ATENCION DE EMERGENCIA Y CUIDADOS CRITICOS | UNID. PREST. DE SERV. DE EMERG. Y CUID. CRIT.- SERV. DE EMERG.- JEFATURA | S/M | S/M | S/S | MC | 2021 | 4 | 10 | 0 | 0 | 0 | 0 | 0 | 0 | X | 0 | 0 | 0 | 0 | 0 | 0 | 0 | 0 | 0
2603 | PORTA LAVATORIO METALICO RODABLE DOBLE | PORTA LAVATORIO METALICO RODABLE DOBLE | DEPARTAMENTO DE ATENCION DE EMERGENCIA Y CUIDADOS CRITICOS | UNID. PREST. DE SERV. DE EMERG. Y CUID. CRIT.- SERV. DE EMERG.- JEFATURA | S/M | S/M | S/S | MC | 2021 | 4 | 10 | 0 | 0 | 0 | 0 | 0 | 0 | X | 0 | 0 | 0 | 0 | 0 | 0 | 0 | 0 | 0
2604 | PORTA LAVATORIO METALICO RODABLE DOBLE | PORTA LAVATORIO METALICO RODABLE DOBLE | DEPARTAMENTO DE ATENCION DE EMERGENCIA Y CUIDADOS CRITICOS | UNID. PREST. DE SERV. DE EMERG. Y CUID. CRIT.- SERV. DE EMERG.- JEFATURA | S/M | S/M | S/S | MC | 2021 | 4 | 10 | 0 | 0 | 0 | 0 | 0 | 0 | X | 0 | 0 | 0 | 0 | 0 | 0 | 0 | 0 | 0
2605 | PORTA LAVATORIO METALICO RODABLE DOBLE | PORTA LAVATORIO METALICO RODABLE DOBLE | DEPARTAMENTO DE ATENCION DE EMERGENCIA Y CUIDADOS CRITICOS | UNID. PREST. DE SERV. DE EMERG. Y CUID. CRIT.- SERV. DE EMERG.- JEFATURA | S/M | S/M | S/S | MC | 2021 | 4 | 10 | 0 | 0 | 0 | 0 | 0 | 0 | X | 0 | 0 | 0 | 0 | 0 | 0 | 0 | 0 | 0
2606 | PORTA LAVATORIO METALICO RODABLE DOBLE | PORTA LAVATORIO METALICO RODABLE DOBLE | DEPARTAMENTO DE ATENCION DE EMERGENCIA Y CUIDADOS CRITICOS | UNID. PREST. DE SERV. DE EMERG. Y CUID. CRIT.- SERV. DE EMERG.- JEFATURA | S/M | S/M | S/S | MC | 2021 | 4 | 10 | 0 | 0 | 0 | 0 | 0 | 0 | X | 0 | 0 | 0 | 0 | 0 | 0 | 0 | 0 | 0
2607 | RUEDA DE HOMBRO | RUEDA DE HOMBRO | UNIDAD DE MEDICINA FISICA Y REHABILITACION | UNID. PREST. DE SERV. DE APOYO AL DIAG. Y TRAT.- SERV. DE MED. FIS. Y REHAB.- GIMNASIO GENERAL | SIN MARCA |  | S/S | MC | 2018 | 7 | 10 | 0 | 0 | 0 | X | 0 | 0 | 0 | 0 | 0 | 0 | 0 | 0 | 0 | X | 0 | 0
2608 | SILLA DE RUEDAS METALICA | SILLA DE RUEDAS METALICA | UNIDAD DE DIAGNOSTICO POR IMAGENES | DAADYT - SADYBS - UDI - VESTIDOR SALA DE RAYOS X - 2 | METAX | 600229 | S/S | MC | 2017 | 8 | 10 | X | 0 | 0 | 0 | 0 | 0 | 0 | 0 | 0 | 0 | X | 0 | 0 | 0 | 0 | 0
2609 | SILLA DE RUEDAS METALICA | SILLA DE RUEDAS METALICA | UNIDAD DE INGENIERÍA CLÍNICA, HOSPITALARIA Y SERVICIOS | OFICINA DE ADMINISTRACIÓN- UIHYS.- INFRAESTRUCT.- JEFAT. DE MANTENIMIENTO | METAX | 600229 | S/S | MC | 2017 | 8 | 10 | X | 0 | 0 | 0 | 0 | 0 | 0 | 0 | 0 | 0 | X | 0 | 0 | 0 | 0 | 0
2610 | SILLA DE RUEDAS METALICA | SILLA DE RUEDAS METALICA | UNIDAD DE MEDICINA FISICA Y REHABILITACION | UNID. PREST. DE SERV. DE APOYO AL DIAG. Y TRAT.- SERV. DE MED. FIS. Y REHAB.- GIMNASIO GENERAL | METAX | 600229 | S/S | MC | 2017 | 8 | 10 | X | 0 | 0 | 0 | 0 | 0 | 0 | 0 | 0 | 0 | X | 0 | 0 | 0 | 0 | 0
2611 | SILLA DE RUEDAS METALICA | SILLA DE RUEDAS METALICA | UNIDAD DE MEDICINA FISICA Y REHABILITACION | UNID. PREST. DE SERV. DE APOYO AL DIAG. Y TRAT.- SERV. DE MED. FIS. Y REHAB.-DEP. DE EQUIP. Y MAT. 1 | METAX | 600229 | S/S | MC | 2017 | 8 | 10 | X | 0 | 0 | 0 | 0 | 0 | 0 | 0 | 0 | 0 | X | 0 | 0 | 0 | 0 | 0
2612 | SILLA DE RUEDAS METALICA | SILLA DE RUEDAS METALICA | UNIDAD DE CUIDADOS CRITICOS DEL ADULTO | UNID. PREST. DE SERV. DE EMERG. Y CUID. CRIT.- SERV CUID CRIT ADUL.- UCIN ADULTOS MUJERES | METAX | 600229 | S/S | MC | 2017 | 8 | 10 | X | 0 | 0 | 0 | 0 | 0 | 0 | 0 | 0 | 0 | X | 0 | 0 | 0 | 0 | 0
2613 | SILLA DE RUEDAS METALICA | SILLA DE RUEDAS METALICA | UNIDAD DE CUIDADOS CRITICOS DEL ADULTO | UNID. PREST. DE SERV. DE EMERG. Y CUID. CRIT.- SERV CUID CRIT ADUL.- UCIN ADULTOS MUJERES | METAX | 600229 | S/S | MC | 2017 | 8 | 10 | X | 0 | 0 | 0 | 0 | 0 | 0 | 0 | 0 | 0 | X | 0 | 0 | 0 | 0 | 0
2614 | SILLA DE RUEDAS METALICA | SILLA DE RUEDAS METALICA | UNIDAD DE CUIDADOS CRITICOS DEL ADULTO | UNID. PREST. DE SERV. DE EMERG. Y CUID. CRIT.- SERV CUID CRIT ADUL.- UCI NEUROQUIRURGICO | METAX | 600229 | S/S | MC | 2017 | 8 | 10 | X | 0 | 0 | 0 | 0 | 0 | 0 | 0 | 0 | 0 | X | 0 | 0 | 0 | 0 | 0
2615 | SILLA DE RUEDAS METALICA | SILLA DE RUEDAS METALICA | UNIDAD DE HOSPITALIZACION DE GINECO OBSTETRICIA | UNID. PREST. DE SERV. DE GINE. OBST.- SERV. DE OBST.- RECEPCION Y CONTROL | METAX | 0600229 | S/S | MC | 2017 | 8 | 10 | X | 0 | 0 | 0 | 0 | 0 | 0 | 0 | 0 | 0 | X | 0 | 0 | 0 | 0 | 0
2616 | SILLA DE RUEDAS METALICA | SILLA DE RUEDAS METALICA | UNIDAD DE HOSPITALIZACION DE GINECO OBSTETRICIA | UNID. PREST. DE SERV. DE GINE. OBST.- SERV. DE OBST.- RECEPCION Y CONTROL | METAX | 600229 | S/S | MC | 2017 | 8 | 10 | X | 0 | 0 | 0 | 0 | 0 | 0 | 0 | 0 | 0 | X | 0 | 0 | 0 | 0 | 0
2617 | SILLA DE RUEDAS METALICA | SILLA DE RUEDAS METALICA | UNIDAD DE ANESTESIOLOGIA | UNID. PREST. DE SERV. DE ESP. QUIR.- SERV DE ANEST. Y CENT. QUIR.- CAMILLAS Y SILLAS DE RUEDAS | METAX | 600229 | S/S | MC | 2017 | 8 | 10 | X | 0 | 0 | 0 | 0 | 0 | 0 | 0 | 0 | 0 | X | 0 | 0 | 0 | 0 | 0
2618 | SILLA DE RUEDAS METALICA | SILLA DE RUEDAS METALICA | UNIDAD DE ANESTESIOLOGIA | UNID. PREST. DE SERV. DE ESP. QUIR.- SERV DE ANEST. Y CENT. QUIR.- CAMILLAS Y SILLAS DE RUEDAS | METAX | 600229 | S/S | MC | 2017 | 8 | 10 | X | 0 | 0 | 0 | 0 | 0 | 0 | 0 | 0 | 0 | X | 0 | 0 | 0 | 0 | 0
2619 | SILLA DE RUEDAS METALICA | SILLA DE RUEDAS METALICA | UNIDAD DE HOSPITALIZACION DE GINECO OBSTETRICIA | UNID. PREST. DE SERV. DE GINE. OBST.- SERV. DE GIN.OBST.- SALA DE JUNTAS | METAX | 600229 | S/S | MC | 2017 | 8 | 10 | X | 0 | 0 | 0 | 0 | 0 | 0 | 0 | 0 | 0 | X | 0 | 0 | 0 | 0 | 0
2620 | SILLA DE RUEDAS METALICA | SILLA DE RUEDAS METALICA | UNIDAD DE DIAGNOSTICO POR IMAGENES | DAADYT - SADYBS - UDI - ARCHIVO / ALMACÉN | METAX | 600683 | S/S | MC | 2017 | 8 | 10 | X | 0 | 0 | 0 | 0 | 0 | 0 | 0 | 0 | 0 | X | 0 | 0 | 0 | 0 | 0
2621 | SILLA DE RUEDAS METALICA | SILLA DE RUEDAS METALICA | UNIDAD DE MEDICINA FISICA Y REHABILITACION | UNID. PREST. DE SERV. DE APOYO AL DIAG. Y TRAT.- SERV. DE MED. FIS. Y REHAB.-DEP. DE EQUIP. Y MAT. 1 | METAX | 600683 | S/S | MC | 2017 | 8 | 10 | X | 0 | 0 | 0 | 0 | 0 | 0 | 0 | 0 | 0 | X | 0 | 0 | 0 | 0 | 0
2622 | SILLA DE RUEDAS METALICA | SILLA DE RUEDAS METALICA | UNIDAD DE CUIDADOS CRITICOS DE PEDIATRIA | UNID. PREST. DE SERV. DE EMERG. Y CUID. CRIT.- SERV CUID CRIT PEDIAT.- UCIN PEDIATRICO | METAX | 600683 | S/S | MC | 2017 | 8 | 10 | X | 0 | 0 | 0 | 0 | 0 | 0 | 0 | 0 | 0 | X | 0 | 0 | 0 | 0 | 0
2623 | SILLA PARA TOMA DE MUESTRAS PARA LABORATORIO | SILLA PARA TOMA DE MUESTRAS PARA LABORATORIO | UNIDAD DE PATOLOGIA CLINICA, PATOLOGIA ANATOMICA, HEMOTERAPIA Y BANCO DE SANGRE | UNID. PREST. DE SERV. DE APOYO AL DIAG. Y TRAT.- SERV DE PATOL. CLIN. - CUBICULO RECOLEC. DE MUESTRA | METAX | MA-16 / MA-16b | 15041-958 | MC | 2017 | 8 | 10 | X | 0 | 0 | 0 | 0 | 0 | 0 | 0 | 0 | 0 | X | 0 | 0 | 0 | 0 | 0
2624 | SILLA PARA TOMA DE MUESTRAS PARA LABORATORIO | SILLA PARA TOMA DE MUESTRAS PARA LABORATORIO | UNIDAD DE PATOLOGIA CLINICA, PATOLOGIA ANATOMICA, HEMOTERAPIA Y BANCO DE SANGRE | UNID. PREST. DE SERV. DE APOYO AL DIAG. Y TRAT.- SERV DE PATOL. CLIN. - CUBICULO RECOLEC. DE MUESTRA | METAX | MA-16 / MA-16b | 150414-959 | MC | 2017 | 8 | 10 | X | 0 | 0 | 0 | 0 | 0 | 0 | 0 | 0 | 0 | X | 0 | 0 | 0 | 0 | 0
2625 | SILLA PARA TOMA DE MUESTRAS PARA LABORATORIO | SILLA PARA TOMA DE MUESTRAS PARA LABORATORIO | UNIDAD DE PATOLOGIA CLINICA, PATOLOGIA ANATOMICA, HEMOTERAPIA Y BANCO DE SANGRE | UNID. PREST. DE SERV. DE APOYO AL DIAG. Y TRAT.- SERV DE PATOL. CLIN. - CUBICULO RECOLEC. DE MUESTRA | METAX | MA-16 / MA-16b | 150414- 960 | MC | 2017 | 8 | 10 | X | 0 | 0 | 0 | 0 | 0 | 0 | 0 | 0 | 0 | X | 0 | 0 | 0 | 0 | 0
2626 | SILLA PARA TOMA DE MUESTRAS PARA LABORATORIO | SILLA PARA TOMA DE MUESTRAS PARA LABORATORIO | UNIDAD DE PATOLOGIA CLINICA, PATOLOGIA ANATOMICA, HEMOTERAPIA Y BANCO DE SANGRE | UNID. PREST. DE SERV. DE APOYO AL DIAG. Y TRAT.- SERV DE PATOL. CLIN. - CUBICULO RECOLEC. DE MUESTRA | METAX | MA-16 / MA-16b | 150414-962 | MC | 2017 | 8 | 10 | X | 0 | 0 | 0 | 0 | 0 | 0 | 0 | 0 | 0 | X | 0 | 0 | 0 | 0 | 0
2627 | SILLA PARA TOMA DE MUESTRAS PARA LABORATORIO | SILLA PARA TOMA DE MUESTRAS PARA LABORATORIO | UNIDAD DE PATOLOGIA CLINICA, PATOLOGIA ANATOMICA, HEMOTERAPIA Y BANCO DE SANGRE | UNID. PREST. DE SERV. DE APOYO AL DIAG. Y TRAT.- SERV DE PATOL. CLIN. - CUBICULO RECOLEC. DE MUESTRA | METAX | MA-16 / MA-16b | 150414-963 | MC | 2017 | 8 | 10 | X | 0 | 0 | 0 | 0 | 0 | 0 | 0 | 0 | 0 | X | 0 | 0 | 0 | 0 | 0
2628 | SILLA PARA TOMA DE MUESTRAS PARA LABORATORIO | SILLA PARA TOMA DE MUESTRAS PARA LABORATORIO | UNIDAD DE PATOLOGIA CLINICA, PATOLOGIA ANATOMICA, HEMOTERAPIA Y BANCO DE SANGRE | UNID. PREST. DE SERV. DE APOYO AL DIAG. Y TRAT.- SERV DE PATOL. CLIN. - CUBICULO RECOLEC. DE MUESTRA | METAX | MA-16 / MA-16b | 150414-961 | MC | 2017 | 8 | 10 | X | 0 | 0 | 0 | 0 | 0 | 0 | 0 | 0 | 0 | X | 0 | 0 | 0 | 0 | 0
2629 | SILLA PARA TOMA DE MUESTRAS PARA LABORATORIO | SILLA PARA TOMA DE MUESTRAS PARA LABORATORIO | UNIDAD DE PATOLOGIA CLINICA, PATOLOGIA ANATOMICA, HEMOTERAPIA Y BANCO DE SANGRE | UNID. PREST. DE SERV. DE APOYO AL DIAG. Y TRAT.- SERV DE PATOL. CLIN. - LABORATORIO DE EMERGENCIA | METAX | MA-16 / MA-16B | 150414-957 | MC | 2017 | 8 | 10 | X | 0 | 0 | 0 | 0 | 0 | 0 | 0 | 0 | 0 | X | 0 | 0 | 0 | 0 | 0
2630 | SILLON DE OTORRINO | SILLON DE OTORRINO | UNIDAD DE CONSULTA EXTERNA | UNID. PREST. DE SERV. DE ESP. QUIR.- SERV OTRAS ESPEC. QUIR. - CONSULTORIO OTORRINO 2 | METAX | E-350E | S/S | MC | 2017 | 8 | 10 | X | 0 | 0 | 0 | 0 | 0 | 0 | 0 | 0 | 0 | X | 0 | 0 | 0 | 0 | 0
2631 | SILLON DE OTORRINO | SILLON DE OTORRINO | UNIDAD DE CONSULTA EXTERNA | UNID. PREST. DE SERV. DE ESP. QUIR.- SERV OTRAS ESPEC. QUIR. - CONSULTORIO OTORRINO 1 | METAX | E-350e | S/S | MC | 2017 | 8 | 10 | X | 0 | 0 | 0 | 0 | 0 | 0 | 0 | 0 | 0 | X | 0 | 0 | 0 | 0 | 0
2632 | SILLON DE OTORRINO | SILLON DE OTORRINO | UNIDAD DE CONSULTA EXTERNA | UNID. PREST. DE SERV. DE ESP. QUIR.- SERV OTRAS ESPEC. QUIR. - AUDIOMETRIA 2 | METAX | E-350e | S/S | MC | 2017 | 8 | 10 | X | 0 | 0 | 0 | 0 | 0 | 0 | 0 | 0 | 0 | X | 0 | 0 | 0 | 0 | 0
2633 | SILLON DE OTORRINO | SILLON DE OTORRINO | UNIDAD DE CONSULTA EXTERNA | UNID. PREST. DE SERV. DE ESP. QUIR.- SERV OTRAS ESPEC. QUIR. -CIRUGIA RECONS. CABEZA Y CUELLO | METAX | E-350e | S/S | MC | 2017 | 8 | 10 | X | 0 | 0 | 0 | 0 | 0 | 0 | 0 | 0 | 0 | X | 0 | 0 | 0 | 0 | 0
2634 | SILLON DE OTORRINO | SILLON DE OTORRINO | UNIDAD DE CONSULTA EXTERNA | UNID. PREST. DE SERV. DE ESP. QUIR.- SERV OTRAS ESPEC. QUIR. -SALA DE NASOENDOSCOPIA | METAX | E-350e | S/S | MC | 2017 | 8 | 10 | X | 0 | 0 | 0 | 0 | 0 | 0 | 0 | 0 | 0 | X | 0 | 0 | 0 | 0 | 0
2635 | SILLON DE USO MEDICO (OTROS) | SILLON DE USO MEDICO (OTROS) | UNIDAD DE CONSULTA EXTERNA | UNID. PREST. DE SERV. DE ESP. QUIR.- SERV OTRAS ESPEC. QUIR. - SALA DE CITOSCOPIA | LABORIE | RTL11148KDR | 5R1504027173 | MC | 2017 | 8 | 7 | X | 0 | 0 | 0 | 0 | 0 | 0 | X | 0 | 0 | 0 | 0 | 0 | 0 | X | 0
2636 | SILLON DE USO MEDICO (OTROS) | SILLON DE USO MEDICO (OTROS) | UNIDAD DE CONSULTA EXTERNA | UNID. PREST. DE SERV. DE ESP. QUIR.- SERV OTRAS ESPEC. QUIR. - SALA DE ELECTROENCEFALOGRAFIA | LABORIE | SIN MODELO | 5R1504001948 | MC | 2017 | 8 | 7 | X | 0 | 0 | 0 | 0 | 0 | 0 | X | 0 | 0 | 0 | 0 | 0 | 0 | X | 0
2637 | SILLON DE USO MEDICO (OTROS) | SILLON DE USO MEDICO (OTROS) | UNIDAD DE ANESTESIOLOGIA | UNID. PREST. DE SERV. DE ESP. QUIR.- SERV DE ANEST. Y CENT. QUIR.- SALA DE OPERAC. CIRUGIA MENOR | STRYKER | SURGISTOOL II | S/S | MC | 2017 | 8 | 7 | X | 0 | 0 | 0 | 0 | 0 | 0 | X | 0 | 0 | 0 | 0 | 0 | 0 | X | 0
2638 | SILLON DE USO MEDICO RECLINABLE | SILLON DE USO MEDICO RECLINABLE | SERVICIO DE EMERGENCIA | UNID. PREST. DE SERV. DE EMERG. Y CUID. CRIT.- SERV. DE EMERG.- ALMACEN DE DESASTRES EMED | CYVEN | SIN MODELO | S/S | MC | 2019 | 6 | 10 | 0 | 0 | 0 | 0 | X | 0 | 0 | 0 | 0 | 0 | 0 | 0 | 0 | 0 | X | 0
2639 | SILLON DE USO MEDICO RECLINABLE | SILLON DE USO MEDICO RECLINABLE | SERVICIO DE EMERGENCIA | UNID. PREST. DE SERV. DE EMERG. Y CUID. CRIT.- SERV. DE EMERG.- ALMACEN DE DESASTRES EMED | CYVEN | SIN MODELO | S/S | MC | 2019 | 6 | 10 | 0 | 0 | 0 | 0 | X | 0 | 0 | 0 | 0 | 0 | 0 | 0 | 0 | 0 | X | 0
2640 | SILLON DE USO MEDICO RECLINABLE | SILLON DE USO MEDICO RECLINABLE | SERVICIO DE EMERGENCIA | UNID. PREST. DE SERV. DE EMERG. Y CUID. CRIT.- SERV. DE EMERG.- TOPICO DE MEDICINA 1 | CYVEN | SIN MODELO | S/S | MC | 2019 | 6 | 10 | 0 | 0 | 0 | 0 | X | 0 | 0 | 0 | 0 | 0 | 0 | 0 | 0 | 0 | X | 0
2641 | SILLON DE USO MEDICO RECLINABLE | SILLON DE USO MEDICO RECLINABLE | SERVICIO DE EMERGENCIA | UNID. PREST. DE SERV. DE EMERG. Y CUID. CRIT.- SERV. DE EMERG.- TOPICO DE MEDICINA 2 | CYVEN | SIN MODELO | S/S | MC | 2019 | 6 | 10 | 0 | 0 | 0 | 0 | X | 0 | 0 | 0 | 0 | 0 | 0 | 0 | 0 | 0 | X | 0
2642 | SILLON DE USO MEDICO RECLINABLE | SILLON DE USO MEDICO RECLINABLE | SERVICIO DE EMERGENCIA | UNID. PREST. DE SERV. DE EMERG. Y CUID. CRIT.- SERV. DE EMERG.- TOPICO DE CIRUGIA 2 | CYVEN | SIN MODELO | S/S | MC | 2019 | 6 | 10 | 0 | 0 | 0 | 0 | X | 0 | 0 | 0 | 0 | 0 | 0 | 0 | 0 | 0 | X | 0
2643 | SILLON DE USO MEDICO RECLINABLE | SILLON DE USO MEDICO RECLINABLE | SERVICIO DE EMERGENCIA | UNID. PREST. DE SERV. DE EMERG. Y CUID. CRIT.- SERV. DE EMERG.- TOPICO DE MEDICINA 1 | CYVEN | SIN MODELO | S/S | MC | 2019 | 6 | 10 | 0 | 0 | 0 | 0 | X | 0 | 0 | 0 | 0 | 0 | 0 | 0 | 0 | 0 | X | 0
2644 | SILLON DE USO MEDICO RECLINABLE | SILLON DE USO MEDICO RECLINABLE | SERVICIO DE EMERGENCIA | UNID. PREST. DE SERV. DE EMERG. Y CUID. CRIT.- SERV. DE EMERG.- TOPICO DE MEDICINA 2 | CYVEN | SIN MODELO | S/S | MC | 2019 | 6 | 10 | 0 | 0 | 0 | 0 | X | 0 | 0 | 0 | 0 | 0 | 0 | 0 | 0 | 0 | X | 0
2645 | SILLON DE USO MEDICO RECLINABLE | SILLON DE USO MEDICO RECLINABLE | SERVICIO DE EMERGENCIA | UNID. PREST. DE SERV. DE EMERG. Y CUID. CRIT.- SERV. DE EMERG.- TOPICO DE MEDICINA 2 | CYVEN | SIN MODELO | S/S | MC | 2019 | 6 | 10 | 0 | 0 | 0 | 0 | X | 0 | 0 | 0 | 0 | 0 | 0 | 0 | 0 | 0 | X | 0
2646 | SILLON DE USO MEDICO RECLINABLE | SILLON DE USO MEDICO RECLINABLE | SERVICIO DE EMERGENCIA | UNID. PREST. DE SERV. DE EMERG. Y CUID. CRIT.- SERV. DE EMERG.- TOPICO DE MEDICINA 2 | CYVEN | SIN MODELO | S/S | MC | 2019 | 6 | 10 | 0 | 0 | 0 | 0 | X | 0 | 0 | 0 | 0 | 0 | 0 | 0 | 0 | 0 | X | 0
2647 | SILLON DE USO MEDICO RECLINABLE | SILLON DE USO MEDICO RECLINABLE | SERVICIO DE EMERGENCIA | UNID. PREST. DE SERV. DE EMERG. Y CUID. CRIT.- SERV. DE EMERG.- TOPICO DE CIRUGIA 2 | CYVEN | SIN MODELO | S/S | MC | 2019 | 6 | 10 | 0 | 0 | 0 | 0 | X | 0 | 0 | 0 | 0 | 0 | 0 | 0 | 0 | 0 | X | 0
2648 | SILLON DE USO MEDICO RECLINABLE | SILLON DE USO MEDICO RECLINABLE | SERVICIO DE EMERGENCIA | UNID. PREST. DE SERV. DE EMERG. Y CUID. CRIT.- SERV. DE EMERG.- TOPICO DE CIRUGIA 2 | CYVEN | SIN MODELO | S/S | MC | 2019 | 6 | 10 | 0 | 0 | 0 | 0 | X | 0 | 0 | 0 | 0 | 0 | 0 | 0 | 0 | 0 | X | 0
2649 | SILLON DE USO MEDICO RECLINABLE | SILLON DE USO MEDICO RECLINABLE | SERVICIO DE EMERGENCIA | UNID. PREST. DE SERV. DE EMERG. Y CUID. CRIT.- SERV. DE EMERG.- TOPICO DE CIRUGIA 2 | CYVEN | SIN MODELO | S/S | MC | 2019 | 6 | 10 | 0 | 0 | 0 | 0 | X | 0 | 0 | 0 | 0 | 0 | 0 | 0 | 0 | 0 | X | 0
2650 | SILLON DE USO MEDICO RECLINABLE | SILLON DE USO MEDICO RECLINABLE | SERVICIO DE EMERGENCIA | UNID. PREST. DE SERV. DE EMERG. Y CUID. CRIT.- SERV. DE EMERG.- ALMACEN DE DESASTRES EMED | CYVEN | SIN MODELO | S/S | MC | 2019 | 6 | 10 | 0 | 0 | 0 | 0 | X | 0 | 0 | 0 | 0 | 0 | 0 | 0 | 0 | 0 | X | 0
2651 | SILLON DE USO MEDICO RECLINABLE | SILLON DE USO MEDICO RECLINABLE | SERVICIO DE EMERGENCIA | UNID. PREST. DE SERV. DE EMERG. Y CUID. CRIT.- SERV. DE EMERG.- ALMACEN DE DESASTRES EMED | CYVEN | SIN MODELO | S/S | MC | 2019 | 6 | 10 | 0 | 0 | 0 | 0 | X | 0 | 0 | 0 | 0 | 0 | 0 | 0 | 0 | 0 | X | 0
2652 | SILLON DE USO MEDICO RECLINABLE | SILLON DE USO MEDICO RECLINABLE | SERVICIO DE EMERGENCIA | UNID. PREST. DE SERV. DE EMERG. Y CUID. CRIT.- SERV. DE EMERG.- ALMACEN DE DESASTRES EMED | CYVEN | SIN MODELO | S/S | MC | 2019 | 6 | 10 | 0 | 0 | 0 | 0 | X | 0 | 0 | 0 | 0 | 0 | 0 | 0 | 0 | 0 | X | 0
2653 | SILLON DE USO MEDICO RECLINABLE | SILLON DE USO MEDICO RECLINABLE | SERVICIO DE EMERGENCIA | UNID. PREST. DE SERV. DE EMERG. Y CUID. CRIT.- SERV. DE EMERG.- ALMACEN DE DESASTRES EMED | CYVEN | SIN MODELO | S/S | MC | 2019 | 6 | 10 | 0 | 0 | 0 | 0 | X | 0 | 0 | 0 | 0 | 0 | 0 | 0 | 0 | 0 | X | 0
2654 | SILLON DE USO MEDICO RECLINABLE | SILLON DE USO MEDICO RECLINABLE | SERVICIO DE EMERGENCIA | UNID. PREST. DE SERV. DE EMERG. Y CUID. CRIT.- SERV. DE EMERG.- TOPICO DE CIRUGIA 2 | CYVEN | SIN MODELO | S/S | MC | 2019 | 6 | 10 | 0 | 0 | 0 | 0 | X | 0 | 0 | 0 | 0 | 0 | 0 | 0 | 0 | 0 | X | 0
2655 | SILLON DE USO MEDICO RECLINABLE | SILLON DE USO MEDICO RECLINABLE | SERVICIO DE EMERGENCIA | UNID. PREST. DE SERV. DE EMERG. Y CUID. CRIT.- SERV. DE EMERG.- TOPICO DE CIRUGIA 2 | CYVEN | SIN MODELO | S/S | MC | 2019 | 6 | 10 | 0 | 0 | 0 | 0 | X | 0 | 0 | 0 | 0 | 0 | 0 | 0 | 0 | 0 | X | 0
2656 | SILLON DE USO MEDICO RECLINABLE | SILLON DE USO MEDICO RECLINABLE | SERVICIO DE EMERGENCIA | UNID. PREST. DE SERV. DE EMERG. Y CUID. CRIT.- SERV. DE EMERG.- TOPICO DE MEDICINA 1 | CYVEN | SIN MODELO | S/S | MC | 2019 | 6 | 10 | 0 | 0 | 0 | 0 | X | 0 | 0 | 0 | 0 | 0 | 0 | 0 | 0 | 0 | X | 0
2657 | SILLON DE USO MEDICO RECLINABLE | SILLON DE USO MEDICO RECLINABLE | SERVICIO DE EMERGENCIA | UNID. PREST. DE SERV. DE EMERG. Y CUID. CRIT.- SERV. DE EMERG.- TOPICO DE CIRUGIA 2 | CYVEN | SIN MODELO | S/S | MC | 2019 | 6 | 10 | 0 | 0 | 0 | 0 | X | 0 | 0 | 0 | 0 | 0 | 0 | 0 | 0 | 0 | X | 0
2658 | SILLON DE USO MEDICO RECLINABLE | SILLON DE USO MEDICO RECLINABLE | SERVICIO DE EMERGENCIA | UNID. PREST. DE SERV. DE EMERG. Y CUID. CRIT.- SERV. DE EMERG.- TOPICO DE CIRUGIA 2 | CYVEN | SIN MODELO | S/S | MC | 2019 | 6 | 10 | 0 | 0 | 0 | 0 | X | 0 | 0 | 0 | 0 | 0 | 0 | 0 | 0 | 0 | X | 0
2659 | SILLON DE USO MEDICO RECLINABLE | SILLON DE USO MEDICO RECLINABLE | SERVICIO DE EMERGENCIA | UNID. PREST. DE SERV. DE EMERG. Y CUID. CRIT.- SERV. DE EMERG.- TOPICO DE CIRUGIA 2 | CYVEN | SIN MODELO | S/S | MC | 2019 | 6 | 10 | 0 | 0 | 0 | 0 | X | 0 | 0 | 0 | 0 | 0 | 0 | 0 | 0 | 0 | X | 0
2660 | SILLON DE USO MEDICO RECLINABLE | SILLON DE USO MEDICO RECLINABLE | SERVICIO DE EMERGENCIA | UNID. PREST. DE SERV. DE EMERG. Y CUID. CRIT.- SERV. DE EMERG.- TOPICO DE MEDICINA 2 | CYVEN | SIN MODELO | S/S | MC | 2019 | 6 | 10 | 0 | 0 | 0 | 0 | X | 0 | 0 | 0 | 0 | 0 | 0 | 0 | 0 | 0 | X | 0
2661 | SILLON DE USO MEDICO RECLINABLE | SILLON DE USO MEDICO RECLINABLE | SERVICIO DE EMERGENCIA | UNID. PREST. DE SERV. DE EMERG. Y CUID. CRIT.- SERV. DE EMERG.- TOPICO DE CIRUGIA 2 | CYVEN | SIN MODELO | S/S | MC | 2019 | 6 | 10 | 0 | 0 | 0 | 0 | X | 0 | 0 | 0 | 0 | 0 | 0 | 0 | 0 | 0 | X | 0
2662 | SILLON DE USO MEDICO RECLINABLE | SILLON DE USO MEDICO RECLINABLE | SERVICIO DE EMERGENCIA | UNID. PREST. DE SERV. DE EMERG. Y CUID. CRIT.- SERV. DE EMERG.- TOPICO DE CIRUGIA 2 | CYVEN | SIN MODELO | S/S | MC | 2019 | 6 | 10 | 0 | 0 | 0 | 0 | X | 0 | 0 | 0 | 0 | 0 | 0 | 0 | 0 | 0 | X | 0
2663 | SILLON DE USO MEDICO RECLINABLE | SILLON DE USO MEDICO RECLINABLE | SERVICIO DE EMERGENCIA | UNID. PREST. DE SERV. DE EMERG. Y CUID. CRIT.- SERV. DE EMERG.- JEFATURA | NIVALBO |  | S/S | MC | 2020 | 5 | 10 | 0 | 0 | 0 | 0 | 0 | X | 0 | 0 | 0 | 0 | 0 | 0 | 0 | 0 | 0 | X
2664 | SILLON DE USO MEDICO RECLINABLE | SILLON DE USO MEDICO RECLINABLE | SERVICIO DE EMERGENCIA | UNID. PREST. DE SERV. DE EMERG. Y CUID. CRIT.- SERV. DE EMERG.- JEFATURA | NIVALBO |  | S/S | MC | 2020 | 5 | 10 | 0 | 0 | 0 | 0 | 0 | X | 0 | 0 | 0 | 0 | 0 | 0 | 0 | 0 | 0 | X
2665 | SILLON DE USO MEDICO RECLINABLE | SILLON DE USO MEDICO RECLINABLE | SERVICIO DE EMERGENCIA | UNID. PREST. DE SERV. DE EMERG. Y CUID. CRIT.- SERV. DE EMERG.- JEFATURA | NIVALBO |  | S/S | MC | 2020 | 5 | 10 | 0 | 0 | 0 | 0 | 0 | X | 0 | 0 | 0 | 0 | 0 | 0 | 0 | 0 | 0 | X
2666 | SILLON DE USO MEDICO RECLINABLE | SILLON DE USO MEDICO RECLINABLE | SERVICIO DE EMERGENCIA | UNID. PREST. DE SERV. DE EMERG. Y CUID. CRIT.- SERV. DE EMERG.- JEFATURA | NIVALBO |  | S/S | MC | 2020 | 5 | 10 | 0 | 0 | 0 | 0 | 0 | X | 0 | 0 | 0 | 0 | 0 | 0 | 0 | 0 | 0 | X
2667 | SILLON DE USO MEDICO RECLINABLE | SILLON DE USO MEDICO RECLINABLE | SERVICIO DE EMERGENCIA | UNID. PREST. DE SERV. DE EMERG. Y CUID. CRIT.- SERV. DE EMERG.- JEFATURA | NIVALBO |  | S/S | MC | 2020 | 5 | 10 | 0 | 0 | 0 | 0 | 0 | X | 0 | 0 | 0 | 0 | 0 | 0 | 0 | 0 | 0 | X
2668 | SILLON DE USO MEDICO RECLINABLE | SILLON DE USO MEDICO RECLINABLE | SERVICIO DE EMERGENCIA | UNID. PREST. DE SERV. DE EMERG. Y CUID. CRIT.- SERV. DE EMERG.- JEFATURA | NIVALBO |  | S/S | MC | 2020 | 5 | 10 | 0 | 0 | 0 | 0 | 0 | X | 0 | 0 | 0 | 0 | 0 | 0 | 0 | 0 | 0 | X
2669 | SILLON DE USO MEDICO RECLINABLE | SILLON DE USO MEDICO RECLINABLE | SERVICIO DE EMERGENCIA | UNID. PREST. DE SERV. DE EMERG. Y CUID. CRIT.- SERV. DE EMERG.- JEFATURA | NIVALBO |  | S/S | MC | 2020 | 5 | 10 | 0 | 0 | 0 | 0 | 0 | X | 0 | 0 | 0 | 0 | 0 | 0 | 0 | 0 | 0 | X
2670 | SILLON DE USO MEDICO RECLINABLE | SILLON DE USO MEDICO RECLINABLE | SERVICIO DE EMERGENCIA | UNID. PREST. DE SERV. DE EMERG. Y CUID. CRIT.- SERV. DE EMERG.- JEFATURA | NIVALBO |  | S/S | MC | 2020 | 5 | 10 | 0 | 0 | 0 | 0 | 0 | X | 0 | 0 | 0 | 0 | 0 | 0 | 0 | 0 | 0 | X
2671 | SILLON DE USO MEDICO RECLINABLE | SILLON DE USO MEDICO RECLINABLE | SERVICIO DE EMERGENCIA | UNID. PREST. DE SERV. DE EMERG. Y CUID. CRIT.- SERV. DE EMERG.- JEFATURA | NIVALBO |  | S/S | MC | 2020 | 5 | 10 | 0 | 0 | 0 | 0 | 0 | X | 0 | 0 | 0 | 0 | 0 | 0 | 0 | 0 | 0 | X
2672 | SILLON DE USO MEDICO RECLINABLE | SILLON DE USO MEDICO RECLINABLE | SERVICIO DE EMERGENCIA | UNID. PREST. DE SERV. DE EMERG. Y CUID. CRIT.- SERV. DE EMERG.- JEFATURA | NIVALBO |  | S/S | MC | 2020 | 5 | 10 | 0 | 0 | 0 | 0 | 0 | X | 0 | 0 | 0 | 0 | 0 | 0 | 0 | 0 | 0 | X
2673 | SILLON DE USO MEDICO RECLINABLE | SILLON DE USO MEDICO RECLINABLE | SERVICIO DE EMERGENCIA | UNID. PREST. DE SERV. DE EMERG. Y CUID. CRIT.- SERV. DE EMERG.- JEFATURA | NIVALBO |  | S/S | MC | 2020 | 5 | 10 | 0 | 0 | 0 | 0 | 0 | X | 0 | 0 | 0 | 0 | 0 | 0 | 0 | 0 | 0 | X
2674 | SILLON DE USO MEDICO RECLINABLE | SILLON DE USO MEDICO RECLINABLE | SERVICIO DE EMERGENCIA | UNID. PREST. DE SERV. DE EMERG. Y CUID. CRIT.- SERV. DE EMERG.- JEFATURA | NIVALBO |  | S/S | MC | 2020 | 5 | 10 | 0 | 0 | 0 | 0 | 0 | X | 0 | 0 | 0 | 0 | 0 | 0 | 0 | 0 | 0 | X
2675 | SILLON DE USO MEDICO RECLINABLE | SILLON DE USO MEDICO RECLINABLE | SERVICIO DE EMERGENCIA | UNID. PREST. DE SERV. DE EMERG. Y CUID. CRIT.- SERV. DE EMERG.- JEFATURA | NIVALBO |  | S/S | MC | 2020 | 5 | 10 | 0 | 0 | 0 | 0 | 0 | X | 0 | 0 | 0 | 0 | 0 | 0 | 0 | 0 | 0 | X
2676 | SILLON DE USO MEDICO RECLINABLE | SILLON DE USO MEDICO RECLINABLE | SERVICIO DE EMERGENCIA | UNID. PREST. DE SERV. DE EMERG. Y CUID. CRIT.- SERV. DE EMERG.- JEFATURA | NIVALBO |  | S/S | MC | 2020 | 5 | 10 | 0 | 0 | 0 | 0 | 0 | X | 0 | 0 | 0 | 0 | 0 | 0 | 0 | 0 | 0 | X
2677 | SILLON DE USO MEDICO RECLINABLE | SILLON DE USO MEDICO RECLINABLE | SERVICIO DE EMERGENCIA | UNID. PREST. DE SERV. DE EMERG. Y CUID. CRIT.- SERV. DE EMERG.- JEFATURA | NIVALBO |  | S/S | MC | 2020 | 5 | 10 | 0 | 0 | 0 | 0 | 0 | X | 0 | 0 | 0 | 0 | 0 | 0 | 0 | 0 | 0 | X
2678 | SILLON DE USO MEDICO RECLINABLE | SILLON DE USO MEDICO RECLINABLE | SERVICIO DE EMERGENCIA | UNID. PREST. DE SERV. DE EMERG. Y CUID. CRIT.- SERV. DE EMERG.- JEFATURA | NIVALBO |  | S/S | MC | 2020 | 5 | 10 | 0 | 0 | 0 | 0 | 0 | X | 0 | 0 | 0 | 0 | 0 | 0 | 0 | 0 | 0 | X
2679 | SILLON DE USO MEDICO RECLINABLE | SILLON DE USO MEDICO RECLINABLE | SERVICIO DE EMERGENCIA | UNID. PREST. DE SERV. DE EMERG. Y CUID. CRIT.- SERV. DE EMERG.- JEFATURA | NIVALBO |  | S/S | MC | 2020 | 5 | 10 | 0 | 0 | 0 | 0 | 0 | X | 0 | 0 | 0 | 0 | 0 | 0 | 0 | 0 | 0 | X
2680 | SILLON DE USO MEDICO RECLINABLE | SILLON DE USO MEDICO RECLINABLE | SERVICIO DE EMERGENCIA | UNID. PREST. DE SERV. DE EMERG. Y CUID. CRIT.- SERV. DE EMERG.- JEFATURA | NIVALBO |  | S/S | MC | 2020 | 5 | 10 | 0 | 0 | 0 | 0 | 0 | X | 0 | 0 | 0 | 0 | 0 | 0 | 0 | 0 | 0 | X
2681 | SILLON DE USO MEDICO RECLINABLE | SILLON DE USO MEDICO RECLINABLE | SERVICIO DE EMERGENCIA | UNID. PREST. DE SERV. DE EMERG. Y CUID. CRIT.- SERV. DE EMERG.- JEFATURA | NIVALBO |  | S/S | MC | 2020 | 5 | 10 | 0 | 0 | 0 | 0 | 0 | X | 0 | 0 | 0 | 0 | 0 | 0 | 0 | 0 | 0 | X
2682 | SILLON DE USO MEDICO RECLINABLE | SILLON DE USO MEDICO RECLINABLE | SERVICIO DE EMERGENCIA | UNID. PREST. DE SERV. DE EMERG. Y CUID. CRIT.- SERV. DE EMERG.- JEFATURA | NIVALBO |  | S/S | MC | 2020 | 5 | 10 | 0 | 0 | 0 | 0 | 0 | X | 0 | 0 | 0 | 0 | 0 | 0 | 0 | 0 | 0 | X
2683 | SILLON DE USO MEDICO RECLINABLE | SILLON DE USO MEDICO RECLINABLE | UNIDAD DE HOPITALIZACION DE MEDICINA | NID. PREST. DE SERV DE ESPEC. CLIN..-SERV. MEDIC. INT.- JEFATURA DE MEDICINA | NIVALBO |  | S/S | MC | 2020 | 5 | 10 | 0 | 0 | 0 | 0 | 0 | X | 0 | 0 | 0 | 0 | 0 | 0 | 0 | 0 | 0 | X
2684 | SILLON DE USO MEDICO RECLINABLE | SILLON DE USO MEDICO RECLINABLE | UNIDAD DE HOPITALIZACION DE MEDICINA | NID. PREST. DE SERV DE ESPEC. CLIN..-SERV. MEDIC. INT.- JEFATURA DE MEDICINA | NIVALBO |  | S/S | MC | 2020 | 5 | 10 | 0 | 0 | 0 | 0 | 0 | X | 0 | 0 | 0 | 0 | 0 | 0 | 0 | 0 | 0 | X
2685 | SILLON DE USO MEDICO RECLINABLE | SILLON DE USO MEDICO RECLINABLE | UNIDAD DE HOPITALIZACION DE MEDICINA | NID. PREST. DE SERV DE ESPEC. CLIN..-SERV. MEDIC. INT.- JEFATURA DE MEDICINA | NIVALBO |  | S/S | MC | 2020 | 5 | 10 | 0 | 0 | 0 | 0 | 0 | X | 0 | 0 | 0 | 0 | 0 | 0 | 0 | 0 | 0 | X
2686 | SILLON DE USO MEDICO RECLINABLE | SILLON DE USO MEDICO RECLINABLE | UNIDAD DE HOPITALIZACION DE MEDICINA | NID. PREST. DE SERV DE ESPEC. CLIN..-SERV. MEDIC. INT.- JEFATURA DE MEDICINA | NIVALBO |  | S/S | MC | 2020 | 5 | 10 | 0 | 0 | 0 | 0 | 0 | X | 0 | 0 | 0 | 0 | 0 | 0 | 0 | 0 | 0 | X
2687 | SILLON DE USO MEDICO RECLINABLE | SILLON DE USO MEDICO RECLINABLE | UNIDAD DE HOPITALIZACION DE MEDICINA | NID. PREST. DE SERV DE ESPEC. CLIN..-SERV. MEDIC. INT.- JEFATURA DE MEDICINA | NIVALBO |  | S/S | MC | 2020 | 5 | 10 | 0 | 0 | 0 | 0 | 0 | X | 0 | 0 | 0 | 0 | 0 | 0 | 0 | 0 | 0 | X
2688 | SILLON DE USO MEDICO RECLINABLE | SILLON DE USO MEDICO RECLINABLE | UNIDAD DE HOPITALIZACION DE MEDICINA | NID. PREST. DE SERV DE ESPEC. CLIN..-SERV. MEDIC. INT.- JEFATURA DE MEDICINA | NIVALBO |  | S/S | MC | 2020 | 5 | 10 | 0 | 0 | 0 | 0 | 0 | X | 0 | 0 | 0 | 0 | 0 | 0 | 0 | 0 | 0 | X
2689 | SILLON DE USO MEDICO RECLINABLE | SILLON DE USO MEDICO RECLINABLE | UNIDAD DE HOPITALIZACION DE MEDICINA | NID. PREST. DE SERV DE ESPEC. CLIN..-SERV. MEDIC. INT.- JEFATURA DE MEDICINA | NIVALBO |  | S/S | MC | 2020 | 5 | 10 | 0 | 0 | 0 | 0 | 0 | X | 0 | 0 | 0 | 0 | 0 | 0 | 0 | 0 | 0 | X
2690 | SILLON DE USO MEDICO RECLINABLE | SILLON DE USO MEDICO RECLINABLE | UNIDAD DE HOPITALIZACION DE MEDICINA | NID. PREST. DE SERV DE ESPEC. CLIN..-SERV. MEDIC. INT.- JEFATURA DE MEDICINA | NIVALBO |  | S/S | MC | 2020 | 5 | 10 | 0 | 0 | 0 | 0 | 0 | X | 0 | 0 | 0 | 0 | 0 | 0 | 0 | 0 | 0 | X
2691 | SILLON OFTALMOLOGICO | SILLON OFTALMOLOGICO | UNIDAD DE CONSULTA EXTERNA | UNID. PREST. DE SERV. DE ESP. QUIR.- SERV OTRAS ESPEC. QUIR. -UNID FUNC DE OFTAL.CONS. OFTALM.2 | METAX | U-12 | S/S | MC | 2017 | 8 | 7 | X | 0 | 0 | 0 | 0 | 0 | 0 | X | 0 | 0 | 0 | 0 | 0 | 0 | X | 0
2692 | SILLON OFTALMOLOGICO | SILLON OFTALMOLOGICO | UNIDAD DE CONSULTA EXTERNA | UNID. PREST. DE SERV. DE ESP. QUIR.- SERV OTRAS ESPEC. QUIR. -UNID FUNC DE OFTAL.CONS OFTALM. 1 | METAX | U-12 | S/S | MC | 2017 | 8 | 7 | X | 0 | 0 | 0 | 0 | 0 | 0 | X | 0 | 0 | 0 | 0 | 0 | 0 | X | 0
2693 | TERMO PARA TRANSPORTE DE BIOLOGICOS Y VACUNAS | TERMO PARA TRANSPORTE DE BIOLOGICOS Y VACUNAS | UNIDAD DE NUTRICION Y DIETETICA | UNID. PREST. DE SERV. DE APOYO AL DIAG. Y TRAT.- SERV. DE NUTRIC. Y DIETET. - OFICINA NUTRICIONISTA | THERMOS | 3502 | S/S | C | 2017 | 8 | 7 | X | 0 | 0 | 0 | 0 | 0 | 0 | X | 0 | 0 | 0 | 0 | 0 | 0 | X | 0
2694 | TERMO PARA TRANSPORTE DE BIOLOGICOS Y VACUNAS | TERMO PARA TRANSPORTE DE BIOLOGICOS Y VACUNAS | UNIDAD DE NUTRICION Y DIETETICA | UNID. PREST. DE SERV. DE APOYO AL DIAG. Y TRAT.- SERV. DE NUTRIC. Y DIETET. - OFICINA NUTRICIONISTA | THERMOS | 3502 | S/S | C | 2017 | 8 | 7 | X | 0 | 0 | 0 | 0 | 0 | 0 | X | 0 | 0 | 0 | 0 | 0 | 0 | X | 0
2695 | VITRINA METALICA PARA INSTRUMENTAL QUIRURGICO | VITRINA METALICA PARA INSTRUMENTAL QUIRURGICO | UNIDAD DE CONSULTA EXTERNA | UNID. PREST. DE SERV DE ESPEC. CLIN..-SERV. OTRAS ESPEC. MED. CLIN.-SALA DE TOPICO NEUMO. | METAX | MA-28I | S/S | MC | 2017 | 8 | 15 | X | 0 | 0 | 0 | 0 | 0 | 0 | 0 | 0 | 0 | 0 | 0 | 0 | 0 | 0 | X
2696 | VITRINA METALICA PARA INSTRUMENTAL QUIRURGICO | VITRINA METALICA PARA INSTRUMENTAL QUIRURGICO | UNIDAD DE CONSULTA EXTERNA | UNID. PREST. DE SERV. DE ESPEC. CLIN.- SERV.OTRAS ESPEC. MED. CLIN.- SALA DE ESPIROMETRIA | METAX | MA-28I | S/S | MC | 2017 | 8 | 15 | X | 0 | 0 | 0 | 0 | 0 | 0 | 0 | 0 | 0 | 0 | 0 | 0 | 0 | 0 | X
2697 | VITRINA METALICA PARA INSTRUMENTAL QUIRURGICO | VITRINA METALICA PARA INSTRUMENTAL QUIRURGICO | UNIDAD DE CONSULTA EXTERNA | UNID. PREST. DE SERV DE ESPEC. CLIN..-SERV. OTRAS ESPEC. MED. CLIN.-CONSULTORIO DE TUBERCULOSIS | METAX | MA-28I | S/S | MC | 2017 | 8 | 15 | X | 0 | 0 | 0 | 0 | 0 | 0 | 0 | 0 | 0 | 0 | 0 | 0 | 0 | 0 | X
2698 | VITRINA METALICA PARA INSTRUMENTAL QUIRURGICO | VITRINA METALICA PARA INSTRUMENTAL QUIRURGICO | UNIDAD DE HOSPITALIZACION DE PEDIATRIA | UNID. PREST. DE SERV. DE PED. Y NEONAT. - SERV. DE PEDIAT.- ATENCION DE NIÑOS Y NEONATO CRED | METAX | MA-28I | S/S | MC | 2017 | 8 | 15 | X | 0 | 0 | 0 | 0 | 0 | 0 | 0 | 0 | 0 | 0 | 0 | 0 | 0 | 0 | X
2699 | VITRINA METALICA PARA INSTRUMENTAL QUIRURGICO | VITRINA METALICA PARA INSTRUMENTAL QUIRURGICO | UNIDAD DE CONSULTA EXTERNA | UNID. PREST. DE SERV DE ESPEC. CLIN.- SERV. OTRAS ESPEC. MED. CLIN.- TRIAJE 1 ENFERMERIA | METAX | MA-28I | S/S | MC | 2017 | 8 | 15 | X | 0 | 0 | 0 | 0 | 0 | 0 | 0 | 0 | 0 | 0 | 0 | 0 | 0 | 0 | X
2700 | VITRINA METALICA PARA INSTRUMENTAL QUIRURGICO | VITRINA METALICA PARA INSTRUMENTAL QUIRURGICO | UNIDAD DE HOSPITALIZACION DE GINECO OBSTETRICIA | UNID. PREST. DE SERV. DE GINE. OBST.- SERV. DE OBST.- PLANIFICACION FAMILIAR CONS. EXT. | METAX | MA-28I | S/S | MC | 2017 | 8 | 15 | X | 0 | 0 | 0 | 0 | 0 | 0 | 0 | 0 | 0 | 0 | 0 | 0 | 0 | 0 | X
2701 | VITRINA METALICA PARA INSTRUMENTAL QUIRURGICO | VITRINA METALICA PARA INSTRUMENTAL QUIRURGICO | UNIDAD DE HOSPITALIZACION DE GINECO OBSTETRICIA | UNID. PREST. DE SERV. DE GINE. OBST.- SERV. DE OBST.- CONSULT. PROC. INFERTILIDAD CONS EXT | METAX | MA-28I | S/S | MC | 2017 | 8 | 15 | X | 0 | 0 | 0 | 0 | 0 | 0 | 0 | 0 | 0 | 0 | 0 | 0 | 0 | 0 | X
2702 | VITRINA METALICA PARA INSTRUMENTAL QUIRURGICO | VITRINA METALICA PARA INSTRUMENTAL QUIRURGICO | UNIDAD DE CONSULTA EXTERNA | UNID. PREST. DE SERV. DE GINE. OBST.- SERV. DE GIN.OBST.- CONSULRORIO GINECOLOGIA 3 CONS EXT | METAX | MA-28I | S/S | MC | 2017 | 8 | 15 | X | 0 | 0 | 0 | 0 | 0 | 0 | 0 | 0 | 0 | 0 | 0 | 0 | 0 | 0 | X
2703 | VITRINA METALICA PARA INSTRUMENTAL QUIRURGICO | VITRINA METALICA PARA INSTRUMENTAL QUIRURGICO | UNIDAD DE CONSULTA EXTERNA | UNID. PREST. DE SERV. DE GINE. OBST.- SERV. DE GIN.OBST.- CONSULRORIO GIINECOLOGIA 1 CONS EXT | METAX | MA-28I | S/S | MC | 2017 | 8 | 15 | X | 0 | 0 | 0 | 0 | 0 | 0 | 0 | 0 | 0 | 0 | 0 | 0 | 0 | 0 | X
2704 | VITRINA METALICA PARA INSTRUMENTAL QUIRURGICO | VITRINA METALICA PARA INSTRUMENTAL QUIRURGICO | UNIDAD DE CONSULTA EXTERNA | UNID. PREST. DE SERV. DE GINE. OBST.- SERV. DE GIN.OBST.- CONSULRORIO GIINECOLOGIA 2 CONS EXT | METAX | MA-28I | S/S | MC | 2017 | 8 | 15 | X | 0 | 0 | 0 | 0 | 0 | 0 | 0 | 0 | 0 | 0 | 0 | 0 | 0 | 0 | X
2705 | VITRINA METALICA PARA INSTRUMENTAL QUIRURGICO | VITRINA METALICA PARA INSTRUMENTAL QUIRURGICO | UNIDAD DE HOSPITALIZACION DE GINECO OBSTETRICIA | UNID. PREST. DE SERV. DE GINE. OBST.- SERV. DE OBST.- CONSULT. ADOLEC. INFERTILIDAD CONS EXT | METAX | MA-28I | S/S | MC | 2017 | 8 | 15 | X | 0 | 0 | 0 | 0 | 0 | 0 | 0 | 0 | 0 | 0 | 0 | 0 | 0 | 0 | X
2706 | VITRINA METALICA PARA INSTRUMENTAL QUIRURGICO | VITRINA METALICA PARA INSTRUMENTAL QUIRURGICO | UNIDAD DE HOSPITALIZACION DE GINECO OBSTETRICIA | UNID. PREST. DE SERV. DE GINE. OBST.- SERV. DE OBST.- CONSULTORIO OBSTETRICO CONS EXT | METAX | MA-28I | S/S | MC | 2017 | 8 | 15 | X | 0 | 0 | 0 | 0 | 0 | 0 | 0 | 0 | 0 | 0 | 0 | 0 | 0 | 0 | X
2707 | VITRINA METALICA PARA INSTRUMENTAL QUIRURGICO | VITRINA METALICA PARA INSTRUMENTAL QUIRURGICO | UNIDAD DE HOSPITALIZACION DE GINECO OBSTETRICIA | UNID. PREST. DE SERV. DE GINE. OBST.- SERV. DE OBST.- TRIAJE OBSTETRICIA CONS. EXT. | METAX | MA-28I | S/S | MC | 2017 | 8 | 15 | X | 0 | 0 | 0 | 0 | 0 | 0 | 0 | 0 | 0 | 0 | 0 | 0 | 0 | 0 | X
2708 | VITRINA METALICA PARA INSTRUMENTAL QUIRURGICO | VITRINA METALICA PARA INSTRUMENTAL QUIRURGICO | UNIDAD DE HOSPITALIZACION DE GINECO OBSTETRICIA | UNID. PREST. DE SERV. DE GINE. OBST.- SERV. DE OBST.- PSICOPROFILAXIS Y ESTIM. PRENATAL CONS.EXT | METAX | MA-28I | S/S | MC | 2017 | 8 | 15 | X | 0 | 0 | 0 | 0 | 0 | 0 | 0 | 0 | 0 | 0 | 0 | 0 | 0 | 0 | X
2709 | VITRINA METALICA PARA INSTRUMENTAL QUIRURGICO | VITRINA METALICA PARA INSTRUMENTAL QUIRURGICO | UNIDAD DE FARMACIA | SERVICIO DE FARMACIA - DOSIS UNITARIA | METAX | MA-28I | S/S | MC | 2017 | 8 | 15 | X | 0 | 0 | 0 | 0 | 0 | 0 | 0 | 0 | 0 | 0 | 0 | 0 | 0 | 0 | X
2710 | VITRINA METALICA PARA INSTRUMENTAL QUIRURGICO | VITRINA METALICA PARA INSTRUMENTAL QUIRURGICO | UNIDAD DE FARMACIA | SERVICIO DE FARMACIA - RECEPCION DE RECETAS Y DESPACHO DE MEDICAMENTOS | METAX | MA-28I | S/S | MC | 2017 | 8 | 15 | X | 0 | 0 | 0 | 0 | 0 | 0 | 0 | 0 | 0 | 0 | 0 | 0 | 0 | 0 | X
2711 | VITRINA METALICA PARA INSTRUMENTAL QUIRURGICO | VITRINA METALICA PARA INSTRUMENTAL QUIRURGICO | UNIDAD DE PATOLOGIA CLINICA, PATOLOGIA ANATOMICA, HEMOTERAPIA Y BANCO DE SANGRE | UNID. PREST. DE SERV. DE APOYO AL DIAG. Y TRAT.- SERV DE HEMOT. - ALMACENAMIENTO -30°C | METAX | MA-29 | S/S | MC | 2017 | 8 | 15 | X | 0 | 0 | 0 | 0 | 0 | 0 | 0 | 0 | 0 | 0 | 0 | 0 | 0 | 0 | X
2712 | VITRINA METALICA PARA INSTRUMENTAL QUIRURGICO | VITRINA METALICA PARA INSTRUMENTAL QUIRURGICO | UNIDAD DE PATOLOGIA CLINICA, PATOLOGIA ANATOMICA, HEMOTERAPIA Y BANCO DE SANGRE | UNID. PREST. DE SERV. DE APOYO AL DIAG. Y TRAT.- SERV DE ANAT. PATOL.-LAB. DE HISTOPATOLOGIA | METAX | MA-28I | S/S | MC | 2017 | 8 | 15 | X | 0 | 0 | 0 | 0 | 0 | 0 | 0 | 0 | 0 | 0 | 0 | 0 | 0 | 0 | X
2713 | VITRINA METALICA PARA INSTRUMENTAL QUIRURGICO | VITRINA METALICA PARA INSTRUMENTAL QUIRURGICO | UNIDAD DE PATOLOGIA CLINICA, PATOLOGIA ANATOMICA, HEMOTERAPIA Y BANCO DE SANGRE | UNID. PREST. DE SERV. DE APOYO AL DIAG. Y TRAT.- SERV DE ANAT. PATOL.-LAB. DE HISTOPATOLOGIA | METAX | MA-28I | S/S | MC | 2017 | 8 | 15 | X | 0 | 0 | 0 | 0 | 0 | 0 | 0 | 0 | 0 | 0 | 0 | 0 | 0 | 0 | X
2714 | VITRINA METALICA PARA INSTRUMENTAL QUIRURGICO | VITRINA METALICA PARA INSTRUMENTAL QUIRURGICO | UNIDAD DE CUIDADOS CRITICOS DE PEDIATRIA | UNID. PREST. DE SERV. DE EMERG. Y CUID. CRIT.- SERV CUID CRIT PEDIAT.- UCI PEDIATRICO | METAX | SIN MODELO | S/S | MC | 2017 | 8 | 15 | X | 0 | 0 | 0 | 0 | 0 | 0 | 0 | 0 | 0 | 0 | 0 | 0 | 0 | 0 | X
2715 | VITRINA METALICA PARA INSTRUMENTAL QUIRURGICO | VITRINA METALICA PARA INSTRUMENTAL QUIRURGICO | UNIDAD DE CUIDADOS CRITICOS DE PEDIATRIA | UNID. PREST. DE SERV. DE EMERG. Y CUID. CRIT.- SERV CUID CRIT PEDIAT.- UCIN PEDIATRICO | METAX | MA-28I | S/S | MC | 2017 | 8 | 15 | X | 0 | 0 | 0 | 0 | 0 | 0 | 0 | 0 | 0 | 0 | 0 | 0 | 0 | 0 | X
2716 | VITRINA METALICA PARA INSTRUMENTAL QUIRURGICO | VITRINA METALICA PARA INSTRUMENTAL QUIRURGICO | SERVICIO DE EMERGENCIA | UNID. PREST. DE SERV. DE EMERG. Y CUID. CRIT.- SERV. DE EMERG.- TÓPICO DE TRAUMATOLOGÍA | METAX | MA-29 | S/S | MC | 2017 | 8 | 15 | X | 0 | 0 | 0 | 0 | 0 | 0 | 0 | 0 | 0 | 0 | 0 | 0 | 0 | 0 | X
2717 | VITRINA METALICA PARA INSTRUMENTAL QUIRURGICO | VITRINA METALICA PARA INSTRUMENTAL QUIRURGICO | UNIDAD DE FARMACIA | SERVICIO DE FARMACIA - ALMACEN A TEMPERATURA AMBIENTE | METAX | MA-28I | S/S | MC | 2017 | 8 | 15 | X | 0 | 0 | 0 | 0 | 0 | 0 | 0 | 0 | 0 | 0 | 0 | 0 | 0 | 0 | X
2718 | VITRINA METALICA PARA INSTRUMENTAL QUIRURGICO | VITRINA METALICA PARA INSTRUMENTAL QUIRURGICO | UNIDAD DE CUIDADOS CRITICOS DEL ADULTO | UNID. PREST. DE SERV. DE EMERG. Y CUID. CRIT.- SERV CUID CRIT ADUL.- ESTAC. DE ENFERM. 1 UCI GEN. | METAX | MA-28I | S/S | MC | 2017 | 8 | 15 | X | 0 | 0 | 0 | 0 | 0 | 0 | 0 | 0 | 0 | 0 | 0 | 0 | 0 | 0 | X
2719 | VITRINA METALICA PARA INSTRUMENTAL QUIRURGICO | VITRINA METALICA PARA INSTRUMENTAL QUIRURGICO | UNIDAD DE CONSULTA EXTERNA | UNID. PREST. DE SERV DE ESPEC. CLIN.- SERV. OTRAS ESPEC. MED. CLIN.- TRIAJE 1 ENFERMERIA | METAX | SIN MODELO | S/S | MC | 2017 | 8 | 15 | X | 0 | 0 | 0 | 0 | 0 | 0 | 0 | 0 | 0 | 0 | 0 | 0 | 0 | 0 | X
2720 | VITRINA METALICA PARA INSTRUMENTAL QUIRURGICO | VITRINA METALICA PARA INSTRUMENTAL QUIRURGICO | SERVICIO DE EMERGENCIA | UNID. PREST. DE SERV. DE EMERG. Y CUID. CRIT.- SERV. DE EMERG.- M.A.R. | METAX | MA-28I | S/S | MC | 2017 | 8 | 15 | X | 0 | 0 | 0 | 0 | 0 | 0 | 0 | 0 | 0 | 0 | 0 | 0 | 0 | 0 | X
2721 | VITRINA METALICA PARA INSTRUMENTAL QUIRURGICO | VITRINA METALICA PARA INSTRUMENTAL QUIRURGICO | UNIDAD DE CUIDADOS CRITICOS DEL ADULTO | UNID. PREST. DE SERV. DE EMERG. Y CUID. CRIT.- SERV CUID CRIT ADUL.- UCI NEUROQUIRURGICO | METAX | MA-28I | S/S | MC | 2017 | 8 | 15 | X | 0 | 0 | 0 | 0 | 0 | 0 | 0 | 0 | 0 | 0 | 0 | 0 | 0 | 0 | X
2722 | VITRINA METALICA PARA INSTRUMENTAL QUIRURGICO | VITRINA METALICA PARA INSTRUMENTAL QUIRURGICO | SERVICIO DE EMERGENCIA | UNID. PREST. DE SERV. DE EMERG. Y CUID. CRIT.- SERV. DE EMERG.- TOPICO DE CIRUGIA 1 | METAX | MA-28I | S/S | MC | 2017 | 8 | 15 | X | 0 | 0 | 0 | 0 | 0 | 0 | 0 | 0 | 0 | 0 | 0 | 0 | 0 | 0 | X
2723 | VITRINA METALICA PARA INSTRUMENTAL QUIRURGICO | VITRINA METALICA PARA INSTRUMENTAL QUIRURGICO | UNIDAD DE HOSPITALIZACION DE CIRUGIA | UNID. PREST. DE SERV. DE ESP. QUIR.- SERV DE CIRUG. GEN. - TOPICO 2 | METAX | MA-28I | S/S | MC | 2017 | 8 | 15 | X | 0 | 0 | 0 | 0 | 0 | 0 | 0 | 0 | 0 | 0 | 0 | 0 | 0 | 0 | X
2724 | VITRINA METALICA PARA INSTRUMENTAL QUIRURGICO | VITRINA METALICA PARA INSTRUMENTAL QUIRURGICO | SERVICIO DE EMERGENCIA | UNID. PREST. DE SERV. DE EMERG. Y CUID. CRIT.- SERV. DE EMERG.- SALA OBSERV GINECO OBSTETRICIA | METAX | MA-28I | S/S | MC | 2017 | 8 | 15 | X | 0 | 0 | 0 | 0 | 0 | 0 | 0 | 0 | 0 | 0 | 0 | 0 | 0 | 0 | X
2725 | VITRINA METALICA PARA INSTRUMENTAL QUIRURGICO | VITRINA METALICA PARA INSTRUMENTAL QUIRURGICO | SERVICIO DE EMERGENCIA | UNID. PREST. DE SERV. DE EMERG. Y CUID. CRIT.- SERV. DE EMERG.- TRIAJE GINECO OBSTETRICIA | METAX | MA-28I | S/S | MC | 2017 | 8 | 15 | X | 0 | 0 | 0 | 0 | 0 | 0 | 0 | 0 | 0 | 0 | 0 | 0 | 0 | 0 | X
2726 | VITRINA METALICA PARA INSTRUMENTAL QUIRURGICO | VITRINA METALICA PARA INSTRUMENTAL QUIRURGICO | UNIDAD DE MEDICINA FISICA Y REHABILITACION | UNID. PREST. DE SERV. DE APOYO AL DIAG. Y TRAT.- SERV. DE MED. FIS. Y REHAB.- TALLER TERAP GRUPAL 2 | METAX | MA-28I | S/S | MC | 2017 | 8 | 15 | X | 0 | 0 | 0 | 0 | 0 | 0 | 0 | 0 | 0 | 0 | 0 | 0 | 0 | 0 | X
2727 | VITRINA METALICA PARA INSTRUMENTAL QUIRURGICO | VITRINA METALICA PARA INSTRUMENTAL QUIRURGICO | UNIDAD DE MEDICINA FISICA Y REHABILITACION | UNID. PREST. DE SERV. DE APOYO AL DIAG. Y TRAT.- SERV. DE MED. FIS. Y REHAB.- TALLER TERAP. GRUPAL 1 | METAX | MA-28I | S/S | MC | 2017 | 8 | 15 | X | 0 | 0 | 0 | 0 | 0 | 0 | 0 | 0 | 0 | 0 | 0 | 0 | 0 | 0 | X
2728 | VITRINA METALICA PARA INSTRUMENTAL QUIRURGICO | VITRINA METALICA PARA INSTRUMENTAL QUIRURGICO | UNIDAD DE CUIDADOS CRITICOS DE PEDIATRIA | UNID. PREST. DE SERV. DE EMERG. Y CUID. CRIT.- SERV CUID CRIT PEDIAT.- UCIN PEDIATRICO | METAX | MA-28I | S/S | MC | 2017 | 8 | 15 | X | 0 | 0 | 0 | 0 | 0 | 0 | 0 | 0 | 0 | 0 | 0 | 0 | 0 | 0 | X
2729 | VITRINA METALICA PARA INSTRUMENTAL QUIRURGICO | VITRINA METALICA PARA INSTRUMENTAL QUIRURGICO | UNIDAD DE MEDICINA FISICA Y REHABILITACION | UNID. PREST. DE SERV. DE APOYO AL DIAG. Y TRAT.- SERV. DE MED. FIS. Y REHAB.- CUBICULOS DE ATENCION | METAX | MA-28I | S/S | MC | 2017 | 8 | 15 | X | 0 | 0 | 0 | 0 | 0 | 0 | 0 | 0 | 0 | 0 | 0 | 0 | 0 | 0 | X
2730 | VITRINA METALICA PARA INSTRUMENTAL QUIRURGICO | VITRINA METALICA PARA INSTRUMENTAL QUIRURGICO | UNIDAD DE CONSULTA EXTERNA | UNID. PREST. DE SERV DE ESPEC. CLIN..-SERV. OTRAS ESPEC. MED. CLIN.- CONS. DERMATOLOGIA | METAX | MA-28I | S/S | MC | 2017 | 8 | 15 | X | 0 | 0 | 0 | 0 | 0 | 0 | 0 | 0 | 0 | 0 | 0 | 0 | 0 | 0 | X
2731 | VITRINA METALICA PARA INSTRUMENTAL QUIRURGICO | VITRINA METALICA PARA INSTRUMENTAL QUIRURGICO | UNIDAD DE MEDICINA FISICA Y REHABILITACION | UNID. PREST. DE SERV. DE APOYO AL DIAG. Y TRAT.- SERV. DE MED. FIS. Y REHAB.- CONSULTORIO N° 1 | METAX | MA-28I | S/S | MC | 2017 | 8 | 15 | X | 0 | 0 | 0 | 0 | 0 | 0 | 0 | 0 | 0 | 0 | 0 | 0 | 0 | 0 | X
2732 | VITRINA METALICA PARA INSTRUMENTAL QUIRURGICO | VITRINA METALICA PARA INSTRUMENTAL QUIRURGICO | UNIDAD DE MEDICINA FISICA Y REHABILITACION | UNID. PREST. DE SERV. DE APOYO AL DIAG. Y TRAT.- SERV. DE MED. FIS. Y REHAB.- CONSULTORIO N° 2 | METAX | MA-28I | S/S | MC | 2017 | 8 | 15 | X | 0 | 0 | 0 | 0 | 0 | 0 | 0 | 0 | 0 | 0 | 0 | 0 | 0 | 0 | X
2733 | VITRINA METALICA PARA INSTRUMENTAL QUIRURGICO | VITRINA METALICA PARA INSTRUMENTAL QUIRURGICO | UNIDAD DE CONSULTA EXTERNA | UNID. PREST. DE SERV. DE ESP. QUIR.- SERV OTRAS ESPEC. QUIR. - SALA DE ELECTROENCEFALOGRAFIA | METAX | MA-28I | S/S | MC | 2017 | 8 | 15 | X | 0 | 0 | 0 | 0 | 0 | 0 | 0 | 0 | 0 | 0 | 0 | 0 | 0 | 0 | X
2734 | VITRINA METALICA PARA INSTRUMENTAL QUIRURGICO | VITRINA METALICA PARA INSTRUMENTAL QUIRURGICO | UNIDAD DE CONSULTA EXTERNA | UNID. PREST. DE SERV. DE ESP. QUIR.- SERV OTRAS ESPEC. QUIR. - CONSULTORIO DE UROLOGIA 1 | METAX | MA-28I | S/S | MC | 2017 | 8 | 15 | X | 0 | 0 | 0 | 0 | 0 | 0 | 0 | 0 | 0 | 0 | 0 | 0 | 0 | 0 | X
2735 | VITRINA METALICA PARA INSTRUMENTAL QUIRURGICO | VITRINA METALICA PARA INSTRUMENTAL QUIRURGICO | UNIDAD DE CONSULTA EXTERNA | UNID. PREST. DE SERV DE ESPEC. CLIN..-SERV. OTRAS ESPEC. MED. CLIN.- CONS. DE NEUMOLOGIA | METAX | MA-28I | S/S | MC | 2017 | 8 | 15 | X | 0 | 0 | 0 | 0 | 0 | 0 | 0 | 0 | 0 | 0 | 0 | 0 | 0 | 0 | X
2736 | VITRINA METALICA PARA INSTRUMENTAL QUIRURGICO | VITRINA METALICA PARA INSTRUMENTAL QUIRURGICO | UNIDAD DE CONSULTA EXTERNA | UNID. PREST. DE SERV DE ESPEC. CLIN..-SERV. OTRAS ESPEC. MED. CLIN.- CONS. DE REUMATOLOGIA | METAX | MA-28I | S/S | MC | 2017 | 8 | 15 | X | 0 | 0 | 0 | 0 | 0 | 0 | 0 | 0 | 0 | 0 | 0 | 0 | 0 | 0 | X
2737 | VITRINA METALICA PARA INSTRUMENTAL QUIRURGICO | VITRINA METALICA PARA INSTRUMENTAL QUIRURGICO | UNIDAD DE CONSULTA EXTERNA | UNID. PREST. DE SERV DE ESPEC. CLIN..-SERV. OTRAS ESPEC. MED. CLIN.- CONS. CARDIOLOGIA | METAX | MA-28I | S/S | MC | 2017 | 8 | 15 | X | 0 | 0 | 0 | 0 | 0 | 0 | 0 | 0 | 0 | 0 | 0 | 0 | 0 | 0 | X
2738 | VITRINA METALICA PARA INSTRUMENTAL QUIRURGICO | VITRINA METALICA PARA INSTRUMENTAL QUIRURGICO | UNIDAD DE CONSULTA EXTERNA | UNID. PREST. DE SERV DE ESPEC. CLIN.- SERV. OTRAS ESPEC. MED. CLIN.- TRIAJE 1 ENFERMERIA | METAX | MA-28I | S/S | MC | 2017 | 8 | 15 | X | 0 | 0 | 0 | 0 | 0 | 0 | 0 | 0 | 0 | 0 | 0 | 0 | 0 | 0 | X
2739 | VITRINA METALICA PARA INSTRUMENTAL QUIRURGICO | VITRINA METALICA PARA INSTRUMENTAL QUIRURGICO | UNIDAD DE CONSULTA EXTERNA | UNID. PREST. DE SERV DE ESPEC. CLIN..-SERV. OTRAS ESPEC. MED. CLIN.- CONS. DE NEUROLOGIA | METAX | MA-28I | S/S | MC | 2017 | 8 | 15 | X | 0 | 0 | 0 | 0 | 0 | 0 | 0 | 0 | 0 | 0 | 0 | 0 | 0 | 0 | X
2740 | VITRINA METALICA PARA INSTRUMENTAL QUIRURGICO | VITRINA METALICA PARA INSTRUMENTAL QUIRURGICO | UNIDAD DE CONSULTA EXTERNA | UNID. PREST. DE SERV. DE ESP. QUIR.- SERV OTRAS ESPEC. QUIR. -ANESTESIOLOGIA CONS. EXT. | METAX | MA-28I | S/S | MC | 2017 | 8 | 15 | X | 0 | 0 | 0 | 0 | 0 | 0 | 0 | 0 | 0 | 0 | 0 | 0 | 0 | 0 | X
2741 | VITRINA METALICA PARA INSTRUMENTAL QUIRURGICO | VITRINA METALICA PARA INSTRUMENTAL QUIRURGICO | UNIDAD DE CONSULTA EXTERNA | UNID. PREST. DE SERV. DE ESP. QUIR.- SERV OTRAS ESPEC. QUIR. - SALA DE CITOSCOPIA | METAX | MA-28I | A23-0J.01107 | MC | 2017 | 8 | 15 | X | 0 | 0 | 0 | 0 | 0 | 0 | 0 | 0 | 0 | 0 | 0 | 0 | 0 | 0 | X
2742 | VITRINA METALICA PARA INSTRUMENTAL QUIRURGICO | VITRINA METALICA PARA INSTRUMENTAL QUIRURGICO | UNIDAD DE CONSULTA EXTERNA | UNID. PREST. DE SERV. DE ESP. QUIR.- SERV OTRAS ESPEC. QUIR. - AUDIOMETRIA 2 | METAX | MA-29 | S/S | MC | 2017 | 8 | 15 | X | 0 | 0 | 0 | 0 | 0 | 0 | 0 | 0 | 0 | 0 | 0 | 0 | 0 | 0 | X
2743 | VITRINA METALICA PARA INSTRUMENTAL QUIRURGICO | VITRINA METALICA PARA INSTRUMENTAL QUIRURGICO | UNIDAD DE CONSULTA EXTERNA | UNID. PREST. DE SERV. DE ESP. QUIR.- SERV OTRAS ESPEC. QUIR. -CIRUGIA RECONS. CABEZA Y CUELLO | METAX | MA-29 | S/S | MC | 2017 | 8 | 15 | X | 0 | 0 | 0 | 0 | 0 | 0 | 0 | 0 | 0 | 0 | 0 | 0 | 0 | 0 | X
2744 | VITRINA METALICA PARA INSTRUMENTAL QUIRURGICO | VITRINA METALICA PARA INSTRUMENTAL QUIRURGICO | UNIDAD DE CONSULTA EXTERNA | UNID. PREST. DE SERV. DE ESP. QUIR.- SERV OTRAS ESPEC. QUIR. - AUDIOMETRIA 1 | METAX | MA-28I | S/S | MC | 2017 | 8 | 15 | X | 0 | 0 | 0 | 0 | 0 | 0 | 0 | 0 | 0 | 0 | 0 | 0 | 0 | 0 | X
2745 | VITRINA METALICA PARA INSTRUMENTAL QUIRURGICO | VITRINA METALICA PARA INSTRUMENTAL QUIRURGICO | UNIDAD DE CONSULTA EXTERNA | UNID. PREST. DE SERV DE ESPEC. CLIN..-SERV. OTRAS ESPEC. MED. CLIN.- CONS. DE ENDOCRINOLOGIA | METAX | MA-28I | S/S | MC | 2017 | 8 | 15 | X | 0 | 0 | 0 | 0 | 0 | 0 | 0 | 0 | 0 | 0 | 0 | 0 | 0 | 0 | X
2746 | VITRINA METALICA PARA INSTRUMENTAL QUIRURGICO | VITRINA METALICA PARA INSTRUMENTAL QUIRURGICO | UNIDAD DE CONSULTA EXTERNA | UNID. PREST. DE SERV DE ESPEC. CLIN..-SERV. OTRAS ESPEC. MED. CLIN.- CONS. DE PSIQUIATRIA | METAX | MA-28I | S/S | MC | 2017 | 8 | 15 | X | 0 | 0 | 0 | 0 | 0 | 0 | 0 | 0 | 0 | 0 | 0 | 0 | 0 | 0 | X
2747 | VITRINA METALICA PARA INSTRUMENTAL QUIRURGICO | VITRINA METALICA PARA INSTRUMENTAL QUIRURGICO | UNIDAD DE CONSULTA EXTERNA | UNID. PREST. DE SERV DE ESPEC. CLIN..-SERV. OTRAS ESPEC. MED. CLIN.- SALA DE ENDOSCOPIA BAJA | METAX | MA-28I | S/S | MC | 2017 | 8 | 15 | X | 0 | 0 | 0 | 0 | 0 | 0 | 0 | 0 | 0 | 0 | 0 | 0 | 0 | 0 | X
2748 | VITRINA METALICA PARA INSTRUMENTAL QUIRURGICO | VITRINA METALICA PARA INSTRUMENTAL QUIRURGICO | UNIDAD DE CONSULTA EXTERNA | UNID. PREST. DE SERV DE ESPEC. CLIN..-SERV. OTRAS ESPEC. MED. CLIN.- SALA DE ENDOSCOPIAS ALTAS | METAX | MA-29 | S/S | MC | 2017 | 8 | 15 | X | 0 | 0 | 0 | 0 | 0 | 0 | 0 | 0 | 0 | 0 | 0 | 0 | 0 | 0 | X
2749 | VITRINA METALICA PARA INSTRUMENTAL QUIRURGICO | VITRINA METALICA PARA INSTRUMENTAL QUIRURGICO | UNIDAD DE CONSULTA EXTERNA | UNID. PREST. DE SERV DE ESPEC. CLIN..-SERV. OTRAS ESPEC. MED. CLIN.- CONS.GASTROENTEROLOGIA | METAX | MA-28I | S/S | MC | 2017 | 8 | 15 | X | 0 | 0 | 0 | 0 | 0 | 0 | 0 | 0 | 0 | 0 | 0 | 0 | 0 | 0 | X
2750 | VITRINA METALICA PARA INSTRUMENTAL QUIRURGICO | VITRINA METALICA PARA INSTRUMENTAL QUIRURGICO | UNIDAD DE CONSULTA EXTERNA | UNID. PREST. DE SERV DE ESPEC. CLIN..-SERV. OTRAS ESPEC. MED. CLIN.- MEDICINA INTERNA 1 | METAX | MA-28I | S/S | MC | 2017 | 8 | 15 | X | 0 | 0 | 0 | 0 | 0 | 0 | 0 | 0 | 0 | 0 | 0 | 0 | 0 | 0 | X
2751 | VITRINA METALICA PARA INSTRUMENTAL QUIRURGICO | VITRINA METALICA PARA INSTRUMENTAL QUIRURGICO | UNIDAD DE CONSULTA EXTERNA | UNID. PREST. DE SERV DE ESPEC. CLIN..-SERV. OTRAS ESPEC. MED. CLIN.- MEDICINA INTERNA 2 | METAX | MA-28I | S/S | MC | 2017 | 8 | 15 | X | 0 | 0 | 0 | 0 | 0 | 0 | 0 | 0 | 0 | 0 | 0 | 0 | 0 | 0 | X
2752 | VITRINA METALICA PARA INSTRUMENTAL QUIRURGICO | VITRINA METALICA PARA INSTRUMENTAL QUIRURGICO | UNIDAD DE CONSULTA EXTERNA | UNID. PREST. DE SERV DE ESPEC. CLIN..-SERV. OTRAS ESPEC. MED. CLIN.- SALA DE BRONCOFIBROSCOPIA | METAX | MA-28I | S/S | MC | 2017 | 8 | 15 | X | 0 | 0 | 0 | 0 | 0 | 0 | 0 | 0 | 0 | 0 | 0 | 0 | 0 | 0 | X
2753 | VITRINA METALICA PARA INSTRUMENTAL QUIRURGICO | VITRINA METALICA PARA INSTRUMENTAL QUIRURGICO | UNIDAD DE CONSULTA EXTERNA | UNID. PREST. DE SERV DE ESPEC. CLIN..-SERV. OTRAS ESPEC. MED. CLIN.- SALA DE PRUEBA DE ESFUERZO | METAX | MA-28I | S/S | MC | 2017 | 8 | 15 | X | 0 | 0 | 0 | 0 | 0 | 0 | 0 | 0 | 0 | 0 | 0 | 0 | 0 | 0 | X
2754 | VITRINA METALICA PARA INSTRUMENTAL QUIRURGICO | VITRINA METALICA PARA INSTRUMENTAL QUIRURGICO | UNIDAD DE CONSULTA EXTERNA | UNID. PREST. DE SERV DE ESPEC. CLIN..-SERV. OTRAS ESPEC. MED. CLIN.- CONSULTA DE HEMATOLOGIA | METAX | MA-28I | S/S | MC | 2017 | 8 | 15 | X | 0 | 0 | 0 | 0 | 0 | 0 | 0 | 0 | 0 | 0 | 0 | 0 | 0 | 0 | X
2755 | VITRINA METALICA PARA INSTRUMENTAL QUIRURGICO | VITRINA METALICA PARA INSTRUMENTAL QUIRURGICO | UNIDAD DE ONCOLOGIA | UNIDAD DE ONCOLOGIA - CONSULTORIO DE ONCOLOGIA MEDICA | METAX | SIN MODELO | S/S | MC | 2017 | 8 | 15 | X | 0 | 0 | 0 | 0 | 0 | 0 | 0 | 0 | 0 | 0 | 0 | 0 | 0 | 0 | X
2756 | VITRINA METALICA PARA INSTRUMENTAL QUIRURGICO | VITRINA METALICA PARA INSTRUMENTAL QUIRURGICO | UNIDAD DE CUIDADOS CRITICOS DEL ADULTO | UNID. PREST. DE SERV. DE EMERG. Y CUID. CRIT.- SERV CUID CRIT ADUL.- UCIN ADULTOS MUJERES | METAX | MA-29 | S/S | MC | 2017 | 8 | 15 | X | 0 | 0 | 0 | 0 | 0 | 0 | 0 | 0 | 0 | 0 | 0 | 0 | 0 | 0 | X
2757 | VITRINA METALICA PARA INSTRUMENTAL QUIRURGICO | VITRINA METALICA PARA INSTRUMENTAL QUIRURGICO | UNIDAD DE CUIDADOS CRITICOS DEL ADULTO | UNID. PREST. DE SERV. DE EMERG. Y CUID. CRIT.- SERV CUID CRIT ADUL.- UCI NEUROQUIRURGICO | METAX | MA-29 | S/S | MC | 2017 | 8 | 15 | X | 0 | 0 | 0 | 0 | 0 | 0 | 0 | 0 | 0 | 0 | 0 | 0 | 0 | 0 | X
2758 | VITRINA METALICA PARA INSTRUMENTAL QUIRURGICO | VITRINA METALICA PARA INSTRUMENTAL QUIRURGICO | UNIDAD DE CUIDADOS CRITICOS DE NEONATOLOGIA | UNID. PREST. DE SERV. DE PED. Y NEONAT. - SERV. DE NEO. CUID. CRIT. DEL NEO.- ESTAC. DE ENFERM. 3 | METAX | MA-28I | S/S | MC | 2017 | 8 | 15 | X | 0 | 0 | 0 | 0 | 0 | 0 | 0 | 0 | 0 | 0 | 0 | 0 | 0 | 0 | X
2759 | VITRINA METALICA PARA INSTRUMENTAL QUIRURGICO | VITRINA METALICA PARA INSTRUMENTAL QUIRURGICO | UNIDAD DE CUIDADOS CRITICOS DE NEONATOLOGIA | UNID. PREST. DE SERV. DE PED. Y NEONAT. - SERV. DE NEO. CUID. CRIT. DEL NEO.- ESTAC. DE ENFERM.2 | METAX | MA-28I | 80162109 | MC | 2017 | 8 | 15 | X | 0 | 0 | 0 | 0 | 0 | 0 | 0 | 0 | 0 | 0 | 0 | 0 | 0 | 0 | X
2760 | VITRINA METALICA PARA INSTRUMENTAL QUIRURGICO | VITRINA METALICA PARA INSTRUMENTAL QUIRURGICO | UNIDAD DE CUIDADOS CRITICOS DE NEONATOLOGIA | UNID. PREST. DE SERV. DE PED. Y NEONAT. - SERV. DE NEO. CUID. CRIT. DEL NEO.- ESTAC. DE ENFERM. 1 | METAX | MA-28I | S/S | MC | 2017 | 8 | 15 | X | 0 | 0 | 0 | 0 | 0 | 0 | 0 | 0 | 0 | 0 | 0 | 0 | 0 | 0 | X
2761 | VITRINA METALICA PARA INSTRUMENTAL QUIRURGICO | VITRINA METALICA PARA INSTRUMENTAL QUIRURGICO | UNIDAD DE HOSPITALIZACION DE GINECO OBSTETRICIA | UNID. PREST. DE SERV. DE GINE. OBST.- SERV. DE OBST.- SALA DE PARTOS 2 | METAX | MA-28I | S/S | MC | 2017 | 8 | 15 | X | 0 | 0 | 0 | 0 | 0 | 0 | 0 | 0 | 0 | 0 | 0 | 0 | 0 | 0 | X
2762 | VITRINA METALICA PARA INSTRUMENTAL QUIRURGICO | VITRINA METALICA PARA INSTRUMENTAL QUIRURGICO | UNIDAD DE HOSPITALIZACION DE GINECO OBSTETRICIA | UNID. PREST. DE SERV. DE GINE. OBST.- SERV. DE OBST.- SALA DE PARTOS 1 | METAX | MA-28I | S/S | MC | 2017 | 8 | 15 | X | 0 | 0 | 0 | 0 | 0 | 0 | 0 | 0 | 0 | 0 | 0 | 0 | 0 | 0 | X
2763 | VITRINA METALICA PARA INSTRUMENTAL QUIRURGICO | VITRINA METALICA PARA INSTRUMENTAL QUIRURGICO | UNIDAD DE HOSPITALIZACION DE GINECO OBSTETRICIA | UNID. PREST. DE SERV. DE GINE. OBST.- SERV. DE OBST.- SALA DE PARTOS 2 | METAX | MA-28I | S/S | MC | 2017 | 8 | 15 | X | 0 | 0 | 0 | 0 | 0 | 0 | 0 | 0 | 0 | 0 | 0 | 0 | 0 | 0 | X
2764 | VITRINA METALICA PARA INSTRUMENTAL QUIRURGICO | VITRINA METALICA PARA INSTRUMENTAL QUIRURGICO | UNIDAD DE CUIDADOS CRITICOS DE NEONATOLOGIA | UNID. PREST. DE SERV. DE PED. Y NEONAT. - SERV. DE NEO. CUID. CRIT. DEL NEO.- SALA DE OBSERV. CUNERO | METAX | MA-28I | S/S | MC | 2017 | 8 | 15 | X | 0 | 0 | 0 | 0 | 0 | 0 | 0 | 0 | 0 | 0 | 0 | 0 | 0 | 0 | X
2765 | VITRINA METALICA PARA INSTRUMENTAL QUIRURGICO | VITRINA METALICA PARA INSTRUMENTAL QUIRURGICO | UNIDAD DE ANESTESIOLOGIA | UNID. PREST. DE SERV. DE ESP. QUIR.- SERV DE ANEST. Y CENT. QUIR.- ESATCION DE ENFERMERAS | METAX | SIN MODELO | S/S | MC | 2017 | 8 | 15 | X | 0 | 0 | 0 | 0 | 0 | 0 | 0 | 0 | 0 | 0 | 0 | 0 | 0 | 0 | X
2766 | VITRINA METALICA PARA INSTRUMENTAL QUIRURGICO | VITRINA METALICA PARA INSTRUMENTAL QUIRURGICO | UNIDAD DE ANESTESIOLOGIA | UNID. PREST. DE SERV. DE ESP. QUIR.- SERV DE ANEST. Y CENT. QUIR.- DEP. DE INSUMOS Y MAT. ESTERIL | SIN MARCA | MA-28I | S/S | MC | 2017 | 8 | 15 | X | 0 | 0 | 0 | 0 | 0 | 0 | 0 | 0 | 0 | 0 | 0 | 0 | 0 | 0 | X
2767 | VITRINA METALICA PARA INSTRUMENTAL QUIRURGICO | VITRINA METALICA PARA INSTRUMENTAL QUIRURGICO | UNIDAD DE ANESTESIOLOGIA | UNID. PREST. DE SERV. DE ESP. QUIR.- SERV DE ANEST. Y CENT. QUIR.- SALA DE OPERAC. CIRUGIA MAYOR 3 | METAX | MA-28I | S/S | MC | 2017 | 8 | 15 | X | 0 | 0 | 0 | 0 | 0 | 0 | 0 | 0 | 0 | 0 | 0 | 0 | 0 | 0 | X
2768 | VITRINA METALICA PARA INSTRUMENTAL QUIRURGICO | VITRINA METALICA PARA INSTRUMENTAL QUIRURGICO | UNIDAD DE ANESTESIOLOGIA | UNID. PREST. DE SERV. DE ESP. QUIR.- SERV DE ANEST. Y CENT. QUIR.- SALA DE OPERAC. EMERGENCIA | METAX | SIN MODELO | S/S | MC | 2017 | 8 | 15 | X | 0 | 0 | 0 | 0 | 0 | 0 | 0 | 0 | 0 | 0 | 0 | 0 | 0 | 0 | X
2769 | VITRINA METALICA PARA INSTRUMENTAL QUIRURGICO | VITRINA METALICA PARA INSTRUMENTAL QUIRURGICO | UNIDAD DE ANESTESIOLOGIA | UNID. PREST. DE SERV. DE ESP. QUIR.- SERV DE ANEST. Y CENT. QUIR.- SALA DE OPERACIONES | METAX | MA-28I | S/S | MC | 2017 | 8 | 15 | X | 0 | 0 | 0 | 0 | 0 | 0 | 0 | 0 | 0 | 0 | 0 | 0 | 0 | 0 | X
2770 | VITRINA METALICA PARA INSTRUMENTAL QUIRURGICO | VITRINA METALICA PARA INSTRUMENTAL QUIRURGICO | UNIDAD DE ANESTESIOLOGIA | UNID. PREST. DE SERV. DE ESP. QUIR.- SERV DE ANEST. Y CENT. QUIR.- SALA DE OPERAC. CIRUGIA MENOR | SIN MARCA | SIN MODELO | S/S | MC | 2017 | 8 | 15 | X | 0 | 0 | 0 | 0 | 0 | 0 | 0 | 0 | 0 | 0 | 0 | 0 | 0 | 0 | X
2771 | VITRINA METALICA PARA INSTRUMENTAL QUIRURGICO | VITRINA METALICA PARA INSTRUMENTAL QUIRURGICO | UNIDAD DE ANESTESIOLOGIA | UNID. PREST. DE SERV. DE ESP. QUIR.- SERV DE ANEST. Y CENT. QUIR.- SALA DE CESAREA | METAX | MA-28I | S/S | MC | 2017 | 8 | 15 | X | 0 | 0 | 0 | 0 | 0 | 0 | 0 | 0 | 0 | 0 | 0 | 0 | 0 | 0 | X
2772 | VITRINA METALICA PARA INSTRUMENTAL QUIRURGICO | VITRINA METALICA PARA INSTRUMENTAL QUIRURGICO | UNIDAD DE ANESTESIOLOGIA | UNID. PREST. DE SERV. DE ESP. QUIR.- SERV DE ANEST. Y CENT. QUIR.- SALA DE OPERAC. CIRUGIA MAYOR 1 | METAX | SIN MODELO | S/S | MC | 2017 | 8 | 15 | X | 0 | 0 | 0 | 0 | 0 | 0 | 0 | 0 | 0 | 0 | 0 | 0 | 0 | 0 | X
2773 | VITRINA METALICA PARA INSTRUMENTAL QUIRURGICO | VITRINA METALICA PARA INSTRUMENTAL QUIRURGICO | UNIDAD DE ANESTESIOLOGIA | UNID. PREST. DE SERV. DE ESP. QUIR.- SERV DE ANEST. Y CENT. QUIR.- SALA DE OPERAC. CIRUGIA MAYOR 2 | METAX | SIN MODELO | S/S | MC | 2017 | 8 | 15 | X | 0 | 0 | 0 | 0 | 0 | 0 | 0 | 0 | 0 | 0 | 0 | 0 | 0 | 0 | X
2774 | VITRINA METALICA PARA INSTRUMENTAL QUIRURGICO | VITRINA METALICA PARA INSTRUMENTAL QUIRURGICO | UNIDAD DE ANESTESIOLOGIA | UNID. PREST. DE SERV. DE ESP. QUIR.- SERV DE ANEST. Y CENT. QUIR.- ALM. DE ROPA LIMPIA -ESTERILIZAC. | METAX | MA-28I | S/S | MC | 2017 | 8 | 15 | X | 0 | 0 | 0 | 0 | 0 | 0 | 0 | 0 | 0 | 0 | 0 | 0 | 0 | 0 | X
2775 | VITRINA METALICA PARA INSTRUMENTAL QUIRURGICO | VITRINA METALICA PARA INSTRUMENTAL QUIRURGICO | UNIDAD DE ANESTESIOLOGIA | UNID. PREST. DE SERV. DE ESP. QUIR.- SERV DE ANEST. Y CENT. QUIR.- PREP. Y EMPAQ. DE MATER.-ESTERILI | METAX | MA-28I | S/S | MC | 2017 | 8 | 15 | X | 0 | 0 | 0 | 0 | 0 | 0 | 0 | 0 | 0 | 0 | 0 | 0 | 0 | 0 | X
2776 | VITRINA METALICA PARA INSTRUMENTAL QUIRURGICO | VITRINA METALICA PARA INSTRUMENTAL QUIRURGICO | UNIDAD DE ANESTESIOLOGIA | UNID. PREST. DE SERV. DE ESP. QUIR.- SERV DE ANEST. Y CENT. QUIR.- ALM. DE ROPA LIMPIA -ESTERILIZAC. | METAX | MA-28I | S/S | MC | 2017 | 8 | 15 | X | 0 | 0 | 0 | 0 | 0 | 0 | 0 | 0 | 0 | 0 | 0 | 0 | 0 | 0 | X
2777 | VITRINA METALICA PARA INSTRUMENTAL QUIRURGICO | VITRINA METALICA PARA INSTRUMENTAL QUIRURGICO | UNIDAD DE ANESTESIOLOGIA | UNID. PREST. DE SERV. DE ESP. QUIR.- SERV DE ANEST. Y CENT. QUIR.- ALM. DE ROPA LIMPIA -ESTERILIZAC. | METAX | MA-28I | S/S | MC | 2017 | 8 | 15 | X | 0 | 0 | 0 | 0 | 0 | 0 | 0 | 0 | 0 | 0 | 0 | 0 | 0 | 0 | X
2778 | VITRINA METALICA PARA INSTRUMENTAL QUIRURGICO | VITRINA METALICA PARA INSTRUMENTAL QUIRURGICO | UNIDAD DE ANESTESIOLOGIA | UNID. PREST. DE SERV. DE ESP. QUIR.- SERV DE ANEST. Y CENT. QUIR.- ALM. DE ROPA LIMPIA -ESTERILIZAC. | METAX | MA-28I | S/S | MC | 2017 | 8 | 15 | X | 0 | 0 | 0 | 0 | 0 | 0 | 0 | 0 | 0 | 0 | 0 | 0 | 0 | 0 | X
2779 | VITRINA METALICA PARA INSTRUMENTAL QUIRURGICO | VITRINA METALICA PARA INSTRUMENTAL QUIRURGICO | UNIDAD DE ANESTESIOLOGIA | UNID. PREST. DE SERV. DE ESP. QUIR.- SERV DE ANEST. Y CENT. QUIR.- ALM.MATERIAL ESTERIL-ESTERILIZ | METAX | MA-28I | S/S | MC | 2017 | 8 | 15 | X | 0 | 0 | 0 | 0 | 0 | 0 | 0 | 0 | 0 | 0 | 0 | 0 | 0 | 0 | X
2780 | VITRINA METALICA PARA INSTRUMENTAL QUIRURGICO | VITRINA METALICA PARA INSTRUMENTAL QUIRURGICO | UNIDAD DE ANESTESIOLOGIA | UNID. PREST. DE SERV. DE ESP. QUIR.- SERV DE ANEST. Y CENT. QUIR.- ALM.MATERIAL ESTERIL-ESTERILIZ | METAX | MA-28I | S/S | MC | 2017 | 8 | 15 | X | 0 | 0 | 0 | 0 | 0 | 0 | 0 | 0 | 0 | 0 | 0 | 0 | 0 | 0 | X
2781 | VITRINA METALICA PARA INSTRUMENTAL QUIRURGICO | VITRINA METALICA PARA INSTRUMENTAL QUIRURGICO | UNIDAD DE ANESTESIOLOGIA | UNID. PREST. DE SERV. DE ESP. QUIR.- SERV DE ANEST. Y CENT. QUIR.- ALM.MATERIAL ESTERIL-ESTERILIZ | METAX | MA-28I | S/S | MC | 2017 | 8 | 15 | X | 0 | 0 | 0 | 0 | 0 | 0 | 0 | 0 | 0 | 0 | 0 | 0 | 0 | 0 | X
2782 | VITRINA METALICA PARA INSTRUMENTAL QUIRURGICO | VITRINA METALICA PARA INSTRUMENTAL QUIRURGICO | UNIDAD DE ANESTESIOLOGIA | UNID. PREST. DE SERV. DE ESP. QUIR.- SERV DE ANEST. Y CENT. QUIR.- ALM. DE EQUIPO ESTERIL-ESTERILIZ | METAX | MA-28I | S/S | MC | 2017 | 8 | 15 | X | 0 | 0 | 0 | 0 | 0 | 0 | 0 | 0 | 0 | 0 | 0 | 0 | 0 | 0 | X
2783 | VITRINA METALICA PARA INSTRUMENTAL QUIRURGICO | VITRINA METALICA PARA INSTRUMENTAL QUIRURGICO | UNIDAD DE ANESTESIOLOGIA | UNID. PREST. DE SERV. DE ESP. QUIR.- SERV DE ANEST. Y CENT. QUIR.- ALM. DE EQUIPO ESTERIL-ESTERILIZ | METAX | MA-28I | S/S | MC | 2017 | 8 | 15 | X | 0 | 0 | 0 | 0 | 0 | 0 | 0 | 0 | 0 | 0 | 0 | 0 | 0 | 0 | X
2784 | VITRINA METALICA PARA INSTRUMENTAL QUIRURGICO | VITRINA METALICA PARA INSTRUMENTAL QUIRURGICO | UNIDAD DE ANESTESIOLOGIA | UNID. PREST. DE SERV. DE ESP. QUIR.- SERV DE ANEST. Y CENT. QUIR.- ALM. DE EQUIPO ESTERIL-ESTERILIZ | METAX | MA-28I | S/S | MC | 2017 | 8 | 15 | X | 0 | 0 | 0 | 0 | 0 | 0 | 0 | 0 | 0 | 0 | 0 | 0 | 0 | 0 | X
2785 | VITRINA METALICA PARA INSTRUMENTAL QUIRURGICO | VITRINA METALICA PARA INSTRUMENTAL QUIRURGICO | UNIDAD DE HOPITALIZACION DE MEDICINA | UNID. PREST. DE SERV DE ESPEC. CLIN..-SERV. MEDIC. INT.- TOPICO 1 | METAX | MA-29 | S/S | MC | 2017 | 8 | 15 | X | 0 | 0 | 0 | 0 | 0 | 0 | 0 | 0 | 0 | 0 | 0 | 0 | 0 | 0 | X
2786 | VITRINA METALICA PARA INSTRUMENTAL QUIRURGICO | VITRINA METALICA PARA INSTRUMENTAL QUIRURGICO | UNIDAD DE HOPITALIZACION DE MEDICINA | UNID. PREST. DE SERV DE ESPEC. CLIN..-SERV. MEDIC. INT.- TOPICO 1 | METAX | MA-28I | S/S | MC | 2017 | 8 | 15 | X | 0 | 0 | 0 | 0 | 0 | 0 | 0 | 0 | 0 | 0 | 0 | 0 | 0 | 0 | X
2787 | VITRINA METALICA PARA INSTRUMENTAL QUIRURGICO | VITRINA METALICA PARA INSTRUMENTAL QUIRURGICO | UNIDAD DE HOSPITALIZACION DE CIRUGIA | UNID. PREST. DE SERV. DE ESP. QUIR.- SERV DE CIRUG. GEN. - TOPICO 2 | METAX | MA-28I | S/S | MC | 2017 | 8 | 15 | X | 0 | 0 | 0 | 0 | 0 | 0 | 0 | 0 | 0 | 0 | 0 | 0 | 0 | 0 | X
2788 | VITRINA METALICA PARA INSTRUMENTAL QUIRURGICO | VITRINA METALICA PARA INSTRUMENTAL QUIRURGICO | UNIDAD DE HOSPITALIZACION DE CIRUGIA | UNID. PREST. DE SERV. DE ESP. QUIR.- SERV DE CIRUG. GEN. - TRABAJO SUCIO 2 | METAX | MA-29 | S/S | MC | 2017 | 8 | 15 | X | 0 | 0 | 0 | 0 | 0 | 0 | 0 | 0 | 0 | 0 | 0 | 0 | 0 | 0 | X
2789 | VITRINA METALICA PARA INSTRUMENTAL QUIRURGICO | VITRINA METALICA PARA INSTRUMENTAL QUIRURGICO | UNIDAD DE HOSPITALIZACION DE PEDIATRIA | UNID. PREST. DE SERV. DE PED. Y NEONAT. - SERV. DE PEDIAT.- LACTANTES- TOPICO 3 | METAX | MA-29 | S/S | MC | 2017 | 8 | 15 | X | 0 | 0 | 0 | 0 | 0 | 0 | 0 | 0 | 0 | 0 | 0 | 0 | 0 | 0 | X
2790 | VITRINA METALICA PARA INSTRUMENTAL QUIRURGICO | VITRINA METALICA PARA INSTRUMENTAL QUIRURGICO | UNIDAD DE CUIDADOS CRITICOS DE NEONATOLOGIA | UNID. PREST. DE SERV. DE PED. Y NEONAT. - SERV. DE NEO. CUID. CRIT. DEL NEO.- SALA DE AMAMANTAR HOSP | METAX | MA-28I | S/S | MC | 2017 | 8 | 15 | X | 0 | 0 | 0 | 0 | 0 | 0 | 0 | 0 | 0 | 0 | 0 | 0 | 0 | 0 | X
2791 | VITRINA METALICA PARA INSTRUMENTAL QUIRURGICO | VITRINA METALICA PARA INSTRUMENTAL QUIRURGICO | UNIDAD DE HOSPITALIZACION DE PEDIATRIA | UNID. PREST. DE SERV. DE PED. Y NEONAT. - SERV. DE PEDIAT.- LACTANTES- TOPICO 3 | METAX | MA-28I | S/S | MC | 2017 | 8 | 15 | X | 0 | 0 | 0 | 0 | 0 | 0 | 0 | 0 | 0 | 0 | 0 | 0 | 0 | 0 | X
2792 | VITRINA METALICA PARA INSTRUMENTAL QUIRURGICO | VITRINA METALICA PARA INSTRUMENTAL QUIRURGICO | UNIDAD DE HOSPITALIZACION DE CIRUGIA | UNID. PREST. DE SERV. DE ESP. QUIR.- SERV DE CIRUG. GEN. - TOPICO 2 | METAX | MA-28I | S/S | MC | 2017 | 8 | 15 | X | 0 | 0 | 0 | 0 | 0 | 0 | 0 | 0 | 0 | 0 | 0 | 0 | 0 | 0 | X
2793 | VITRINA METALICA PARA INSTRUMENTAL QUIRURGICO | VITRINA METALICA PARA INSTRUMENTAL QUIRURGICO | UNIDAD DE HOSPITALIZACION DE GINECO OBSTETRICIA | UNID. PREST. DE SERV. DE GINE. OBST.- SERV. DE GIN.OBST.- ESTACION DE ENFERMERAS 6- HOSPITALIZACIÓN | METAX | MA-29 | S/S | MC | 2017 | 8 | 15 | X | 0 | 0 | 0 | 0 | 0 | 0 | 0 | 0 | 0 | 0 | 0 | 0 | 0 | 0 | X
2794 | VITRINA METALICA PARA INSTRUMENTAL QUIRURGICO | VITRINA METALICA PARA INSTRUMENTAL QUIRURGICO | UNIDAD DE HOSPITALIZACION DE GINECO OBSTETRICIA | UNID. PREST. DE SERV. DE GINE. OBST.- SERV. DE OBST.- SALA DE MONITOREO FETAL | METAX | MA-29 | S/S | MC | 2017 | 8 | 15 | X | 0 | 0 | 0 | 0 | 0 | 0 | 0 | 0 | 0 | 0 | 0 | 0 | 0 | 0 | X
2795 | VITRINA METALICA PARA INSTRUMENTAL QUIRURGICO | VITRINA METALICA PARA INSTRUMENTAL QUIRURGICO | UNIDAD DE DIAGNOSTICO POR IMAGENES | DAADYT - SADYBS - UDI - SALA DE ECOGRAFÍA 1 | METAX | MA-29 | S/S | MC | 2017 | 8 | 15 | X | 0 | 0 | 0 | 0 | 0 | 0 | 0 | 0 | 0 | 0 | 0 | 0 | 0 | 0 | X
2796 | VITRINA METALICA PARA INSTRUMENTAL QUIRURGICO | VITRINA METALICA PARA INSTRUMENTAL QUIRURGICO | UNIDAD DE DIAGNOSTICO POR IMAGENES | DAADYT - SADYBS - UDI - SALA DE TOMOGRAFÍA | METAX | MA-29 | S/S | MC | 2017 | 8 | 15 | X | 0 | 0 | 0 | 0 | 0 | 0 | 0 | 0 | 0 | 0 | 0 | 0 | 0 | 0 | X
2797 | VITRINA METALICA PARA INSTRUMENTAL QUIRURGICO | VITRINA METALICA PARA INSTRUMENTAL QUIRURGICO | UNIDAD DE DIAGNOSTICO POR IMAGENES | DAADYT - SADYBS - UDI - SALA DE RAYOS X - 1 | METAX | MA-29 | S/S | MC | 2017 | 8 | 15 | X | 0 | 0 | 0 | 0 | 0 | 0 | 0 | 0 | 0 | 0 | 0 | 0 | 0 | 0 | X
2798 | VITRINA METALICA PARA INSTRUMENTAL QUIRURGICO | VITRINA METALICA PARA INSTRUMENTAL QUIRURGICO | UNIDAD DE CUIDADOS CRITICOS DE PEDIATRIA | UNID. PREST. DE SERV. DE EMERG. Y CUID. CRIT.- SERV CUID CRIT PEDIAT.- UCI PEDIATRICO | METAX | SIN MODELO | S/S | MC | 2017 | 8 | 15 | X | 0 | 0 | 0 | 0 | 0 | 0 | 0 | 0 | 0 | 0 | 0 | 0 | 0 | 0 | X
2799 | VITRINA METALICA PARA INSTRUMENTAL QUIRURGICO | VITRINA METALICA PARA INSTRUMENTAL QUIRURGICO | UNIDAD DE HOSPITALIZACION DE CIRUGIA | UNID. PREST. DE SERV. DE ESP. QUIR.- SERV DE CIRUG. GEN. - DEPOSITO DE EQUIP. Y MATERIALES 2 | METAX | MA-29 | S/S | MC | 2017 | 8 | 15 | X | 0 | 0 | 0 | 0 | 0 | 0 | 0 | 0 | 0 | 0 | 0 | 0 | 0 | 0 | X
2800 | VITRINA METALICA PARA INSTRUMENTAL QUIRURGICO | VITRINA METALICA PARA INSTRUMENTAL QUIRURGICO | SERVICIO DE EMERGENCIA | UNID. PREST. DE SERV. DE EMERG. Y CUID. CRIT.- SERV. DE EMERG.- INYECT. Y NEBUL. ADULTO | METAX | MA-29 | S/S | MC | 2017 | 8 | 15 | X | 0 | 0 | 0 | 0 | 0 | 0 | 0 | 0 | 0 | 0 | 0 | 0 | 0 | 0 | X
2801 | VITRINA METALICA PARA INSTRUMENTAL QUIRURGICO | VITRINA METALICA PARA INSTRUMENTAL QUIRURGICO | UNIDAD DE FARMACIA | SERVICIO DE FARMACIA - ALMACENAMIENTO DE MEDICAMENTOS EMERGENCIA | METAX | MA-29 | S/S | MC | 2017 | 8 | 15 | X | 0 | 0 | 0 | 0 | 0 | 0 | 0 | 0 | 0 | 0 | 0 | 0 | 0 | 0 | X
2802 | VITRINA METALICA PARA INSTRUMENTAL QUIRURGICO | VITRINA METALICA PARA INSTRUMENTAL QUIRURGICO | SERVICIO DE EMERGENCIA | UNID. PREST. DE SERV. DE EMERG. Y CUID. CRIT.- SERV. DE EMERG.- CENTRAL DE ENFERM. 1 EMERGENCIA | METAX |  | S/S | MC | 2017 | 8 | 15 | X | 0 | 0 | 0 | 0 | 0 | 0 | 0 | 0 | 0 | 0 | 0 | 0 | 0 | 0 | X
2803 | VITRINA METALICA PARA INSTRUMENTAL QUIRURGICO | VITRINA METALICA PARA INSTRUMENTAL QUIRURGICO | UNIDAD DE CONSULTA EXTERNA | UNID. PREST. DE SERV. DE ESP. QUIR.- SERV OTRAS ESPEC. QUIR. -UNID FUNC DE OFTAL. PROC MEN LASER 2 | METAX | MA-29 | S/S | MC | 2017 | 8 | 15 | X | 0 | 0 | 0 | 0 | 0 | 0 | 0 | 0 | 0 | 0 | 0 | 0 | 0 | 0 | X
2804 | VITRINA METALICA PARA INSTRUMENTAL QUIRURGICO | VITRINA METALICA PARA INSTRUMENTAL QUIRURGICO | UNIDAD DE CONSULTA EXTERNA | UNID. PREST. DE SERV. DE ESP. QUIR.- SERV OTRAS ESPEC. QUIR. -UNID FUNC DE OFTAL.PROC MEN LASER 1 | METAX | MA-29 | S/S | MC | 2017 | 8 | 15 | X | 0 | 0 | 0 | 0 | 0 | 0 | 0 | 0 | 0 | 0 | 0 | 0 | 0 | 0 | X
2805 | VITRINA METALICA PARA INSTRUMENTAL QUIRURGICO | VITRINA METALICA PARA INSTRUMENTAL QUIRURGICO | UNIDAD DE CONSULTA EXTERNA | UNID. PREST. DE SERV. DE ESP. QUIR.- SERV OTRAS ESPEC. QUIR. - CONSULTORIO OTORRINO 2 | METAX | MA-29 | S/S | MC | 2017 | 8 | 15 | X | 0 | 0 | 0 | 0 | 0 | 0 | 0 | 0 | 0 | 0 | 0 | 0 | 0 | 0 | X
2806 | VITRINA METALICA PARA INSTRUMENTAL QUIRURGICO | VITRINA METALICA PARA INSTRUMENTAL QUIRURGICO | UNIDAD DE CONSULTA EXTERNA | UNID. PREST. DE SERV. DE ESP. QUIR.- SERV OTRAS ESPEC. QUIR. - CONSULTORIO OTORRINO 1 | METAX | MA-29 | S/S | MC | 2017 | 8 | 15 | X | 0 | 0 | 0 | 0 | 0 | 0 | 0 | 0 | 0 | 0 | 0 | 0 | 0 | 0 | X
2807 | VITRINA METALICA PARA INSTRUMENTAL QUIRURGICO | VITRINA METALICA PARA INSTRUMENTAL QUIRURGICO | UNIDAD DE CONSULTA EXTERNA | UNID. PREST. DE SERV. DE ESP. QUIR.- SERV OTRAS ESPEC. QUIR. - SALA DE PROCEDIMIENTOS MULTIPLES | METAX | MA-29 | S/S | MC | 2017 | 8 | 15 | X | 0 | 0 | 0 | 0 | 0 | 0 | 0 | 0 | 0 | 0 | 0 | 0 | 0 | 0 | X
2808 | VITRINA METALICA PARA INSTRUMENTAL QUIRURGICO | VITRINA METALICA PARA INSTRUMENTAL QUIRURGICO | UNIDAD DE CONSULTA EXTERNA | UNID. PREST. DE SERV. DE ESP. QUIR.- SERV OTRAS ESPEC. QUIR. - SALA DE YESOS | METAX | MA-29 | S/S | MC | 2017 | 8 | 15 | X | 0 | 0 | 0 | 0 | 0 | 0 | 0 | 0 | 0 | 0 | 0 | 0 | 0 | 0 | X
2809 | VITRINA METALICA PARA INSTRUMENTAL QUIRURGICO | VITRINA METALICA PARA INSTRUMENTAL QUIRURGICO | UNIDAD DE ODONTOESTOMATOLOGIA CLINICA Y QUIRURGICA | UNID. PREST. DE SERV. DE APOYO AL DIAG. Y TRAT.- SERV. DE APOYO AL TRAT. - ODONTOLOGIA 1 | METAX | MA-29 | S/S | MC | 2017 | 8 | 15 | X | 0 | 0 | 0 | 0 | 0 | 0 | 0 | 0 | 0 | 0 | 0 | 0 | 0 | 0 | X
2810 | VITRINA METALICA PARA INSTRUMENTAL QUIRURGICO | VITRINA METALICA PARA INSTRUMENTAL QUIRURGICO | UNIDAD DE ODONTOESTOMATOLOGIA CLINICA Y QUIRURGICA | UNID. PREST. DE SERV. DE APOYO AL DIAG. Y TRAT.- SERV. DE APOYO AL TRAT. - ODONTOLOGIA 2 | METAX | MA-29 | S/S | MC | 2017 | 8 | 15 | X | 0 | 0 | 0 | 0 | 0 | 0 | 0 | 0 | 0 | 0 | 0 | 0 | 0 | 0 | X
2811 | VITRINA METALICA PARA INSTRUMENTAL QUIRURGICO | VITRINA METALICA PARA INSTRUMENTAL QUIRURGICO | UNIDAD DE ODONTOESTOMATOLOGIA CLINICA Y QUIRURGICA | UNID. PREST. DE SERV. DE APOYO AL DIAG. Y TRAT.- SERV. DE APOYO AL TRAT. - ODONTOLOGIA 3 | METAX | MA-29 | S/S | MC | 2017 | 8 | 15 | X | 0 | 0 | 0 | 0 | 0 | 0 | 0 | 0 | 0 | 0 | 0 | 0 | 0 | 0 | X
2812 | VITRINA METALICA PARA INSTRUMENTAL QUIRURGICO | VITRINA METALICA PARA INSTRUMENTAL QUIRURGICO | UNIDAD DE ODONTOESTOMATOLOGIA CLINICA Y QUIRURGICA | UNID. PREST. DE SERV. DE APOYO AL DIAG. Y TRAT.- SERV. DE APOYO AL TRAT. - ODONTOLOGIA 4 | METAX | MA-29 | S/S | MC | 2017 | 8 | 15 | X | 0 | 0 | 0 | 0 | 0 | 0 | 0 | 0 | 0 | 0 | 0 | 0 | 0 | 0 | X
2813 | VITRINA METALICA PARA INSTRUMENTAL QUIRURGICO | VITRINA METALICA PARA INSTRUMENTAL QUIRURGICO | UNIDAD DE HOSPITALIZACION DE GINECO OBSTETRICIA | UNID. PREST. DE SERV. DE GINE. OBST.- SERV. DE OBST.- SALA DE DILATACION | METAX | MA-29 | S/S | MC | 2017 | 8 | 15 | X | 0 | 0 | 0 | 0 | 0 | 0 | 0 | 0 | 0 | 0 | 0 | 0 | 0 | 0 | X
2814 | VITRINA METALICA PARA INSTRUMENTAL QUIRURGICO | VITRINA METALICA PARA INSTRUMENTAL QUIRURGICO | UNIDAD DE HOSPITALIZACION DE GINECO OBSTETRICIA | UNID. PREST. DE SERV. DE GINE. OBST.- SERV. DE OBST.- TRAB DE OBSTET. DE SALA DE PUERPERIO | METAX | MA-29 | S/S | MC | 2017 | 8 | 15 | X | 0 | 0 | 0 | 0 | 0 | 0 | 0 | 0 | 0 | 0 | 0 | 0 | 0 | 0 | X
2815 | MALETIN DE REANIMACION CARDIOPULMONAR | MALETIN DE REANIMACION CARDIOPULMONAR | SERVICIO DE EMERGENCIA | UNID. PREST. DE SERV. DE EMERG. Y CUID. CRIT.- SERV. DE EMERG.- ALMACEN DE DESASTRES EMED | HERSILL | OXIVAC | S/S | C | 2017 | 8 | 7 | X | 0 | 0 | 0 | 0 | 0 | 0 | X | 0 | 0 | 0 | 0 | 0 | 0 | X | 0
2816 | MALETIN DE REANIMACION CARDIOPULMONAR | MALETIN DE REANIMACION CARDIOPULMONAR | SERVICIO DE EMERGENCIA | UNID. PREST. DE SERV. DE EMERG. Y CUID. CRIT.- SERV. DE EMERG.- ALMACEN DE DESASTRES EMED | HERSILL | OXIVAC | S/S | C | 2017 | 8 | 7 | X | 0 | 0 | 0 | 0 | 0 | 0 | X | 0 | 0 | 0 | 0 | 0 | 0 | X | 0
2817 | MALETIN DE REANIMACION CARDIOPULMONAR | MALETIN DE REANIMACION CARDIOPULMONAR | SERVICIO DE EMERGENCIA | UNID. PREST. DE SERV. DE EMERG. Y CUID. CRIT.- SERV. DE EMERG.- SALA DE OBSERVACIÓN 2 | OXIVAC | SIN MODELO | S/S | C | 2017 | 8 | 7 | X | 0 | 0 | 0 | 0 | 0 | 0 | X | 0 | 0 | 0 | 0 | 0 | 0 | X | 0
2818 | MALETIN DE REANIMACION CARDIOPULMONAR | MALETIN DE REANIMACION CARDIOPULMONAR | SERVICIO DE EMERGENCIA | UNID. PREST. DE SERV. DE EMERG. Y CUID. CRIT.- SERV. DE EMERG.- CORREDOR DE STAR MÉDICO | HERSILL | V7 PLUS AC | S/S | C | 2017 | 8 | 7 | X | 0 | 0 | 0 | 0 | 0 | 0 | X | 0 | 0 | 0 | 0 | 0 | 0 | X | 0
2819 | MALETIN DE REANIMACION CARDIOPULMONAR | MALETIN DE REANIMACION CARDIOPULMONAR | SERVICIO DE EMERGENCIA | UNID. PREST. DE SERV. DE EMERG. Y CUID. CRIT.- SERV. DE EMERG.- CORREDOR DE STAR MÉDICO | OXIVAC | SIN MODELO | S/S | C | 2017 | 8 | 7 | X | 0 | 0 | 0 | 0 | 0 | 0 | X | 0 | 0 | 0 | 0 | 0 | 0 | X | 0
2820 | MALETIN DE REANIMACION CARDIOPULMONAR | MALETIN DE REANIMACION CARDIOPULMONAR | SERVICIO DE EMERGENCIA | UNID. PREST. DE SERV. DE EMERG. Y CUID. CRIT.- SERV. DE EMERG.- SHOCK TRAUMA 2 | HERSILL | OXIVAC | S/S | C | 2017 | 8 | 7 | X | 0 | 0 | 0 | 0 | 0 | 0 | X | 0 | 0 | 0 | 0 | 0 | 0 | X | 0
2821 | MALETIN DE REANIMACION CARDIOPULMONAR | MALETIN DE REANIMACION CARDIOPULMONAR | SERVICIO DE EMERGENCIA | UNID. PREST. DE SERV. DE EMERG. Y CUID. CRIT.- SERV. DE EMERG.- SHOCK TRAUMA 2 | OXIVAC | SIN MODELO | S/S | C | 2017 | 8 | 7 | X | 0 | 0 | 0 | 0 | 0 | 0 | X | 0 | 0 | 0 | 0 | 0 | 0 | X | 0
2822 | MALETIN DE REANIMACION CARDIOPULMONAR | MALETIN DE REANIMACION CARDIOPULMONAR | SERVICIO DE EMERGENCIA | UNID. PREST. DE SERV. DE EMERG. Y CUID. CRIT.- SERV. DE EMERG.- SALA OBSERVACIÓN AISLADOS 1 | SIN MARCA | SIN MODELO | S/S | C | 2017 | 8 | 7 | X | 0 | 0 | 0 | 0 | 0 | 0 | X | 0 | 0 | 0 | 0 | 0 | 0 | X | 0
2823 | MALETIN DE REANIMACION CARDIOPULMONAR | MALETIN DE REANIMACION CARDIOPULMONAR | UNIDAD DE CUIDADOS CRITICOS DEL ADULTO | UNID. PREST. DE SERV. DE EMERG. Y CUID. CRIT.- SERV CUID CRIT ADUL.- UCIN ADULTOS MUJERES | HERSILL | SIN MODELO | S/S | C | 2017 | 8 | 7 | X | 0 | 0 | 0 | 0 | 0 | 0 | X | 0 | 0 | 0 | 0 | 0 | 0 | X | 0
2824 | MALETIN DE REANIMACION CARDIOPULMONAR | MALETIN DE REANIMACION CARDIOPULMONAR | UNIDAD DE CUIDADOS CRITICOS DEL ADULTO | UNID. PREST. DE SERV. DE EMERG. Y CUID. CRIT.- SERV CUID CRIT ADUL.- UCIN ADULTOS VARONES | HERSILL | OXIVAC II | S/S | C | 2017 | 8 | 7 | X | 0 | 0 | 0 | 0 | 0 | 0 | X | 0 | 0 | 0 | 0 | 0 | 0 | X | 0
2825 | MALETIN DE REANIMACION CARDIOPULMONAR | MALETIN DE REANIMACION CARDIOPULMONAR | UNIDAD DE CUIDADOS CRITICOS DEL ADULTO | UNID. PREST. DE SERV. DE EMERG. Y CUID. CRIT.- SERV CUID CRIT ADUL.- UCI NEUROQUIRURGICO | HERSILL | SIN MODELO | S/S | C | 2017 | 8 | 7 | X | 0 | 0 | 0 | 0 | 0 | 0 | X | 0 | 0 | 0 | 0 | 0 | 0 | X | 0
2826 | MALETIN DE REANIMACION CARDIOPULMONAR | MALETIN DE REANIMACION CARDIOPULMONAR | UNIDAD DE CUIDADOS CRITICOS DEL ADULTO | UNID. PREST. DE SERV. DE EMERG. Y CUID. CRIT.- SERV CUID CRIT ADUL.- ESTAC. DE ENFERM. 2 UCI NEURO. | HERSILL | OXIVAC II | S/S | C | 2017 | 8 | 7 | X | 0 | 0 | 0 | 0 | 0 | 0 | X | 0 | 0 | 0 | 0 | 0 | 0 | X | 0
2827 | MALETIN DE REANIMACION CARDIOPULMONAR | MALETIN DE REANIMACION CARDIOPULMONAR | SERVICIO DE EMERGENCIA | UNID. PREST. DE SERV. DE EMERG. Y CUID. CRIT.- SERV. DE EMERG.- ALMACEN DE DESASTRES EMED | HERSILL | OXIVAC | S/S | C | 2017 | 8 | 7 | X | 0 | 0 | 0 | 0 | 0 | 0 | X | 0 | 0 | 0 | 0 | 0 | 0 | X | 0
2828 | MALETIN DE REANIMACION CARDIOPULMONAR | MALETIN DE REANIMACION CARDIOPULMONAR | SERVICIO DE EMERGENCIA | UNID. PREST. DE SERV. DE EMERG. Y CUID. CRIT.- SERV. DE EMERG.- ALMACEN DE DESASTRES EMED | HERSILL | SIN MODELO | S/S | C | 2017 | 8 | 7 | X | 0 | 0 | 0 | 0 | 0 | 0 | X | 0 | 0 | 0 | 0 | 0 | 0 | X | 0
2829 | MALETIN DE REANIMACION CARDIOPULMONAR | MALETIN DE REANIMACION CARDIOPULMONAR | SERVICIO DE EMERGENCIA | UNID. PREST. DE SERV. DE EMERG. Y CUID. CRIT.- SERV. DE EMERG.- ALMACEN DE DESASTRES EMED | HERSILL | SIN MODELO | S/S | C | 2017 | 8 | 7 | X | 0 | 0 | 0 | 0 | 0 | 0 | X | 0 | 0 | 0 | 0 | 0 | 0 | X | 0
2830 | MALETIN DE REANIMACION CARDIOPULMONAR | MALETIN DE REANIMACION CARDIOPULMONAR | SERVICIO DE EMERGENCIA | UNID. PREST. DE SERV. DE EMERG. Y CUID. CRIT.- SERV. DE EMERG.- ESTACIÓN ENFERMERAS PEDIATRÍA | HERSILL | SIN MODELO | S/S | C | 2017 | 8 | 7 | X | 0 | 0 | 0 | 0 | 0 | 0 | X | 0 | 0 | 0 | 0 | 0 | 0 | X | 0
2831 | MALETIN DE REANIMACION CARDIOPULMONAR | MALETIN DE REANIMACION CARDIOPULMONAR | SERVICIO DE EMERGENCIA | UNID. PREST. DE SERV. DE EMERG. Y CUID. CRIT.- SERV. DE EMERG.- CORREDOR DE STAR MÉDICO | HERSILL | SIN MODELO | S/S | C | 2017 | 8 | 7 | X | 0 | 0 | 0 | 0 | 0 | 0 | X | 0 | 0 | 0 | 0 | 0 | 0 | X | 0
2832 | MALETIN DE REANIMACION CARDIOPULMONAR | MALETIN DE REANIMACION CARDIOPULMONAR | SERVICIO DE EMERGENCIA | UNID. PREST. DE SERV. DE EMERG. Y CUID. CRIT.- SERV. DE EMERG.- ESTACIÓN ENFERMERAS PEDIATRÍA | SIN MARCA | VARIOS | S/S | C | 2017 | 8 | 7 | X | 0 | 0 | 0 | 0 | 0 | 0 | X | 0 | 0 | 0 | 0 | 0 | 0 | X | 0
2833 | MALETIN DE REANIMACION CARDIOPULMONAR | MALETIN DE REANIMACION CARDIOPULMONAR | UNIDAD DE CUIDADOS CRITICOS DE PEDIATRIA | UNID. PREST. DE SERV. DE EMERG. Y CUID. CRIT.- SERV CUID CRIT PEDIAT.- UCI PEDIATRICO | HERSILL | SIN MODELO | S/S | C | 2017 | 8 | 7 | X | 0 | 0 | 0 | 0 | 0 | 0 | X | 0 | 0 | 0 | 0 | 0 | 0 | X | 0
2834 | MALETIN DE REANIMACION CARDIOPULMONAR | MALETIN DE REANIMACION CARDIOPULMONAR | UNIDAD DE CUIDADOS CRITICOS DE PEDIATRIA | UNID. PREST. DE SERV. DE EMERG. Y CUID. CRIT.- SERV CUID CRIT PEDIAT.- AISLADOS UCI PEDIATRIO | HERSILL | OXIVAC II | S/S | C | 2017 | 8 | 7 | X | 0 | 0 | 0 | 0 | 0 | 0 | X | 0 | 0 | 0 | 0 | 0 | 0 | X | 0
2835 | MALETIN DE REANIMACION CARDIOPULMONAR | MALETIN DE REANIMACION CARDIOPULMONAR | UNIDAD DE CUIDADOS CRITICOS DE PEDIATRIA | UNID. PREST. DE SERV. DE EMERG. Y CUID. CRIT.- SERV CUID CRIT PEDIAT.- UCI PEDIATRICO | HERSILL | OXIVAC II | S/S | C | 2017 | 8 | 7 | X | 0 | 0 | 0 | 0 | 0 | 0 | X | 0 | 0 | 0 | 0 | 0 | 0 | X | 0
2836 | AGITADOR (OTROS) | AGITADOR (OTROS) | UNIDAD DE PATOLOGIA CLINICA, PATOLOGIA ANATOMICA, HEMOTERAPIA Y BANCO DE SANGRE | UNID. PREST. DE SERV. DE APOYO AL DIAG. Y TRAT.- SERV DE PATOL. CLIN. - LAB. DE URIANALISIS | HEATHROW | HS120212 | HSA72074 | C | 2017 | 8 | 10 | X | 0 | 0 | 0 | 0 | 0 | 0 | 0 | 0 | 0 | X | 0 | 0 | 0 | 0 | 0
2837 | AGITADOR (OTROS) | AGITADOR (OTROS) | UNIDAD DE PATOLOGIA CLINICA, PATOLOGIA ANATOMICA, HEMOTERAPIA Y BANCO DE SANGRE | UNID. PREST. DE SERV. DE APOYO AL DIAG. Y TRAT.- SERV DE PATOL. CLIN. - LAB. DE URIANALISIS | HEATHROW | HS120212 | HSA72066 | C | 2017 | 8 | 10 | X | 0 | 0 | 0 | 0 | 0 | 0 | 0 | 0 | 0 | X | 0 | 0 | 0 | 0 | 0
2838 | AGITADOR (OTROS) | AGITADOR (OTROS) | UNIDAD DE PATOLOGIA CLINICA, PATOLOGIA ANATOMICA, HEMOTERAPIA Y BANCO DE SANGRE | UNID. PREST. DE SERV. DE APOYO AL DIAG. Y TRAT.- SERV DE PATOL. CLIN. - PREPARACION DE MEDIOS | HEATHROW | HS120212 | HSA72321 | C | 2017 | 8 | 10 | X | 0 | 0 | 0 | 0 | 0 | 0 | 0 | 0 | 0 | X | 0 | 0 | 0 | 0 | 0
2839 | AMNIOSCOPIO | AMNIOSCOPIO | UNIDAD DE HOSPITALIZACION DE GINECO OBSTETRICIA | UNID. PREST. DE SERV. DE GINE. OBST.- SERV. DE OBST.- DEPOSITO DE MATERIAL ESTERIL | RICHARD WOLF | 8986-402 | 5000324689 | C | 2017 | 8 | 7 | X | 0 | 0 | 0 | 0 | 0 | 0 | X | 0 | 0 | 0 | 0 | 0 | 0 | X | 0
2840 | AMNIOSCOPIO | AMNIOSCOPIO | UNIDAD DE HOSPITALIZACION DE GINECO OBSTETRICIA | UNID. PREST. DE SERV. DE GINE. OBST.- SERV. DE OBST.- DEPOSITO DE MATERIAL ESTERIL | RICHARD WOLF | 8986-402 | 5000345282 | C | 2017 | 8 | 7 | X | 0 | 0 | 0 | 0 | 0 | 0 | X | 0 | 0 | 0 | 0 | 0 | 0 | X | 0
2841 | AMNIOSCOPIO | AMNIOSCOPIO | UNIDAD DE HOSPITALIZACION DE GINECO OBSTETRICIA | UNID. PREST. DE SERV. DE GINE. OBST.- SERV. DE OBST.- DEPOSITO DE MATERIAL ESTERIL | RICHARD WOLF | 8986-402 | 5000345284 | C | 2017 | 8 | 7 | X | 0 | 0 | 0 | 0 | 0 | 0 | X | 0 | 0 | 0 | 0 | 0 | 0 | X | 0
2842 | AMNIOSCOPIO | AMNIOSCOPIO | UNIDAD DE HOSPITALIZACION DE GINECO OBSTETRICIA | UNID. PREST. DE SERV. DE GINE. OBST.- SERV. DE OBST.- DEPOSITO DE MATERIAL ESTERIL | RICHARD WOLF | 8986-402 | 5000324695 | C | 2017 | 8 | 7 | X | 0 | 0 | 0 | 0 | 0 | 0 | X | 0 | 0 | 0 | 0 | 0 | 0 | X | 0
2843 | AMNIOSCOPIO | AMNIOSCOPIO | UNIDAD DE HOSPITALIZACION DE GINECO OBSTETRICIA | UNID. PREST. DE SERV. DE GINE. OBST.- SERV. DE OBST.- DEPOSITO DE MATERIAL ESTERIL | RICHARD WOLF | 8986-402 | 5000324692 | C | 2017 | 8 | 7 | X | 0 | 0 | 0 | 0 | 0 | 0 | X | 0 | 0 | 0 | 0 | 0 | 0 | X | 0
2844 | ANALIZADOR DE GASES Y ELECTROLITOS | ANALIZADOR DE GASES Y ELECTROLITOS | UNIDAD DE PATOLOGIA CLINICA, PATOLOGIA ANATOMICA, HEMOTERAPIA Y BANCO DE SANGRE | UNID. PREST. DE SERV. DE APOYO AL DIAG. Y TRAT.- SERV DE PATOL. CLIN. - LAB DE BIOQUIMICA | OPTIMEDICAL | OPTI CCA-TS | OP4-6570 | B | 2017 | 8 | 10 | X | 0 | 0 | 0 | 0 | 0 | 0 | 0 | 0 | 0 | X | 0 | 0 | 0 | 0 | 0
2845 | ANALIZADOR DE GASES Y ELECTROLITOS | ANALIZADOR DE GASES Y ELECTROLITOS | UNIDAD DE PATOLOGIA CLINICA, PATOLOGIA ANATOMICA, HEMOTERAPIA Y BANCO DE SANGRE | UNID. PREST. DE SERV. DE APOYO AL DIAG. Y TRAT.- SERV DE PATOL. CLIN. - LAB DE BIOQUIMICA | OPTIMEDICAL | OPTI CCA-TS | OP4-6489 | B | 2017 | 8 | 10 | X | 0 | 0 | 0 | 0 | 0 | 0 | 0 | 0 | 0 | X | 0 | 0 | 0 | 0 | 0
2846 | ANALIZADOR DE GASES Y ELECTROLITOS | ANALIZADOR DE GASES Y ELECTROLITOS | UNIDAD DE CUIDADOS CRITICOS DE PEDIATRIA | UNID. PREST. DE SERV. DE EMERG. Y CUID. CRIT.- SERV CUID CRIT PEDIAT.- UCIN PEDIATRICO | OPTIMEDICAL | OPTI CCA-TS | 0P4-6090 | B | 2017 | 8 | 10 | X | 0 | 0 | 0 | 0 | 0 | 0 | 0 | 0 | 0 | X | 0 | 0 | 0 | 0 | 0
2847 | ANALIZADOR DE GASES Y ELECTROLITOS | ANALIZADOR DE GASES Y ELECTROLITOS | UNIDAD DE CUIDADOS CRITICOS DEL ADULTO | UNID. PREST. DE SERV. DE EMERG. Y CUID. CRIT.- SERV CUID CRIT ADUL.- ESTAC. DE ENFERM. 3 UCIN VAR. | OPTIMEDICAL | OPTI CCA-TS | 0P4-6100 | B | 2017 | 8 | 10 | X | 0 | 0 | 0 | 0 | 0 | 0 | 0 | 0 | 0 | X | 0 | 0 | 0 | 0 | 0
2848 | ANALIZADOR DE GASES Y ELECTROLITOS | ANALIZADOR DE GASES Y ELECTROLITOS | UNIDAD DE CUIDADOS CRITICOS DE NEONATOLOGIA | UNID. PREST. DE SERV. DE PED. Y NEONAT. - SERV. DE NEO. CUID. CRIT. DEL NEO.- ESTAC. DE ENFERM. 3 | OPTIMEDICAL | OPTI CCA-TS | OP4-6281 | B | 2017 | 8 | 10 | X | 0 | 0 | 0 | 0 | 0 | 0 | 0 | 0 | 0 | X | 0 | 0 | 0 | 0 | 0
2849 | ASPIRADORA DE SECRECIONES | ASPIRADOR DE SECRECIONES | SERVICIO DE EMERGENCIA | UNID. PREST. DE SERV. DE EMERG. Y CUID. CRIT.- SERV. DE EMERG.- SALA DE OBSERVACIÓN PEDIATRÍA | HERSILL | V7 AC | 33961-23-022 | B | 2017 | 8 | 10 | X | 0 | 0 | 0 | 0 | 0 | 0 | 0 | 0 | 0 | X | 0 | 0 | 0 | 0 | 0
2850 | ASPIRADORA DE SECRECIONES | ASPIRADOR DE SECRECIONES | SERVICIO DE EMERGENCIA | UNID. PREST. DE SERV. DE EMERG. Y CUID. CRIT.- SERV. DE EMERG.- SALA OBSERVACIÓN AISLADOS NIÑOS | HERSILL | V7 AC | 33961-23-008 | B | 2017 | 8 | 10 | X | 0 | 0 | 0 | 0 | 0 | 0 | 0 | 0 | 0 | X | 0 | 0 | 0 | 0 | 0
2851 | ASPIRADORA DE SECRECIONES | ASPIRADOR DE SECRECIONES | SERVICIO DE EMERGENCIA | UNID. PREST. DE SERV. DE EMERG. Y CUID. CRIT.- SERV. DE EMERG.- SHOCK TRAUMA UCE PEDIATRÍA | HERSILL | V7 AC | 33961-23-020 | B | 2017 | 8 | 10 | X | 0 | 0 | 0 | 0 | 0 | 0 | 0 | 0 | 0 | X | 0 | 0 | 0 | 0 | 0
2852 | ASPIRADORA DE SECRECIONES | ASPIRADOR DE SECRECIONES | PATRIMONIO | OFICINA DE ADMINISTRACIÓN- UNIDAD DE LOGÍSTICA- PATRIMONIO- CUSTODIA | HERSILL | V7 AC | 33961-23-023 | B | 2017 | 8 | 10 | X | 0 | 0 | 0 | 0 | 0 | 0 | 0 | 0 | 0 | X | 0 | 0 | 0 | 0 | 0
2853 | ASPIRADORA DE SECRECIONES | ASPIRADOR DE SECRECIONES | PATRIMONIO | OFICINA DE ADMINISTRACIÓN- UNIDAD DE LOGÍSTICA- PATRIMONIO- CUSTODIA | HERSILL | V7 AC | 33961-23-027 | B | 2017 | 8 | 10 | X | 0 | 0 | 0 | 0 | 0 | 0 | 0 | 0 | 0 | X | 0 | 0 | 0 | 0 | 0
2854 | ASPIRADORA DE SECRECIONES | ASPIRADOR DE SECRECIONES | SERVICIO DE EMERGENCIA | UNID. PREST. DE SERV. DE EMERG. Y CUID. CRIT.- SERV. DE EMERG.- SALA DE OBSERVACIÓN 2 | HERSILL | V7 AC | 33961-23-029 | B | 2017 | 8 | 10 | X | 0 | 0 | 0 | 0 | 0 | 0 | 0 | 0 | 0 | X | 0 | 0 | 0 | 0 | 0
2855 | ASPIRADORA DE SECRECIONES | ASPIRADOR DE SECRECIONES | SERVICIO DE EMERGENCIA | UNID. PREST. DE SERV. DE EMERG. Y CUID. CRIT.- SERV. DE EMERG.- SALA DE OBSERVACIÓN 2 | HERSILL | V7 AC | 33961-23-013 | B | 2017 | 8 | 10 | X | 0 | 0 | 0 | 0 | 0 | 0 | 0 | 0 | 0 | X | 0 | 0 | 0 | 0 | 0
2856 | ASPIRADORA DE SECRECIONES | ASPIRADOR DE SECRECIONES | PATRIMONIO | OFICINA DE ADMINISTRACIÓN- UNIDAD DE LOGÍSTICA- PATRIMONIO- CUSTODIA | HERSILL | V7 AC | 33961-23-016 | B | 2017 | 8 | 10 | X | 0 | 0 | 0 | 0 | 0 | 0 | 0 | 0 | 0 | X | 0 | 0 | 0 | 0 | 0
2857 | ASPIRADORA DE SECRECIONES | ASPIRADOR DE SECRECIONES | UNIDAD DE CUIDADOS CRITICOS DE PEDIATRIA | UNID. PREST. DE SERV. DE EMERG. Y CUID. CRIT.- SERV CUID CRIT PEDIAT.- UCI PEDIATRICO | HERSILL | V7 AC | 33961-23-001 | B | 2017 | 8 | 10 | X | 0 | 0 | 0 | 0 | 0 | 0 | 0 | 0 | 0 | X | 0 | 0 | 0 | 0 | 0
2858 | ASPIRADORA DE SECRECIONES | ASPIRADOR DE SECRECIONES | SERVICIO DE EMERGENCIA | UNID. PREST. DE SERV. DE EMERG. Y CUID. CRIT.- SERV. DE EMERG.- SALA DE OBSERVACIÓN 1 | HERSILL | V7 AC | 33961-23-004 | B | 2017 | 8 | 10 | X | 0 | 0 | 0 | 0 | 0 | 0 | 0 | 0 | 0 | X | 0 | 0 | 0 | 0 | 0
2859 | ASPIRADORA DE SECRECIONES | ASPIRADOR DE SECRECIONES | SERVICIO DE EMERGENCIA | UNID. PREST. DE SERV. DE EMERG. Y CUID. CRIT.- SERV. DE EMERG.- SHOCK TRAUMA 2 | HERSILL | V7 AC | 33961-23-032 | B | 2017 | 8 | 10 | X | 0 | 0 | 0 | 0 | 0 | 0 | 0 | 0 | 0 | X | 0 | 0 | 0 | 0 | 0
2860 | ASPIRADORA DE SECRECIONES | ASPIRADOR DE SECRECIONES | UNIDAD DE HOSPITALIZACION DE GINECO OBSTETRICIA | UNID. PREST. DE SERV. DE GINE. OBST.- SERV. DE OBST.- SALA DE PARTOS 2 | HERSILL | V7 AC | 33961-23-031 | B | 2017 | 8 | 10 | X | 0 | 0 | 0 | 0 | 0 | 0 | 0 | 0 | 0 | X | 0 | 0 | 0 | 0 | 0
2861 | ASPIRADORA DE SECRECIONES | ASPIRADOR DE SECRECIONES | UNIDAD DE CUIDADOS CRITICOS DE NEONATOLOGIA | UNID. PREST. DE SERV. DE PED. Y NEONAT. - SERV. DE NEO. CUID. CRIT. DEL NEO.- UCI NEONATAL GEN. 3 | HERSILL | V7 AC | 33961-23-014 | B | 2017 | 8 | 10 | X | 0 | 0 | 0 | 0 | 0 | 0 | 0 | 0 | 0 | X | 0 | 0 | 0 | 0 | 0
2862 | ASPIRADORA DE SECRECIONES NEONATAL | ASPIRADOR DE SECRECIONES | UNIDAD DE CUIDADOS CRITICOS DE NEONATOLOGIA | UNID. PREST. DE SERV. DE PED. Y NEONAT. - SERV. DE NEO. CUID. CRIT. DEL NEO.- UCI NEONATAL GEN. 3 | HERSILL | V7 G | 900-49-003 | B | 2017 | 8 | 10 | X | 0 | 0 | 0 | 0 | 0 | 0 | 0 | 0 | 0 | X | 0 | 0 | 0 | 0 | 0
2863 | ASPIRADORA DE SECRECIONES | ASPIRADOR DE SECRECIONES | PATRIMONIO | OFICINA DE ADMINISTRACIÓN- UNIDAD DE LOGÍSTICA- PATRIMONIO- CUSTODIA | HERSILL | V7 AC | 33961-23-010 | B | 2017 | 8 | 10 | X | 0 | 0 | 0 | 0 | 0 | 0 | 0 | 0 | 0 | X | 0 | 0 | 0 | 0 | 0
2864 | ASPIRADORA DE SECRECIONES | ASPIRADOR DE SECRECIONES | UNIDAD DE HOSPITALIZACION DE GINECO OBSTETRICIA | UNID. PREST. DE SERV. DE GINE. OBST.- SERV. DE OBST.- SALA DE PARTOS 1 | HERSILL | V7 AC | 33961-23-028 | B | 2017 | 8 | 10 | X | 0 | 0 | 0 | 0 | 0 | 0 | 0 | 0 | 0 | X | 0 | 0 | 0 | 0 | 0
2865 | ASPIRADORA DE SECRECIONES | ASPIRADOR DE SECRECIONES | SERVICIO DE EMERGENCIA | UNID. PREST. DE SERV. DE EMERG. Y CUID. CRIT.- SERV. DE EMERG.- SALA OBSERV GINECO OBSTETRICIA | HERSILL | V7 AC | 33961-23-011 | B | 2017 | 8 | 10 | X | 0 | 0 | 0 | 0 | 0 | 0 | 0 | 0 | 0 | X | 0 | 0 | 0 | 0 | 0
2866 | ASPIRADORA DE SECRECIONES | ASPIRADOR DE SECRECIONES | UNIDAD DE CUIDADOS CRITICOS DE NEONATOLOGIA | UNID. PREST. DE SERV. DE PED. Y NEONAT. - SERV. DE NEO. CUID. CRIT. DEL NEO.- SALA DE OBSERV. CUNERO | HERSILL | V7 AC | 33961-23-005 | B | 2017 | 8 | 10 | X | 0 | 0 | 0 | 0 | 0 | 0 | 0 | 0 | 0 | X | 0 | 0 | 0 | 0 | 0
2867 | ASPIRADORA DE SECRECIONES | ASPIRADOR DE SECRECIONES | UNIDAD DE ANESTESIOLOGIA | UNID. PREST. DE SERV. DE ESP. QUIR.- SERV DE ANEST. Y CENT. QUIR.- SALA DE OPERAC. CIRUGIA MAYOR 1 | HERSILL | V7 AC | 33961-23-026 | B | 2017 | 8 | 10 | X | 0 | 0 | 0 | 0 | 0 | 0 | 0 | 0 | 0 | X | 0 | 0 | 0 | 0 | 0
2868 | ASPIRADORA DE SECRECIONES | ASPIRADOR DE SECRECIONES | PATRIMONIO | OFICINA DE ADMINISTRACIÓN- UNIDAD DE LOGÍSTICA- PATRIMONIO- CUSTODIA | HERSILL | V7 AC | 33961-23-009 | B | 2017 | 8 | 10 | X | 0 | 0 | 0 | 0 | 0 | 0 | 0 | 0 | 0 | X | 0 | 0 | 0 | 0 | 0
2869 | ASPIRADORA DE SECRECIONES | ASPIRADOR DE SECRECIONES | PATRIMONIO | OFICINA DE ADMINISTRACIÓN- UNIDAD DE LOGÍSTICA- PATRIMONIO- CUSTODIA | HERSILL | V7 AC | 33961-23-017 | B | 2017 | 8 | 10 | X | 0 | 0 | 0 | 0 | 0 | 0 | 0 | 0 | 0 | X | 0 | 0 | 0 | 0 | 0
2870 | ASPIRADORA DE SECRECIONES | ASPIRADOR DE SECRECIONES | UNIDAD DE CUIDADOS CRITICOS DE PEDIATRIA | UNID. PREST. DE SERV. DE EMERG. Y CUID. CRIT.- SERV CUID CRIT PEDIAT.- UCIN PEDIATRICO | HERSILL | V7 AC | 33961-23-015 | B | 2017 | 8 | 10 | X | 0 | 0 | 0 | 0 | 0 | 0 | 0 | 0 | 0 | X | 0 | 0 | 0 | 0 | 0
2871 | ASPIRADORA DE SECRECIONES | ASPIRADOR DE SECRECIONES | UNIDAD DE CUIDADOS CRITICOS DE NEONATOLOGIA | UNID. PREST. DE SERV. DE PED. Y NEONAT. - SERV. DE NEO. CUID. CRIT. DEL NEO.- ESTAC. DE ENFER. 4 HOS | HERSILL | V7 AC | 33961-23-021 | B | 2017 | 8 | 10 | X | 0 | 0 | 0 | 0 | 0 | 0 | 0 | 0 | 0 | X | 0 | 0 | 0 | 0 | 0
2872 | ASPIRADORA DE SECRECIONES | ASPIRADOR DE SECRECIONES | UNIDAD DE HOSPITALIZACION DE PEDIATRIA | OFICINA DE ADMINISTRACIÓN- UIHYS.- SERV. COMPL.- RESIDUOS SOLIDOS - DEP. RESID SOLID CAFETERIA SUM | HERSILL | V7 AC | 33961-23-019 | B | 2017 | 8 | 10 | X | 0 | 0 | 0 | 0 | 0 | 0 | 0 | 0 | 0 | X | 0 | 0 | 0 | 0 | 0
2873 | ASPIRADORA DE SECRECIONES | ASPIRADOR DE SECRECIONES | UNIDAD DE HOSPITALIZACION DE CIRUGIA | UNID. PREST. DE SERV. DE ESP. QUIR.- SERV DE CIRUG. GEN. - TOPICO 2 | HERSILL | V7 AC | 33961-23-030 | B | 2017 | 8 | 10 | X | 0 | 0 | 0 | 0 | 0 | 0 | 0 | 0 | 0 | X | 0 | 0 | 0 | 0 | 0
2874 | ASPIRADORA DE SECRECIONES | ASPIRADOR DE SECRECIONES | UNIDAD DE HOSPITALIZACION DE GINECO OBSTETRICIA | UNID. PREST. DE SERV. DE GINE. OBST.- SERV. DE GIN.OBST.- HAB AISLADOS HOSPITALIZACION | HERSILL | V7 AC | 33961-23-024 | B | 2017 | 8 | 10 | X | 0 | 0 | 0 | 0 | 0 | 0 | 0 | 0 | 0 | X | 0 | 0 | 0 | 0 | 0
2875 | ASPIRADORA DE SECRECIONES | ASPIRADOR DE SECRECIONES | PATRIMONIO | OFICINA DE ADMINISTRACIÓN- UNIDAD DE LOGÍSTICA- PATRIMONIO- CUSTODIA | HERSILL | V7 PLUS AC | 899-47-013 | B | 2017 | 8 | 10 | X | 0 | 0 | 0 | 0 | 0 | 0 | 0 | 0 | 0 | X | 0 | 0 | 0 | 0 | 0
2876 | ASPIRADORA DE SECRECIONES | ASPIRADOR DE SECRECIONES | UNIDAD DE HOPITALIZACION DE MEDICINA | UNID. PREST. DE SERV DE ESPEC. CLIN..-SERV. MEDIC. INT.-HAB A313 HOSPITALIZACION | HERSILL | V7 PLUS AC | 899-47-041 | B | 2017 | 8 | 10 | X | 0 | 0 | 0 | 0 | 0 | 0 | 0 | 0 | 0 | X | 0 | 0 | 0 | 0 | 0
2877 | ASPIRADORA DE SECRECIONES | ASPIRADOR DE SECRECIONES | UNIDAD DE CONSULTA EXTERNA | UNID. PREST. DE SERV DE ESPEC. CLIN..-SERV. OTRAS ESPEC. MED. CLIN.- SALA DE ENDOSCOPIA BAJA | HERSILL | V7 AC | 33961-23-018 | B | 2017 | 8 | 10 | X | 0 | 0 | 0 | 0 | 0 | 0 | 0 | 0 | 0 | X | 0 | 0 | 0 | 0 | 0
2878 | ASPIRADORA DE SECRECIONES | ASPIRADOR DE SECRECIONES | UNIDAD DE CUIDADOS CRITICOS DE PEDIATRIA | UNID. PREST. DE SERV. DE EMERG. Y CUID. CRIT.- SERV CUID CRIT PEDIAT.- UCIN PEDIATRICO | HERSILL | V7 AC | 33961-23-025 | B | 2017 | 8 | 10 | X | 0 | 0 | 0 | 0 | 0 | 0 | 0 | 0 | 0 | X | 0 | 0 | 0 | 0 | 0
2879 | ASPIRADORA DE SECRECIONES | ASPIRADOR DE SECRECIONES | SERVICIO DE EMERGENCIA | UNID. PREST. DE SERV. DE EMERG. Y CUID. CRIT.- SERV. DE EMERG.- SHOCK TRAUMA UCE PEDIATRÍA | HERSILL | EUROVAC H-40 | 898-48-030 | B | 2017 | 8 | 10 | X | 0 | 0 | 0 | 0 | 0 | 0 | 0 | 0 | 0 | X | 0 | 0 | 0 | 0 | 0
2880 | ASPIRADORA DE SECRECIONES | ASPIRADOR DE SECRECIONES | SERVICIO DE EMERGENCIA | UNID. PREST. DE SERV. DE EMERG. Y CUID. CRIT.- SERV. DE EMERG.- SALA DE OBSERVACIÓN PEDIATRÍA | HERSILL | EUROVAC H-40 | 898-48-029 | B | 2017 | 8 | 10 | X | 0 | 0 | 0 | 0 | 0 | 0 | 0 | 0 | 0 | X | 0 | 0 | 0 | 0 | 0
2881 | ASPIRADORA DE SECRECIONES | ASPIRADOR DE SECRECIONES | SERVICIO DE EMERGENCIA | UNID. PREST. DE SERV. DE EMERG. Y CUID. CRIT.- SERV. DE EMERG.- SALA DE OBSERVACIÓN PEDIATRÍA | HERSILL | EUROVAC H-40 | 898-48-012 | B | 2017 | 8 | 10 | X | 0 | 0 | 0 | 0 | 0 | 0 | 0 | 0 | 0 | X | 0 | 0 | 0 | 0 | 0
2882 | ASPIRADORA DE SECRECIONES | ASPIRADOR DE SECRECIONES | SERVICIO DE EMERGENCIA | UNID. PREST. DE SERV. DE EMERG. Y CUID. CRIT.- SERV. DE EMERG.- SALA DE OBSERVACIÓN PEDIATRÍA | HERSILL | EUROVAC H-40 | 898-48-015 | B | 2017 | 8 | 10 | X | 0 | 0 | 0 | 0 | 0 | 0 | 0 | 0 | 0 | X | 0 | 0 | 0 | 0 | 0
2883 | ASPIRADORA DE SECRECIONES | ASPIRADOR DE SECRECIONES | SERVICIO DE EMERGENCIA | UNID. PREST. DE SERV. DE EMERG. Y CUID. CRIT.- SERV. DE EMERG.- SALA DE OBSERVACIÓN PEDIATRÍA | HERSILL | EUROVAC H-40 | 898-48-028 | B | 2017 | 8 | 10 | X | 0 | 0 | 0 | 0 | 0 | 0 | 0 | 0 | 0 | X | 0 | 0 | 0 | 0 | 0
2884 | ASPIRADORA DE SECRECIONES | ASPIRADOR DE SECRECIONES | SERVICIO DE EMERGENCIA | UNID. PREST. DE SERV. DE EMERG. Y CUID. CRIT.- SERV. DE EMERG.- SHOCK TRAUMA 2 | HERSILL | V7 PLUS AC | 899-47-055 | B | 2017 | 8 | 10 | X | 0 | 0 | 0 | 0 | 0 | 0 | 0 | 0 | 0 | X | 0 | 0 | 0 | 0 | 0
2885 | ASPIRADORA DE SECRECIONES | ASPIRADOR DE SECRECIONES | SERVICIO DE EMERGENCIA | UNID. PREST. DE SERV. DE EMERG. Y CUID. CRIT.- SERV. DE EMERG.- SALA DE OBSERVACIÓN 1 | HERSILL | V7 PLUS AC | 899-47-056 | B | 2017 | 8 | 10 | X | 0 | 0 | 0 | 0 | 0 | 0 | 0 | 0 | 0 | X | 0 | 0 | 0 | 0 | 0
2886 | ASPIRADORA DE SECRECIONES | ASPIRADOR DE SECRECIONES | PATRIMONIO | OFICINA DE ADMINISTRACIÓN- UNIDAD DE LOGÍSTICA- PATRIMONIO- CUSTODIA | HERSILL | EUROVAC H-40 | 898-48-011 | B | 2017 | 8 | 10 | X | 0 | 0 | 0 | 0 | 0 | 0 | 0 | 0 | 0 | X | 0 | 0 | 0 | 0 | 0
2887 | ASPIRADORA DE SECRECIONES | ASPIRADOR DE SECRECIONES | PATRIMONIO | OFICINA DE ADMINISTRACIÓN- UNIDAD DE LOGÍSTICA- PATRIMONIO- CUSTODIA | HERSILL | EUROVAC H-40 | 898-48-022 | B | 2017 | 8 | 10 | X | 0 | 0 | 0 | 0 | 0 | 0 | 0 | 0 | 0 | X | 0 | 0 | 0 | 0 | 0
2888 | ASPIRADORA DE SECRECIONES | ASPIRADOR DE SECRECIONES | PATRIMONIO | OFICINA DE ADMINISTRACIÓN- UNIDAD DE LOGÍSTICA- PATRIMONIO- CUSTODIA | HERSILL | EUROVAC H-40 | 898-48-024 | B | 2017 | 8 | 10 | X | 0 | 0 | 0 | 0 | 0 | 0 | 0 | 0 | 0 | X | 0 | 0 | 0 | 0 | 0
2889 | ASPIRADORA DE SECRECIONES | ASPIRADOR DE SECRECIONES | PATRIMONIO | OFICINA DE ADMINISTRACIÓN- UNIDAD DE LOGÍSTICA- PATRIMONIO- CUSTODIA | HERSILL | EUROVAC H-40 | 898-48-025 | B | 2017 | 8 | 10 | X | 0 | 0 | 0 | 0 | 0 | 0 | 0 | 0 | 0 | X | 0 | 0 | 0 | 0 | 0
2890 | ASPIRADORA DE SECRECIONES | ASPIRADOR DE SECRECIONES | UNIDAD DE CONSULTA EXTERNA | UNID. PREST. DE SERV DE ESPEC. CLIN..-SERV. OTRAS ESPEC. MED. CLIN.- SALA DE ENDOSCOPIAS ALTAS | HERSILL | EUROVAC H-40 | 898-48-023 | B | 2017 | 8 | 10 | X | 0 | 0 | 0 | 0 | 0 | 0 | 0 | 0 | 0 | X | 0 | 0 | 0 | 0 | 0
2891 | ASPIRADORA DE SECRECIONES | ASPIRADOR DE SECRECIONES | UNIDAD DE CONSULTA EXTERNA | UNID. PREST. DE SERV DE ESPEC. CLIN..-SERV. OTRAS ESPEC. MED. CLIN.- SALA DE BRONCOFIBROSCOPIA | HERSILL | EUROVAC H-40 | 898-48-026 | B | 2017 | 8 | 10 | X | 0 | 0 | 0 | 0 | 0 | 0 | 0 | 0 | 0 | X | 0 | 0 | 0 | 0 | 0
2892 | ASPIRADORA DE SECRECIONES | ASPIRADOR DE SECRECIONES | PATRIMONIO | OFICINA DE ADMINISTRACIÓN- UNIDAD DE LOGÍSTICA- PATRIMONIO- CUSTODIA | HERSILL | EUROVAC H-40 | 898-48-027 | B | 2017 | 8 | 10 | X | 0 | 0 | 0 | 0 | 0 | 0 | 0 | 0 | 0 | X | 0 | 0 | 0 | 0 | 0
2893 | ASPIRADORA DE SECRECIONES | ASPIRADOR DE SECRECIONES | PATRIMONIO | OFICINA DE ADMINISTRACIÓN- UNIDAD DE LOGÍSTICA- PATRIMONIO- CUSTODIA | HERSILL | EUROVAC H-40 | 898-48-004 | B | 2017 | 8 | 10 | X | 0 | 0 | 0 | 0 | 0 | 0 | 0 | 0 | 0 | X | 0 | 0 | 0 | 0 | 0
2894 | ASPIRADORA DE SECRECIONES | ASPIRADOR DE SECRECIONES | UNIDAD DE CONSULTA EXTERNA | UNID. PREST. DE SERV DE ESPEC. CLIN..-SERV. OTRAS ESPEC. MED. CLIN.- SALA DE BRONCOFIBROSCOPIA | HERSILL | EUROVAC H-40 | 898-48-007 | B | 2017 | 8 | 10 | X | 0 | 0 | 0 | 0 | 0 | 0 | 0 | 0 | 0 | X | 0 | 0 | 0 | 0 | 0
2895 | ASPIRADORA DE SECRECIONES | ASPIRADOR DE SECRECIONES | PATRIMONIO | OFICINA DE ADMINISTRACIÓN- UNIDAD DE LOGÍSTICA- PATRIMONIO- CUSTODIA | HERSILL | EUROVAC H-40 | 898-48-003 | B | 2017 | 8 | 10 | X | 0 | 0 | 0 | 0 | 0 | 0 | 0 | 0 | 0 | X | 0 | 0 | 0 | 0 | 0
2896 | ASPIRADORA DE SECRECIONES | ASPIRADOR DE SECRECIONES | PATRIMONIO | OFICINA DE ADMINISTRACIÓN- UNIDAD DE LOGÍSTICA- PATRIMONIO- CUSTODIA | HERSILL | EUROVAC H-40 | 898-48-006 | B | 2017 | 8 | 10 | X | 0 | 0 | 0 | 0 | 0 | 0 | 0 | 0 | 0 | X | 0 | 0 | 0 | 0 | 0
2897 | ASPIRADORA DE SECRECIONES | ASPIRADOR DE SECRECIONES | UNIDAD DE ODONTOESTOMATOLOGIA CLINICA Y QUIRURGICA | UNID. PREST. DE SERV. DE APOYO AL DIAG. Y TRAT.- SERV. DE APOYO AL TRAT. - ODONTOLOGIA 1 | HERSILL | EUROVAC H-40 | 898-48-005 | B | 2017 | 8 | 10 | X | 0 | 0 | 0 | 0 | 0 | 0 | 0 | 0 | 0 | X | 0 | 0 | 0 | 0 | 0
2898 | ASPIRADORA DE SECRECIONES | ASPIRADOR DE SECRECIONES | UNIDAD DE CONSULTA EXTERNA | UNID. PREST. DE SERV DE ESPEC. CLIN..-SERV. OTRAS ESPEC. MED. CLIN.- SALA DE BRONCOFIBROSCOPIA | HERSILL | EUROVAC H-40 | 898-48-014 | B | 2017 | 8 | 10 | X | 0 | 0 | 0 | 0 | 0 | 0 | 0 | 0 | 0 | X | 0 | 0 | 0 | 0 | 0
2899 | ASPIRADORA DE SECRECIONES | ASPIRADOR DE SECRECIONES | UNIDAD DE CONSULTA EXTERNA | UNID. PREST. DE SERV DE ESPEC. CLIN..-SERV. OTRAS ESPEC. MED. CLIN.- SALA DE BRONCOFIBROSCOPIA | HERSILL | EUROVAC H-40 | 898-48-013 | B | 2017 | 8 | 10 | X | 0 | 0 | 0 | 0 | 0 | 0 | 0 | 0 | 0 | X | 0 | 0 | 0 | 0 | 0
2900 | ASPIRADORA DE SECRECIONES | ASPIRADOR DE SECRECIONES | UNIDAD DE CONSULTA EXTERNA | UNID. PREST. DE SERV. DE ESP. QUIR.- SERV OTRAS ESPEC. QUIR. - AUDIOMETRIA 1 | HERSILL | EUROVAC H-40 | 898-48-002 | B | 2017 | 8 | 10 | X | 0 | 0 | 0 | 0 | 0 | 0 | 0 | 0 | 0 | X | 0 | 0 | 0 | 0 | 0
2901 | ASPIRADORA DE SECRECIONES | ASPIRADOR DE SECRECIONES | UNIDAD DE CONSULTA EXTERNA | UNID. PREST. DE SERV. DE ESP. QUIR.- SERV OTRAS ESPEC. QUIR. -SALA DE NASOENDOSCOPIA | HERSILL | EUROVAC H-40 | 898-48-001 | B | 2017 | 8 | 10 | X | 0 | 0 | 0 | 0 | 0 | 0 | 0 | 0 | 0 | X | 0 | 0 | 0 | 0 | 0
2902 | ASPIRADORA DE SECRECIONES | ASPIRADOR DE SECRECIONES | UNIDAD DE CONSULTA EXTERNA | UNID. PREST. DE SERV. DE ESP. QUIR.- SERV OTRAS ESPEC. QUIR. -SALA DE NASOENDOSCOPIA | THOMAS | 1633 | 6140000552 | B | 2017 | 8 | 10 | X | 0 | 0 | 0 | 0 | 0 | 0 | 0 | 0 | 0 | X | 0 | 0 | 0 | 0 | 0
2903 | ASPIRADORA DE SECRECIONES | ASPIRADOR DE SECRECIONES | UNIDAD DE CONSULTA EXTERNA | UNID. PREST. DE SERV. DE ESP. QUIR.- SERV OTRAS ESPEC. QUIR. - CONSULTORIO OTORRINO 1 | HERSILL | EUROVAC H-40 | 898-48-010 | B | 2017 | 8 | 10 | X | 0 | 0 | 0 | 0 | 0 | 0 | 0 | 0 | 0 | X | 0 | 0 | 0 | 0 | 0
2904 | ASPIRADORA DE SECRECIONES | ASPIRADOR DE SECRECIONES | UNIDAD DE CONSULTA EXTERNA | UNID. PREST. DE SERV DE ESPEC. CLIN..-SERV. OTRAS ESPEC. MED. CLIN.- SALA DE ENDOSCOPIAS ALTAS | HERSILL | EUROVAC H-40 | 898-48-009 | B | 2017 | 8 | 10 | X | 0 | 0 | 0 | 0 | 0 | 0 | 0 | 0 | 0 | X | 0 | 0 | 0 | 0 | 0
2905 | ASPIRADORA DE SECRECIONES | ASPIRADOR DE SECRECIONES | UNIDAD DE CUIDADOS CRITICOS DE PEDIATRIA | UNID. PREST. DE SERV. DE EMERG. Y CUID. CRIT.- SERV CUID CRIT PEDIAT.- UCIN PEDIATRICO | HERSILL | V7 PLUS AC | 899-47-068 | B | 2017 | 8 | 10 | X | 0 | 0 | 0 | 0 | 0 | 0 | 0 | 0 | 0 | X | 0 | 0 | 0 | 0 | 0
2906 | ASPIRADORA DE SECRECIONES | ASPIRADOR DE SECRECIONES | UNIDAD DE CUIDADOS CRITICOS DEL ADULTO | UNID. PREST. DE SERV. DE EMERG. Y CUID. CRIT.- SERV CUID CRIT ADUL.- UCIN ADULTOS MUJERES | HERSILL | V7 PLUS AC | 899-47-062 | B | 2017 | 8 | 10 | X | 0 | 0 | 0 | 0 | 0 | 0 | 0 | 0 | 0 | X | 0 | 0 | 0 | 0 | 0
2907 | ASPIRADORA DE SECRECIONES | ASPIRADOR DE SECRECIONES | UNIDAD DE CUIDADOS CRITICOS DEL ADULTO | UNID. PREST. DE SERV. DE EMERG. Y CUID. CRIT.- SERV CUID CRIT ADUL.- UCIN ADULTOS MUJERES | HERSILL | V7 PLUS AC | 899-47-063 | B | 2017 | 8 | 10 | X | 0 | 0 | 0 | 0 | 0 | 0 | 0 | 0 | 0 | X | 0 | 0 | 0 | 0 | 0
2908 | ASPIRADORA DE SECRECIONES | ASPIRADOR DE SECRECIONES | PATRIMONIO | OFICINA DE ADMINISTRACIÓN- UNIDAD DE LOGÍSTICA- PATRIMONIO- CUSTODIA | HERSILL | V7 PLUS AC | 899-47-066 | B | 2017 | 8 | 10 | X | 0 | 0 | 0 | 0 | 0 | 0 | 0 | 0 | 0 | X | 0 | 0 | 0 | 0 | 0
2909 | ASPIRADORA DE SECRECIONES | ASPIRADOR DE SECRECIONES | PATRIMONIO | OFICINA DE ADMINISTRACIÓN- UNIDAD DE LOGÍSTICA- PATRIMONIO- CUSTODIA | HERSILL | V7 PLUS AC | 899-47-067 | B | 2017 | 8 | 10 | X | 0 | 0 | 0 | 0 | 0 | 0 | 0 | 0 | 0 | X | 0 | 0 | 0 | 0 | 0
2910 | ASPIRADORA DE SECRECIONES | ASPIRADOR DE SECRECIONES | UNIDAD DE CUIDADOS CRITICOS DEL ADULTO | UNID. PREST. DE SERV. DE EMERG. Y CUID. CRIT.- SERV CUID CRIT ADUL.- UCI GENERAL | HERSILL | V7 PLUS AC | 899-47-065 | B | 2017 | 8 | 10 | X | 0 | 0 | 0 | 0 | 0 | 0 | 0 | 0 | 0 | X | 0 | 0 | 0 | 0 | 0
2911 | ASPIRADORA DE SECRECIONES | ASPIRADOR DE SECRECIONES | PATRIMONIO | OFICINA DE ADMINISTRACIÓN- UNIDAD DE LOGÍSTICA- PATRIMONIO- CUSTODIA | HERSILL | V7 PLUS AC | 899-47-064 | B | 2017 | 8 | 10 | X | 0 | 0 | 0 | 0 | 0 | 0 | 0 | 0 | 0 | X | 0 | 0 | 0 | 0 | 0
2912 | ASPIRADORA DE SECRECIONES | ASPIRADOR DE SECRECIONES | UNIDAD DE HOPITALIZACION DE MEDICINA | UNID. PREST. DE SERV DE ESPEC. CLIN..-SERV. MEDIC. INT.-HAB A315 HOSPITALIZACION | HERSILL | V7 PLUS AC | 899-47-061 | B | 2017 | 8 | 10 | X | 0 | 0 | 0 | 0 | 0 | 0 | 0 | 0 | 0 | X | 0 | 0 | 0 | 0 | 0
2913 | ASPIRADORA DE SECRECIONES | ASPIRADOR DE SECRECIONES | UNIDAD DE CUIDADOS CRITICOS DE PEDIATRIA | UNID. PREST. DE SERV. DE EMERG. Y CUID. CRIT.- SERV CUID CRIT PEDIAT.- UCIN PEDIATRICO | HERSILL | V7 PLUS AC | 899-47-060 | B | 2017 | 8 | 10 | X | 0 | 0 | 0 | 0 | 0 | 0 | 0 | 0 | 0 | X | 0 | 0 | 0 | 0 | 0
2914 | ASPIRADORA DE SECRECIONES | ASPIRADOR DE SECRECIONES | PATRIMONIO | OFICINA DE ADMINISTRACIÓN- UNIDAD DE LOGÍSTICA- PATRIMONIO- CUSTODIA | HERSILL | V7 PLUS AC | 899-47-058 | B | 2017 | 8 | 10 | X | 0 | 0 | 0 | 0 | 0 | 0 | 0 | 0 | 0 | X | 0 | 0 | 0 | 0 | 0
2915 | ASPIRADORA DE SECRECIONES | ASPIRADOR DE SECRECIONES | PATRIMONIO | OFICINA DE ADMINISTRACIÓN- UNIDAD DE LOGÍSTICA- PATRIMONIO- CUSTODIA | HERSILL | V7 PLUS AC | 899-47-059 | B | 2017 | 8 | 10 | X | 0 | 0 | 0 | 0 | 0 | 0 | 0 | 0 | 0 | X | 0 | 0 | 0 | 0 | 0
2916 | ASPIRADORA DE SECRECIONES | ASPIRADOR DE SECRECIONES | UNIDAD DE CUIDADOS CRITICOS DEL ADULTO | UNID. PREST. DE SERV. DE EMERG. Y CUID. CRIT.- SERV CUID CRIT ADUL.- UCI GENERAL | HERSILL | V7 PLUS AC | 899-47-052 | B | 2017 | 8 | 10 | X | 0 | 0 | 0 | 0 | 0 | 0 | 0 | 0 | 0 | X | 0 | 0 | 0 | 0 | 0
2917 | ASPIRADORA DE SECRECIONES NEONATAL | ASPIRADOR DE SECRECIONES | UNIDAD DE CUIDADOS CRITICOS DE NEONATOLOGIA | UNID. PREST. DE SERV. DE PED. Y NEONAT. - SERV. DE NEO. CUID. CRIT. DEL NEO.- DEP.. EQUIP. E INSTR.2 | HERSILL | V7 G | 900-49-008 | B | 2017 | 8 | 10 | X | 0 | 0 | 0 | 0 | 0 | 0 | 0 | 0 | 0 | X | 0 | 0 | 0 | 0 | 0
2918 | ASPIRADORA DE SECRECIONES NEONATAL | ASPIRADOR DE SECRECIONES | PATRIMONIO | OFICINA DE ADMINISTRACIÓN- UNIDAD DE LOGÍSTICA- PATRIMONIO- CUSTODIA | HERSILL | V7 G | 30704-51-016 | B | 2017 | 8 | 10 | X | 0 | 0 | 0 | 0 | 0 | 0 | 0 | 0 | 0 | X | 0 | 0 | 0 | 0 | 0
2919 | ASPIRADORA DE SECRECIONES | ASPIRADOR DE SECRECIONES | PATRIMONIO | OFICINA DE ADMINISTRACIÓN- UNIDAD DE LOGÍSTICA- PATRIMONIO- CUSTODIA | HERSILL | V7 AC | 33961-23-012 | B | 2017 | 8 | 10 | X | 0 | 0 | 0 | 0 | 0 | 0 | 0 | 0 | 0 | X | 0 | 0 | 0 | 0 | 0
2920 | ASPIRADORA DE SECRECIONES NEONATAL | ASPIRADOR DE SECRECIONES | PATRIMONIO | OFICINA DE ADMINISTRACIÓN- UNIDAD DE LOGÍSTICA- PATRIMONIO- CUSTODIA | HERSILL | V7 G | 900-49-002 | B | 2017 | 8 | 10 | X | 0 | 0 | 0 | 0 | 0 | 0 | 0 | 0 | 0 | X | 0 | 0 | 0 | 0 | 0
2921 | ASPIRADORA DE SECRECIONES NEONATAL | ASPIRADOR DE SECRECIONES | PATRIMONIO | OFICINA DE ADMINISTRACIÓN- UNIDAD DE LOGÍSTICA- PATRIMONIO- CUSTODIA | HERSILL | V7 G | 30704-51-019 | B | 2017 | 8 | 10 | X | 0 | 0 | 0 | 0 | 0 | 0 | 0 | 0 | 0 | X | 0 | 0 | 0 | 0 | 0
2922 | ASPIRADORA DE SECRECIONES NEONATAL | ASPIRADOR DE SECRECIONES | PATRIMONIO | OFICINA DE ADMINISTRACIÓN- UNIDAD DE LOGÍSTICA- PATRIMONIO- CUSTODIA | HERSILL | V7 G | 900-49-001 | B | 2017 | 8 | 10 | X | 0 | 0 | 0 | 0 | 0 | 0 | 0 | 0 | 0 | X | 0 | 0 | 0 | 0 | 0
2923 | ASPIRADORA DE SECRECIONES NEONATAL | ASPIRADOR DE SECRECIONES | UNIDAD DE CUIDADOS CRITICOS DE NEONATOLOGIA | UNID. PREST. DE SERV. DE PED. Y NEONAT. - SERV. DE NEO. CUID. CRIT. DEL NEO.- DEP.. EQUIP. E INSTR.2 | HERSILL | V7 G | 900-49-007 | B | 2017 | 8 | 10 | X | 0 | 0 | 0 | 0 | 0 | 0 | 0 | 0 | 0 | X | 0 | 0 | 0 | 0 | 0
2924 | ASPIRADORA DE SECRECIONES NEONATAL | ASPIRADOR DE SECRECIONES | PATRIMONIO | OFICINA DE ADMINISTRACIÓN- UNIDAD DE LOGÍSTICA- PATRIMONIO- CUSTODIA | HERSILL | V7 G | 900-49-004 | B | 2017 | 8 | 10 | X | 0 | 0 | 0 | 0 | 0 | 0 | 0 | 0 | 0 | X | 0 | 0 | 0 | 0 | 0
2925 | ASPIRADORA DE SECRECIONES | ASPIRADOR DE SECRECIONES | UNIDAD DE ANESTESIOLOGIA | UNID. PREST. DE SERV. DE ESP. QUIR.- SERV DE ANEST. Y CENT. QUIR.- SALA DE OPERACIONES | HERSILL | V7 PLUS AC | 899-47-052 | B | 2017 | 8 | 10 | X | 0 | 0 | 0 | 0 | 0 | 0 | 0 | 0 | 0 | X | 0 | 0 | 0 | 0 | 0
2926 | ASPIRADORA DE SECRECIONES | ASPIRADOR DE SECRECIONES | UNIDAD DE HOSPITALIZACION DE GINECO OBSTETRICIA | UNID. PREST. DE SERV. DE GINE. OBST.- SERV. DE OBST.- SALA DE DILATACION | HERSILL | V7 PLUS AC | 899-47-053 | B | 2017 | 8 | 10 | X | 0 | 0 | 0 | 0 | 0 | 0 | 0 | 0 | 0 | X | 0 | 0 | 0 | 0 | 0
2927 | ASPIRADORA DE SECRECIONES | ASPIRADOR DE SECRECIONES | UNIDAD DE HOSPITALIZACION DE GINECO OBSTETRICIA | UNID. PREST. DE SERV. DE GINE. OBST.- SERV. DE OBST.- SALA DE PARTOS 2 | HERSILL | V7 PLUS AC | 899-47-054 | B | 2017 | 8 | 10 | X | 0 | 0 | 0 | 0 | 0 | 0 | 0 | 0 | 0 | X | 0 | 0 | 0 | 0 | 0
2928 | ASPIRADORA DE SECRECIONES | ASPIRADOR DE SECRECIONES | UNIDAD DE ANESTESIOLOGIA | UNID. PREST. DE SERV. DE ESP. QUIR.- SERV DE ANEST. Y CENT. QUIR.- SALA DE RECUPERACION | HERSILL | EUROVAC H-40 | 898-48-031 | B | 2017 | 8 | 10 | X | 0 | 0 | 0 | 0 | 0 | 0 | 0 | 0 | 0 | X | 0 | 0 | 0 | 0 | 0
2929 | ASPIRADORA DE SECRECIONES | ASPIRADOR DE SECRECIONES | UNIDAD DE ANESTESIOLOGIA | UNID. PREST. DE SERV. DE ESP. QUIR.- SERV DE ANEST. Y CENT. QUIR.- SALA DE RECUPERACION | HERSILL | EUROVAC H-40 | 898-48-032 | B | 2017 | 8 | 10 | X | 0 | 0 | 0 | 0 | 0 | 0 | 0 | 0 | 0 | X | 0 | 0 | 0 | 0 | 0
2930 | ASPIRADORA DE SECRECIONES | ASPIRADOR DE SECRECIONES | UNIDAD DE ANESTESIOLOGIA | UNID. PREST. DE SERV. DE ESP. QUIR.- SERV DE ANEST. Y CENT. QUIR.- SALA DE RECUPERACION | HERSILL | EUROVAC H-40 | 898-48-033 | B | 2017 | 8 | 10 | X | 0 | 0 | 0 | 0 | 0 | 0 | 0 | 0 | 0 | X | 0 | 0 | 0 | 0 | 0
2931 | ASPIRADORA DE SECRECIONES | ASPIRADOR DE SECRECIONES | UNIDAD DE ANESTESIOLOGIA | UNID. PREST. DE SERV. DE ESP. QUIR.- SERV DE ANEST. Y CENT. QUIR.- SALA DE RECUPERACION | HERSILL | EUROVAC H-40 | 898-48-034 | B | 2017 | 8 | 10 | X | 0 | 0 | 0 | 0 | 0 | 0 | 0 | 0 | 0 | X | 0 | 0 | 0 | 0 | 0
2932 | ASPIRADORA DE SECRECIONES | ASPIRADOR DE SECRECIONES | UNIDAD DE ANESTESIOLOGIA | UNID. PREST. DE SERV. DE ESP. QUIR.- SERV DE ANEST. Y CENT. QUIR.- SALA DE OPERAC. CIRUGIA MAYOR 2 | HERSILL | EUROVAC H-40 | 898-48-019 | B | 2017 | 8 | 10 | X | 0 | 0 | 0 | 0 | 0 | 0 | 0 | 0 | 0 | X | 0 | 0 | 0 | 0 | 0
2933 | ASPIRADORA DE SECRECIONES | ASPIRADOR DE SECRECIONES | UNIDAD DE ANESTESIOLOGIA | UNID. PREST. DE SERV. DE ESP. QUIR.- SERV DE ANEST. Y CENT. QUIR.- SALA DE OPERAC. CIRUGIA MAYOR 3 | HERSILL | EUROVAC H-40 | 898-48-021 | B | 2017 | 8 | 10 | X | 0 | 0 | 0 | 0 | 0 | 0 | 0 | 0 | 0 | X | 0 | 0 | 0 | 0 | 0
2934 | ASPIRADORA DE SECRECIONES | ASPIRADOR DE SECRECIONES | UNIDAD DE ANESTESIOLOGIA | UNID. PREST. DE SERV. DE ESP. QUIR.- SERV DE ANEST. Y CENT. QUIR.- SALA DE OPERACIONES | HERSILL | EUROVAC H-40 | 898-48-016 | B | 2017 | 8 | 10 | X | 0 | 0 | 0 | 0 | 0 | 0 | 0 | 0 | 0 | X | 0 | 0 | 0 | 0 | 0
2935 | ASPIRADORA DE SECRECIONES | ASPIRADOR DE SECRECIONES | UNIDAD DE ANESTESIOLOGIA | UNID. PREST. DE SERV. DE ESP. QUIR.- SERV DE ANEST. Y CENT. QUIR.- SALA DE OPERAC. CIRUGIA MAYOR 1 | HERSILL | EUROVAC H-40 | 898-48-020 | B | 2017 | 8 | 10 | X | 0 | 0 | 0 | 0 | 0 | 0 | 0 | 0 | 0 | X | 0 | 0 | 0 | 0 | 0
2936 | ASPIRADORA DE SECRECIONES | ASPIRADOR DE SECRECIONES | UNIDAD DE ANESTESIOLOGIA | UNID. PREST. DE SERV. DE ESP. QUIR.- SERV DE ANEST. Y CENT. QUIR.- SALA DE OPERAC. CIRUGIA MENOR | HERSILL | EUROVAC H-40 | 898-48-008 | B | 2017 | 8 | 10 | X | 0 | 0 | 0 | 0 | 0 | 0 | 0 | 0 | 0 | X | 0 | 0 | 0 | 0 | 0
2937 | ASPIRADORA DE SECRECIONES | ASPIRADOR DE SECRECIONES | UNIDAD DE ANESTESIOLOGIA | UNID. PREST. DE SERV. DE ESP. QUIR.- SERV DE ANEST. Y CENT. QUIR.- SALA DE OPERACIONES | HERSILL | EUROVAC H-40 | 898-48.017 | B | 2017 | 8 | 10 | X | 0 | 0 | 0 | 0 | 0 | 0 | 0 | 0 | 0 | X | 0 | 0 | 0 | 0 | 0
2938 | ASPIRADORA DE SECRECIONES | ASPIRADOR DE SECRECIONES | UNIDAD DE ANESTESIOLOGIA | UNID. PREST. DE SERV. DE ESP. QUIR.- SERV DE ANEST. Y CENT. QUIR.- SALA DE OPERAC. CIRUGIA MAYOR 2 | HERSILL | EUROVAC H-40 | 898-48-018 | B | 2017 | 8 | 10 | X | 0 | 0 | 0 | 0 | 0 | 0 | 0 | 0 | 0 | X | 0 | 0 | 0 | 0 | 0
2939 | ASPIRADORA DE SECRECIONES | ASPIRADOR DE SECRECIONES | PATRIMONIO | OFICINA DE ADMINISTRACIÓN- UNIDAD DE LOGÍSTICA- PATRIMONIO- CUSTODIA | HERSILL | V7 PLUS AC | 899-47-018 | B | 2017 | 8 | 10 | X | 0 | 0 | 0 | 0 | 0 | 0 | 0 | 0 | 0 | X | 0 | 0 | 0 | 0 | 0
2940 | ASPIRADORA DE SECRECIONES | ASPIRADOR DE SECRECIONES | UNIDAD DE ODONTOESTOMATOLOGIA CLINICA Y QUIRURGICA | UNID. PREST. DE SERV. DE APOYO AL DIAG. Y TRAT.- SERV. DE APOYO AL TRAT. - ODONTOLOGIA 1 | HERSILL | V7 PLUS AC | 899-47-017 | B | 2017 | 8 | 10 | X | 0 | 0 | 0 | 0 | 0 | 0 | 0 | 0 | 0 | X | 0 | 0 | 0 | 0 | 0
2941 | ASPIRADORA DE SECRECIONES | ASPIRADOR DE SECRECIONES | SERVICIO DE EMERGENCIA | UNID. PREST. DE SERV. DE EMERG. Y CUID. CRIT.- SERV. DE EMERG.- ALMACEN DE DESASTRES EMED | HERSILL | V7 PLUS AC | 899-47-016 | B | 2017 | 8 | 10 | X | 0 | 0 | 0 | 0 | 0 | 0 | 0 | 0 | 0 | X | 0 | 0 | 0 | 0 | 0
2942 | ASPIRADORA DE SECRECIONES | ASPIRADOR DE SECRECIONES | PATRIMONIO | OFICINA DE ADMINISTRACIÓN- UNIDAD DE LOGÍSTICA- PATRIMONIO- CUSTODIA | HERSILL | V7 PLUS AC | 899-47-015 | B | 2017 | 8 | 10 | X | 0 | 0 | 0 | 0 | 0 | 0 | 0 | 0 | 0 | X | 0 | 0 | 0 | 0 | 0
2943 | ASPIRADORA DE SECRECIONES | ASPIRADOR DE SECRECIONES | UNIDAD DE HOPITALIZACION DE MEDICINA | UNID. PREST. DE SERV DE ESPEC. CLIN..-SERV. MEDIC. INT.- TRABAJO SUCIO 1 | HERSILL | V7 PLUS AC | 899-47-014 | B | 2017 | 8 | 10 | X | 0 | 0 | 0 | 0 | 0 | 0 | 0 | 0 | 0 | X | 0 | 0 | 0 | 0 | 0
2944 | ASPIRADORA DE SECRECIONES | ASPIRADOR DE SECRECIONES | PATRIMONIO | OFICINA DE ADMINISTRACIÓN- UNIDAD DE LOGÍSTICA- PATRIMONIO- CUSTODIA | HERSILL | V7 PLUS AC | 899-47-005 | B | 2017 | 8 | 10 | X | 0 | 0 | 0 | 0 | 0 | 0 | 0 | 0 | 0 | X | 0 | 0 | 0 | 0 | 0
2945 | ASPIRADORA DE SECRECIONES | ASPIRADOR DE SECRECIONES | PATRIMONIO | OFICINA DE ADMINISTRACIÓN- UNIDAD DE LOGÍSTICA- PATRIMONIO- CUSTODIA | HERSILL | V7 PLUS AC | 899-47-003 | B | 2017 | 8 | 10 | X | 0 | 0 | 0 | 0 | 0 | 0 | 0 | 0 | 0 | X | 0 | 0 | 0 | 0 | 0
2946 | ASPIRADORA DE SECRECIONES | ASPIRADOR DE SECRECIONES | UNIDAD DE CONSULTA EXTERNA | UNID. PREST. DE SERV. DE ESPEC. CLIN.- SERV.OTRAS ESPEC. MED. CLIN.- SALA DE ESPIROMETRIA | HERSILL | V7 PLUS AC | 899-47-051 | B | 2017 | 8 | 10 | X | 0 | 0 | 0 | 0 | 0 | 0 | 0 | 0 | 0 | X | 0 | 0 | 0 | 0 | 0
2947 | ASPIRADORA DE SECRECIONES | ASPIRADOR DE SECRECIONES | PATRIMONIO | OFICINA DE ADMINISTRACIÓN- UNIDAD DE LOGÍSTICA- PATRIMONIO- CUSTODIA | HERSILL | V7 PLUS AC | 899-47-012 | B | 2017 | 8 | 10 | X | 0 | 0 | 0 | 0 | 0 | 0 | 0 | 0 | 0 | X | 0 | 0 | 0 | 0 | 0
2948 | ASPIRADORA DE SECRECIONES | ASPIRADOR DE SECRECIONES | PATRIMONIO | OFICINA DE ADMINISTRACIÓN- UNIDAD DE LOGÍSTICA- PATRIMONIO- CUSTODIA | HERSILL | V7 PLUS AC | 899-47-011 | B | 2017 | 8 | 10 | X | 0 | 0 | 0 | 0 | 0 | 0 | 0 | 0 | 0 | X | 0 | 0 | 0 | 0 | 0
2949 | ASPIRADORA DE SECRECIONES | ASPIRADOR DE SECRECIONES | UNIDAD DE ODONTOESTOMATOLOGIA CLINICA Y QUIRURGICA | UNID. PREST. DE SERV. DE APOYO AL DIAG. Y TRAT.- SERV. DE APOYO AL TRAT. - ODONTOLOGIA 1 | HERSILL | V7 PLUS AC | 899-47-010 | B | 2017 | 8 | 10 | X | 0 | 0 | 0 | 0 | 0 | 0 | 0 | 0 | 0 | X | 0 | 0 | 0 | 0 | 0
2950 | ASPIRADORA DE SECRECIONES | ASPIRADOR DE SECRECIONES | UNIDAD DE ODONTOESTOMATOLOGIA CLINICA Y QUIRURGICA | UNID. PREST. DE SERV. DE APOYO AL DIAG. Y TRAT.- SERV. DE APOYO AL TRAT. - ODONTOLOGIA 1 | HERSILL | V7 PLUS AC | 899-47-009 | B | 2017 | 8 | 10 | X | 0 | 0 | 0 | 0 | 0 | 0 | 0 | 0 | 0 | X | 0 | 0 | 0 | 0 | 0
2951 | ASPIRADORA DE SECRECIONES | ASPIRADOR DE SECRECIONES | PATRIMONIO | OFICINA DE ADMINISTRACIÓN- UNIDAD DE LOGÍSTICA- PATRIMONIO- CUSTODIA | HERSILL | V7 PLUS AC | 899-47-008 | B | 2017 | 8 | 10 | X | 0 | 0 | 0 | 0 | 0 | 0 | 0 | 0 | 0 | X | 0 | 0 | 0 | 0 | 0
2952 | ASPIRADORA DE SECRECIONES | ASPIRADOR DE SECRECIONES | PATRIMONIO | OFICINA DE ADMINISTRACIÓN- UNIDAD DE LOGÍSTICA- PATRIMONIO- CUSTODIA | HERSILL | V7 PLUS AC | 899-47-007 | B | 2017 | 8 | 10 | X | 0 | 0 | 0 | 0 | 0 | 0 | 0 | 0 | 0 | X | 0 | 0 | 0 | 0 | 0
2953 | ASPIRADORA DE SECRECIONES | ASPIRADOR DE SECRECIONES | PATRIMONIO | OFICINA DE ADMINISTRACIÓN- UNIDAD DE LOGÍSTICA- PATRIMONIO- CUSTODIA | HERSILL | V7 PLUS AC | 899-47-006 | B | 2017 | 8 | 10 | X | 0 | 0 | 0 | 0 | 0 | 0 | 0 | 0 | 0 | X | 0 | 0 | 0 | 0 | 0
2954 | ASPIRADORA DE SECRECIONES | ASPIRADOR DE SECRECIONES | UNIDAD DE ODONTOESTOMATOLOGIA CLINICA Y QUIRURGICA | UNID. PREST. DE SERV. DE APOYO AL DIAG. Y TRAT.- SERV. DE APOYO AL TRAT. - ODONTOLOGIA 1 | HERSILL | V7 PLUS AC | 899-47-031 | B | 2017 | 8 | 10 | X | 0 | 0 | 0 | 0 | 0 | 0 | 0 | 0 | 0 | X | 0 | 0 | 0 | 0 | 0
2955 | ASPIRADORA DE SECRECIONES | ASPIRADOR DE SECRECIONES | UNIDAD DE HOSPITALIZACION DE CIRUGIA | UNID. PREST. DE SERV. DE ESP. QUIR.- SERV DE CIRUG. GEN. - TRABAJO SUCIO 2 | HERSILL | V7 PLUS AC | 899-47-035 | B | 2017 | 8 | 10 | X | 0 | 0 | 0 | 0 | 0 | 0 | 0 | 0 | 0 | X | 0 | 0 | 0 | 0 | 0
2956 | ASPIRADORA DE SECRECIONES | ASPIRADOR DE SECRECIONES | UNIDAD DE HOPITALIZACION DE MEDICINA | UNID. PREST. DE SERV DE ESPEC. CLIN..-SERV. MEDIC. INT.- TOPICO 1 | HERSILL | V7 PLUS AC | 899-47-036 | B | 2017 | 8 | 10 | X | 0 | 0 | 0 | 0 | 0 | 0 | 0 | 0 | 0 | X | 0 | 0 | 0 | 0 | 0
2957 | ASPIRADORA DE SECRECIONES | ASPIRADOR DE SECRECIONES | UNIDAD DE HOPITALIZACION DE MEDICINA | UNID. PREST. DE SERV DE ESPEC. CLIN..-SERV. MEDIC. INT.- TOPICO 1 | HERSILL | V7 PLUS AC | 899-47-037 | B | 2017 | 8 | 10 | X | 0 | 0 | 0 | 0 | 0 | 0 | 0 | 0 | 0 | X | 0 | 0 | 0 | 0 | 0
2958 | ASPIRADORA DE SECRECIONES | ASPIRADOR DE SECRECIONES | UNIDAD DE HOPITALIZACION DE MEDICINA | UNID. PREST. DE SERV DE ESPEC. CLIN..-SERV. MEDIC. INT.-HAB A308 HOSPITALIZACION | HERSILL | V7 PLUS AC | 899-47-034 | B | 2017 | 8 | 10 | X | 0 | 0 | 0 | 0 | 0 | 0 | 0 | 0 | 0 | X | 0 | 0 | 0 | 0 | 0
2959 | ASPIRADORA DE SECRECIONES | ASPIRADOR DE SECRECIONES | UNIDAD DE HOSPITALIZACION DE CIRUGIA | UNID. PREST. DE SERV. DE ESP. QUIR.- SERV DE CIRUG. GEN. - TOPICO 2 | HERSILL | V7 PLUS AC | 899-47-033 | B | 2017 | 8 | 10 | X | 0 | 0 | 0 | 0 | 0 | 0 | 0 | 0 | 0 | X | 0 | 0 | 0 | 0 | 0
2960 | ASPIRADORA DE SECRECIONES | ASPIRADOR DE SECRECIONES | UNIDAD DE HOSPITALIZACION DE CIRUGIA | UNID. PREST. DE SERV. DE ESP. QUIR.- SERV DE CIRUG. GEN. - TRABAJO SUCIO 2 | HERSILL | V7 PLUS AC | 899-47-032 | B | 2017 | 8 | 10 | X | 0 | 0 | 0 | 0 | 0 | 0 | 0 | 0 | 0 | X | 0 | 0 | 0 | 0 | 0
2961 | ASPIRADORA DE SECRECIONES | ASPIRADOR DE SECRECIONES | PATRIMONIO | OFICINA DE ADMINISTRACIÓN- UNIDAD DE LOGÍSTICA- PATRIMONIO- CUSTODIA | HERSILL | V7 PLUS AC | 899-47-004 | B | 2017 | 8 | 10 | X | 0 | 0 | 0 | 0 | 0 | 0 | 0 | 0 | 0 | X | 0 | 0 | 0 | 0 | 0
2962 | ASPIRADORA DE SECRECIONES | ASPIRADOR DE SECRECIONES | PATRIMONIO | OFICINA DE ADMINISTRACIÓN- UNIDAD DE LOGÍSTICA- PATRIMONIO- CUSTODIA | HERSILL | V7 PLUS AC | 899-47-042 | B | 2017 | 8 | 10 | X | 0 | 0 | 0 | 0 | 0 | 0 | 0 | 0 | 0 | X | 0 | 0 | 0 | 0 | 0
2963 | ASPIRADORA DE SECRECIONES | ASPIRADOR DE SECRECIONES | PATRIMONIO | OFICINA DE ADMINISTRACIÓN- UNIDAD DE LOGÍSTICA- PATRIMONIO- CUSTODIA | HERSILL | V7 PLUS AC | 899-47-050 | B | 2017 | 8 | 10 | X | 0 | 0 | 0 | 0 | 0 | 0 | 0 | 0 | 0 | X | 0 | 0 | 0 | 0 | 0
2964 | ASPIRADORA DE SECRECIONES | ASPIRADOR DE SECRECIONES | UNIDAD DE HOPITALIZACION DE MEDICINA | UNID. PREST. DE SERV DE ESPEC. CLIN..-SERV. MEDIC. INT.- TRABAJO SUCIO 1 | HERSILL | V7 PLUS AC | 899-47-040 | B | 2017 | 8 | 10 | X | 0 | 0 | 0 | 0 | 0 | 0 | 0 | 0 | 0 | X | 0 | 0 | 0 | 0 | 0
2965 | ASPIRADORA DE SECRECIONES | ASPIRADOR DE SECRECIONES | SERVICIO DE EMERGENCIA | UNID. PREST. DE SERV. DE EMERG. Y CUID. CRIT.- SERV. DE EMERG.- ALMACEN DE DESASTRES EMED | HERSILL | V7 PLUS AC | 899-47-039 | B | 2017 | 8 | 10 | X | 0 | 0 | 0 | 0 | 0 | 0 | 0 | 0 | 0 | X | 0 | 0 | 0 | 0 | 0
2966 | ASPIRADORA DE SECRECIONES | ASPIRADOR DE SECRECIONES | PATRIMONIO | OFICINA DE ADMINISTRACIÓN- UNIDAD DE LOGÍSTICA- PATRIMONIO- CUSTODIA | HERSILL | V7 PLUS AC | 899-47-038 | B | 2017 | 8 | 10 | X | 0 | 0 | 0 | 0 | 0 | 0 | 0 | 0 | 0 | X | 0 | 0 | 0 | 0 | 0
2967 | ASPIRADORA DE SECRECIONES | ASPIRADOR DE SECRECIONES | PATRIMONIO | OFICINA DE ADMINISTRACIÓN- UNIDAD DE LOGÍSTICA- PATRIMONIO- CUSTODIA | HERSILL | V7 PLUS AC | 899-47-019 | B | 2017 | 8 | 10 | X | 0 | 0 | 0 | 0 | 0 | 0 | 0 | 0 | 0 | X | 0 | 0 | 0 | 0 | 0
2968 | ASPIRADORA DE SECRECIONES | ASPIRADOR DE SECRECIONES | UNIDAD DE HOSPITALIZACION DE PEDIATRIA | UNID. PREST. DE SERV. DE PED. Y NEONAT. - SERV. DE PEDIAT.- LACTANTES- TOPICO 3 | HERSILL | V7 PLUS AC | 899-47-002 | B | 2017 | 8 | 10 | X | 0 | 0 | 0 | 0 | 0 | 0 | 0 | 0 | 0 | X | 0 | 0 | 0 | 0 | 0
2969 | ASPIRADORA DE SECRECIONES | ASPIRADOR DE SECRECIONES | PATRIMONIO | OFICINA DE ADMINISTRACIÓN- UNIDAD DE LOGÍSTICA- PATRIMONIO- CUSTODIA | HERSILL | V7 PLUS AC | 899-47-026 | B | 2017 | 8 | 10 | X | 0 | 0 | 0 | 0 | 0 | 0 | 0 | 0 | 0 | X | 0 | 0 | 0 | 0 | 0
2970 | ASPIRADORA DE SECRECIONES | ASPIRADOR DE SECRECIONES | UNIDAD DE HOSPITALIZACION DE PEDIATRIA | UNID. PREST. DE SERV. DE PED. Y NEONAT. - SERV. DE PEDIAT.- LACTANTES- TOPICO 3 | HERSILL | V7 PLUS AC | 899-47-027 | B | 2017 | 8 | 10 | X | 0 | 0 | 0 | 0 | 0 | 0 | 0 | 0 | 0 | X | 0 | 0 | 0 | 0 | 0
2971 | ASPIRADORA DE SECRECIONES | ASPIRADOR DE SECRECIONES | UNIDAD DE HOSPITALIZACION DE PEDIATRIA | UNID. PREST. DE SERV. DE PED. Y NEONAT. - SERV. DE PEDIAT.- LACTANTES- TOPICO 3 | HERSILL | V7 PLUS AC | 899-47-028 | B | 2017 | 8 | 10 | X | 0 | 0 | 0 | 0 | 0 | 0 | 0 | 0 | 0 | X | 0 | 0 | 0 | 0 | 0
2972 | ASPIRADORA DE SECRECIONES | ASPIRADOR DE SECRECIONES | UNIDAD DE HOSPITALIZACION DE PEDIATRIA | UNID. PREST. DE SERV. DE PED. Y NEONAT. - SERV. DE PEDIAT.- HAB. A406 HOSPITALIZACION | HERSILL | V7 PLUS AC | 899-47-029 | B | 2017 | 8 | 10 | X | 0 | 0 | 0 | 0 | 0 | 0 | 0 | 0 | 0 | X | 0 | 0 | 0 | 0 | 0
2973 | ASPIRADORA DE SECRECIONES | ASPIRADOR DE SECRECIONES | PATRIMONIO | OFICINA DE ADMINISTRACIÓN- UNIDAD DE LOGÍSTICA- PATRIMONIO- CUSTODIA | HERSILL | V7 PLUS AC | 899-47-030 | B | 2017 | 8 | 10 | X | 0 | 0 | 0 | 0 | 0 | 0 | 0 | 0 | 0 | X | 0 | 0 | 0 | 0 | 0
2974 | ASPIRADORA DE SECRECIONES | ASPIRADOR DE SECRECIONES | SERVICIO DE EMERGENCIA | UNID. PREST. DE SERV. DE EMERG. Y CUID. CRIT.- SERV. DE EMERG.- ALMACEN DE DESASTRES EMED | HERSILL | V7 PLUS AC | 899-47-043 | B | 2017 | 8 | 10 | X | 0 | 0 | 0 | 0 | 0 | 0 | 0 | 0 | 0 | X | 0 | 0 | 0 | 0 | 0
2975 | ASPIRADORA DE SECRECIONES | ASPIRADOR DE SECRECIONES | PATRIMONIO | OFICINA DE ADMINISTRACIÓN- UNIDAD DE LOGÍSTICA- PATRIMONIO- CUSTODIA | HERSILL | V7 PLUS AC | 899-47-044 | B | 2017 | 8 | 10 | X | 0 | 0 | 0 | 0 | 0 | 0 | 0 | 0 | 0 | X | 0 | 0 | 0 | 0 | 0
2976 | ASPIRADORA DE SECRECIONES | ASPIRADOR DE SECRECIONES | PATRIMONIO | OFICINA DE ADMINISTRACIÓN- UNIDAD DE LOGÍSTICA- PATRIMONIO- CUSTODIA | HERSILL | V7 PLUS AC | 899-47-045 | B | 2017 | 8 | 10 | X | 0 | 0 | 0 | 0 | 0 | 0 | 0 | 0 | 0 | X | 0 | 0 | 0 | 0 | 0
2977 | ASPIRADORA DE SECRECIONES | ASPIRADOR DE SECRECIONES | UNIDAD DE DIAGNOSTICO POR IMAGENES | DAADYT - SADYBS - UDI - SALA DE TOMOGRAFÍA | HERSILL | V7 PLUS AC | 899-47-046 | B | 2017 | 8 | 10 | X | 0 | 0 | 0 | 0 | 0 | 0 | 0 | 0 | 0 | X | 0 | 0 | 0 | 0 | 0
2978 | ASPIRADORA DE SECRECIONES | ASPIRADOR DE SECRECIONES | PATRIMONIO | OFICINA DE ADMINISTRACIÓN- UNIDAD DE LOGÍSTICA- PATRIMONIO- CUSTODIA | HERSILL | V7 PLUS AC | 899-47-047 | B | 2017 | 8 | 10 | X | 0 | 0 | 0 | 0 | 0 | 0 | 0 | 0 | 0 | X | 0 | 0 | 0 | 0 | 0
2979 | ASPIRADORA DE SECRECIONES | ASPIRADOR DE SECRECIONES | UNIDAD DE CONSULTA EXTERNA | UNID. PREST. DE SERV DE ESPEC. CLIN.- SERV. OTRAS ESPEC. MED. CLIN.- TRIAJE 1 ENFERMERIA | HERSILL | V7 PLUS AC | 899-47-048 | B | 2017 | 8 | 10 | X | 0 | 0 | 0 | 0 | 0 | 0 | 0 | 0 | 0 | X | 0 | 0 | 0 | 0 | 0
2980 | ASPIRADORA DE SECRECIONES | ASPIRADOR DE SECRECIONES | UNIDAD DE HOPITALIZACION DE MEDICINA | UNID. PREST. DE SERV DE ESPEC. CLIN..-SERV. MEDIC. INT.- HAB A302 HOSPITALIZACION | HERSILL | V7 PLUS AC | 899-47-049 | B | 2017 | 8 | 10 | X | 0 | 0 | 0 | 0 | 0 | 0 | 0 | 0 | 0 | X | 0 | 0 | 0 | 0 | 0
2981 | ASPIRADORA DE SECRECIONES | ASPIRADOR DE SECRECIONES | UNIDAD DE HOSPITALIZACION DE CIRUGIA | UNID. PREST. DE SERV. DE ESP. QUIR.- SERV DE CIRUG. GEN. - TOPICO 2 | HERSILL | V7 PLUS AC | 899-47-020 | B | 2017 | 8 | 10 | X | 0 | 0 | 0 | 0 | 0 | 0 | 0 | 0 | 0 | X | 0 | 0 | 0 | 0 | 0
2982 | ASPIRADORA DE SECRECIONES | ASPIRADOR DE SECRECIONES | UNIDAD DE HOSPITALIZACION DE GINECO OBSTETRICIA | UNID. PREST. DE SERV. DE GINE. OBST.- SERV. DE GIN.OBST.- SALA DE JUNTAS | HERSILL | V7 PLUS AC | 899-47-023 | B | 2017 | 8 | 10 | X | 0 | 0 | 0 | 0 | 0 | 0 | 0 | 0 | 0 | X | 0 | 0 | 0 | 0 | 0
2983 | ASPIRADORA DE SECRECIONES | ASPIRADOR DE SECRECIONES | UNIDAD DE HOSPITALIZACION DE CIRUGIA | UNID. PREST. DE SERV. DE ESP. QUIR.- SERV DE CIRUG. GEN. - TOPICO 2 | HERSILL | V7 PLUS AC | 899-47-024 | B | 2017 | 8 | 10 | X | 0 | 0 | 0 | 0 | 0 | 0 | 0 | 0 | 0 | X | 0 | 0 | 0 | 0 | 0
2984 | ASPIRADORA DE SECRECIONES | ASPIRADOR DE SECRECIONES | UNIDAD DE HOSPITALIZACION DE GINECO OBSTETRICIA | UNID. PREST. DE SERV. DE GINE. OBST.- SERV. DE GIN.OBST.- SALA DE JUNTAS | HERSILL | V7 PLUS AC | 899-47-025 | B | 2017 | 8 | 10 | X | 0 | 0 | 0 | 0 | 0 | 0 | 0 | 0 | 0 | X | 0 | 0 | 0 | 0 | 0
2985 | ASPIRADORA DE SECRECIONES | ASPIRADOR DE SECRECIONES | PATRIMONIO | OFICINA DE ADMINISTRACIÓN- UNIDAD DE LOGÍSTICA- PATRIMONIO- CUSTODIA | HERSILL | V7 PLUS AC | 899-47-021 | B | 2017 | 8 | 10 | X | 0 | 0 | 0 | 0 | 0 | 0 | 0 | 0 | 0 | X | 0 | 0 | 0 | 0 | 0
2986 | ASPIRADORA DE SECRECIONES | ASPIRADOR DE SECRECIONES | UNIDAD DE HOSPITALIZACION DE CIRUGIA | UNID. PREST. DE SERV. DE ESP. QUIR.- SERV DE CIRUG. GEN. - HAB. A329 HOSPITALIZACION | HERSILL | V7 PLUS AC | 899-47-001 | B | 2017 | 8 | 10 | X | 0 | 0 | 0 | 0 | 0 | 0 | 0 | 0 | 0 | X | 0 | 0 | 0 | 0 | 0
2987 | ASPIRADORA DE SECRECIONES | ASPIRADOR DE SECRECIONES | UNIDAD DE HOSPITALIZACION DE GINECO OBSTETRICIA | UNID. PREST. DE SERV. DE GINE. OBST.- SERV. DE OBST.- TOPICO 4 HOSPITALIZACIÓN | HERSILL | V7 PLUS AC | 899-47-022 | B | 2017 | 8 | 10 | X | 0 | 0 | 0 | 0 | 0 | 0 | 0 | 0 | 0 | X | 0 | 0 | 0 | 0 | 0
2988 | ASPIRADORA DE SECRECIONES PORTATIL | ASPIRADOR DE SECRECIONES | UNIDAD DE HOPITALIZACION DE MEDICINA | UNID. PREST. DE SERV DE ESPEC. CLIN..-SERV. MEDIC. INT.- ESTACION DE ENFERM 1 | GIMA | SIN MODELO | 6085 | B | 2017 | 8 | 10 | X | 0 | 0 | 0 | 0 | 0 | 0 | 0 | 0 | 0 | X | 0 | 0 | 0 | 0 | 0
2989 | ASPIRADORA DE SECRECIONES | ASPIRADOR DE SECRECIONES | UNIDAD DE CONSULTA EXTERNA | UNID. PREST. DE SERV DE ESPEC. CLIN..-SERV. OTRAS ESPEC. MED. CLIN.- CONS. CARDIOLOGIA | GIMA | SUPER TOBI | 6090 | B | 2018 | 7 | 10 | 0 | 0 | 0 | X | 0 | 0 | 0 | 0 | 0 | 0 | 0 | 0 | 0 | X | 0 | 0
2990 | ASPIRADORA DE SECRECIONES | ASPIRADOR DE SECRECIONES | UNIDAD DE CONSULTA EXTERNA | UNID. PREST. DE SERV DE ESPEC. CLIN.- SERV. OTRAS ESPEC. MED. CLIN.- TOPICO 1 (INYECTABLES) | GIMA | SUPER TOBI | 6131 | B | 2018 | 7 | 10 | 0 | 0 | 0 | X | 0 | 0 | 0 | 0 | 0 | 0 | 0 | 0 | 0 | X | 0 | 0
2991 | ASPIRADORA DE SECRECIONES | ASPIRADOR DE SECRECIONES | UNIDAD DE CUIDADOS CRITICOS DEL ADULTO | UNID. PREST. DE SERV. DE EMERG. Y CUID. CRIT.- SERV CUID CRIT ADUL.- JEFATURA UCI | JIANGSU KELING | DFX-23C-III | 220406202285 | B | 2020 | 5 | 10 | 0 | 0 | 0 | 0 | 0 | X | 0 | 0 | 0 | 0 | 0 | 0 | 0 | 0 | 0 | X
2992 | ASPIRADORA DE SECRECIONES | ASPIRADOR DE SECRECIONES | UNIDAD DE CUIDADOS CRITICOS DEL ADULTO | UNID. PREST. DE SERV. DE EMERG. Y CUID. CRIT.- SERV CUID CRIT ADUL.- JEFATURA UCI | JIANGSU KELING | DFX-23C-III | 220406202412 | B | 2020 | 5 | 10 | 0 | 0 | 0 | 0 | 0 | X | 0 | 0 | 0 | 0 | 0 | 0 | 0 | 0 | 0 | X
2993 | ASPIRADORA DE SECRECIONES | ASPIRADOR DE SECRECIONES | UNIDAD DE CUIDADOS CRITICOS DEL ADULTO | UNID. PREST. DE SERV. DE EMERG. Y CUID. CRIT.- SERV CUID CRIT ADUL.- JEFATURA UCI | JIANGSU KELING | DFX-23C-III | 220406202290 | B | 2020 | 5 | 10 | 0 | 0 | 0 | 0 | 0 | X | 0 | 0 | 0 | 0 | 0 | 0 | 0 | 0 | 0 | X
2994 | ASPIRADORA DE SECRECIONES | ASPIRADOR DE SECRECIONES | UNIDAD DE CUIDADOS CRITICOS DEL ADULTO | UNID. PREST. DE SERV. DE EMERG. Y CUID. CRIT.- SERV CUID CRIT ADUL.- JEFATURA UCI | JIANGSU KELING | DFX-23C-III | 220406202496 | B | 2020 | 5 | 10 | 0 | 0 | 0 | 0 | 0 | X | 0 | 0 | 0 | 0 | 0 | 0 | 0 | 0 | 0 | X
2995 | ASPIRADORA DE SECRECIONES | ASPIRADOR DE SECRECIONES | UNIDAD DE CUIDADOS CRITICOS DEL ADULTO | UNID. PREST. DE SERV. DE EMERG. Y CUID. CRIT.- SERV CUID CRIT ADUL.- JEFATURA UCI | JIANGSU KELING | DFX-23C-III | 220406202288 | B | 2020 | 5 | 10 | 0 | 0 | 0 | 0 | 0 | X | 0 | 0 | 0 | 0 | 0 | 0 | 0 | 0 | 0 | X
2996 | ASPIRADORA DE SECRECIONES | ASPIRADOR DE SECRECIONES | UNIDAD DE CUIDADOS CRITICOS DEL ADULTO | UNID. PREST. DE SERV. DE EMERG. Y CUID. CRIT.- SERV CUID CRIT ADUL.- JEFATURA UCI | JIANGSU KELING | DFX-23C-III | 220406202221 | B | 2020 | 5 | 10 | 0 | 0 | 0 | 0 | 0 | X | 0 | 0 | 0 | 0 | 0 | 0 | 0 | 0 | 0 | X
2997 | ASPIRADORA DE SECRECIONES PORTATIL | ASPIRADOR DE SECRECIONES | SERVICIO DE EMERGENCIA | UNID. PREST. DE SERV. DE EMERG. Y CUID. CRIT.- SERV. DE EMERG.- SHOCK TRAUMA 1 | CAMI | HOSPIVAC 350 | 030578 | B | 2021 | 4 | 10 | 0 | 0 | 0 | 0 | 0 | 0 | X | 0 | 0 | 0 | 0 | 0 | 0 | 0 | 0 | 0
2998 | BOMBA DE CONTRAPULSACION AORTICA | BOMBA DE CONTRAPULSACION AORTICA | UNIDAD DE CUIDADOS CRITICOS DEL ADULTO | UNID. PREST. DE SERV. DE EMERG. Y CUID. CRIT.- SERV CUID CRIT ADUL.- RECEPCION Y CONTROL | ARROW INTERNACIONAL | AUTOCAT 2 | 140829V | B | 2017 | 8 | 10 | X | 0 | 0 | 0 | 0 | 0 | 0 | 0 | 0 | 0 | X | 0 | 0 | 0 | 0 | 0
2999 | BOMBA DE CONTRAPULSACION AORTICA | BOMBA DE CONTRAPULSACION AORTICA | UNIDAD DE CUIDADOS CRITICOS DEL ADULTO | UNID. PREST. DE SERV. DE EMERG. Y CUID. CRIT.- SERV CUID CRIT ADUL.- RECEPCION Y CONTROL | ARROW INTERNACIONAL | AUTOCAT 2 | 140828V | B | 2017 | 8 | 10 | X | 0 | 0 | 0 | 0 | 0 | 0 | 0 | 0 | 0 | X | 0 | 0 | 0 | 0 | 0
3000 | BOMBA DE INFUSION | BOMBA DE INFUSION | UNIDAD DE CUIDADOS CRITICOS DE PEDIATRIA | UNID. PREST. DE SERV. DE EMERG. Y CUID. CRIT.- SERV CUID CRIT PEDIAT.- UCIN PEDIATRICO | ALARIS TIVA | TIVA | 135260131 | B | 2017 | 8 | 10 | X | 0 | 0 | 0 | 0 | 0 | 0 | 0 | 0 | 0 | X | 0 | 0 | 0 | 0 | 0
3001 | BOMBA DE INFUSION | BOMBA DE INFUSION | UNIDAD DE CUIDADOS CRITICOS DE NEONATOLOGIA | UNID. PREST. DE SERV. DE PED. Y NEONAT. - SERV. DE NEO. CUID. CRIT. DEL NEO.- UCIN NEONATAL GEN.2 | ALARIS TIVA | TIVA | 135226374 | B | 2017 | 8 | 10 | X | 0 | 0 | 0 | 0 | 0 | 0 | 0 | 0 | 0 | X | 0 | 0 | 0 | 0 | 0
3002 | BOMBA DE INFUSION | BOMBA DE INFUSION | UNIDAD DE CUIDADOS CRITICOS DE NEONATOLOGIA | UNID. PREST. DE SERV. DE PED. Y NEONAT. - SERV. DE NEO. CUID. CRIT. DEL NEO.- UCIN NEONATAL GEN.2 | ALARIS TIVA | TIVA | 135230866 | B | 2017 | 8 | 10 | X | 0 | 0 | 0 | 0 | 0 | 0 | 0 | 0 | 0 | X | 0 | 0 | 0 | 0 | 0
3003 | BOMBA DE INFUSION | BOMBA DE INFUSION | UNIDAD DE CUIDADOS CRITICOS DE NEONATOLOGIA | UNID. PREST. DE SERV. DE PED. Y NEONAT. - SERV. DE NEO. CUID. CRIT. DEL NEO.- UCIN NEONATAL GEN.2 | ALARIS TIVA | TIVA | 135260174 | B | 2017 | 8 | 10 | X | 0 | 0 | 0 | 0 | 0 | 0 | 0 | 0 | 0 | X | 0 | 0 | 0 | 0 | 0
3004 | BOMBA DE INFUSION | BOMBA DE INFUSION | UNIDAD DE CUIDADOS CRITICOS DE NEONATOLOGIA | UNID. PREST. DE SERV. DE PED. Y NEONAT. - SERV. DE NEO. CUID. CRIT. DEL NEO.- UCIN NEONATAL GEN.2 | ALARIS TIVA | TIVA | 135260144 | B | 2017 | 8 | 10 | X | 0 | 0 | 0 | 0 | 0 | 0 | 0 | 0 | 0 | X | 0 | 0 | 0 | 0 | 0
3005 | BOMBA DE INFUSION | BOMBA DE INFUSION | UNIDAD DE CUIDADOS CRITICOS DE NEONATOLOGIA | UNID. PREST. DE SERV. DE PED. Y NEONAT. - SERV. DE NEO. CUID. CRIT. DEL NEO.- DEP.. EQUIP. E INSTR.2 | ALARIS TIVA | TIVA | 135260142 | B | 2017 | 8 | 10 | X | 0 | 0 | 0 | 0 | 0 | 0 | 0 | 0 | 0 | X | 0 | 0 | 0 | 0 | 0
3006 | BOMBA DE INFUSION | BOMBA DE INFUSION | UNIDAD DE CUIDADOS CRITICOS DE NEONATOLOGIA | UNID. PREST. DE SERV. DE PED. Y NEONAT. - SERV. DE NEO. CUID. CRIT. DEL NEO.- UCI NEONATAL GEN. 3 | ALARIS TIVA | TIVA | 135226315 | B | 2017 | 8 | 10 | X | 0 | 0 | 0 | 0 | 0 | 0 | 0 | 0 | 0 | X | 0 | 0 | 0 | 0 | 0
3007 | BOMBA DE INFUSION | BOMBA DE INFUSION | UNIDAD DE CUIDADOS CRITICOS DE NEONATOLOGIA | UNID. PREST. DE SERV. DE PED. Y NEONAT. - SERV. DE NEO. CUID. CRIT. DEL NEO.- UCIN NEONATAL GEN.2 | ALARIS TIVA | TIVA | 135230888 | B | 2017 | 8 | 10 | X | 0 | 0 | 0 | 0 | 0 | 0 | 0 | 0 | 0 | X | 0 | 0 | 0 | 0 | 0
3008 | BOMBA DE INFUSION | BOMBA DE INFUSION | UNIDAD DE CUIDADOS CRITICOS DE NEONATOLOGIA | UNID. PREST. DE SERV. DE PED. Y NEONAT. - SERV. DE NEO. CUID. CRIT. DEL NEO.- UCIN NEONATAL GEN.2 | ALARIS TIVA | TIVA | 135226363 | B | 2017 | 8 | 10 | X | 0 | 0 | 0 | 0 | 0 | 0 | 0 | 0 | 0 | X | 0 | 0 | 0 | 0 | 0
3009 | BOMBA DE INFUSION | BOMBA DE INFUSION | UNIDAD DE CUIDADOS CRITICOS DE NEONATOLOGIA | UNID. PREST. DE SERV. DE PED. Y NEONAT. - SERV. DE NEO. CUID. CRIT. DEL NEO.- UCIN NEONATAL GEN.2 | ALARIS TIVA | TIVA | 135260156 | B | 2017 | 8 | 10 | X | 0 | 0 | 0 | 0 | 0 | 0 | 0 | 0 | 0 | X | 0 | 0 | 0 | 0 | 0
3010 | BOMBA DE INFUSION | BOMBA DE INFUSION | UNIDAD DE CUIDADOS CRITICOS DE NEONATOLOGIA | UNID. PREST. DE SERV. DE PED. Y NEONAT. - SERV. DE NEO. CUID. CRIT. DEL NEO.- UCIN NEONATAL GEN.2 | ALARIS TIVA | TIVA | 135260128 | B | 2017 | 8 | 10 | X | 0 | 0 | 0 | 0 | 0 | 0 | 0 | 0 | 0 | X | 0 | 0 | 0 | 0 | 0
3011 | BOMBA DE INFUSION | BOMBA DE INFUSION | UNIDAD DE CUIDADOS CRITICOS DE NEONATOLOGIA | UNID. PREST. DE SERV. DE PED. Y NEONAT. - SERV. DE NEO. CUID. CRIT. DEL NEO.- UCIN NEONATAL GEN.2 | ALARIS TIVA | TIVA | 135260138 | B | 2017 | 8 | 10 | X | 0 | 0 | 0 | 0 | 0 | 0 | 0 | 0 | 0 | X | 0 | 0 | 0 | 0 | 0
3012 | BOMBA DE INFUSION | BOMBA DE INFUSION | UNIDAD DE CUIDADOS CRITICOS DE NEONATOLOGIA | UNID. PREST. DE SERV. DE PED. Y NEONAT. - SERV. DE NEO. CUID. CRIT. DEL NEO.- UCIN NEONATAL GEN.2 | ALARIS TIVA | TIVA | 135230857 | B | 2017 | 8 | 10 | X | 0 | 0 | 0 | 0 | 0 | 0 | 0 | 0 | 0 | X | 0 | 0 | 0 | 0 | 0
3013 | BOMBA DE INFUSION | BOMBA DE INFUSION | UNIDAD DE CUIDADOS CRITICOS DE NEONATOLOGIA | UNID. PREST. DE SERV. DE PED. Y NEONAT. - SERV. DE NEO. CUID. CRIT. DEL NEO.- UCIN NEONATAL GEN 1 | ALARIS TIVA | TIVA | 135260175 | B | 2017 | 8 | 10 | X | 0 | 0 | 0 | 0 | 0 | 0 | 0 | 0 | 0 | X | 0 | 0 | 0 | 0 | 0
3014 | BOMBA DE INFUSION | BOMBA DE INFUSION | UNIDAD DE CUIDADOS CRITICOS DE NEONATOLOGIA | UNID. PREST. DE SERV. DE PED. Y NEONAT. - SERV. DE NEO. CUID. CRIT. DEL NEO.- UCI NEONATAL GEN. 3 | ALARIS TIVA | TIVA | 135230875 | B | 2017 | 8 | 10 | X | 0 | 0 | 0 | 0 | 0 | 0 | 0 | 0 | 0 | X | 0 | 0 | 0 | 0 | 0
3015 | BOMBA DE INFUSION | BOMBA DE INFUSION | UNIDAD DE CUIDADOS CRITICOS DE NEONATOLOGIA | UNID. PREST. DE SERV. DE PED. Y NEONAT. - SERV. DE NEO. CUID. CRIT. DEL NEO.- UCI NEONATAL GEN. 3 | ALARIS TIVA | TIVA | 135230872 | B | 2017 | 8 | 10 | X | 0 | 0 | 0 | 0 | 0 | 0 | 0 | 0 | 0 | X | 0 | 0 | 0 | 0 | 0
3016 | BOMBA DE INFUSION | BOMBA DE INFUSION | UNIDAD DE ANESTESIOLOGIA | UNID. PREST. DE SERV. DE ESP. QUIR.- SERV DE ANEST. Y CENT. QUIR.- SALA DE RECUPERACION | ALARIS TIVA | TIVA | 135260133 | B | 2017 | 8 | 10 | X | 0 | 0 | 0 | 0 | 0 | 0 | 0 | 0 | 0 | X | 0 | 0 | 0 | 0 | 0
3017 | BOMBA DE INFUSION | BOMBA DE INFUSION | UNIDAD DE ANESTESIOLOGIA | UNID. PREST. DE SERV. DE ESP. QUIR.- SERV DE ANEST. Y CENT. QUIR.- SALA DE RECUPERACION | ALARIS TIVA | TIVA | 135273284 | B | 2017 | 8 | 10 | X | 0 | 0 | 0 | 0 | 0 | 0 | 0 | 0 | 0 | X | 0 | 0 | 0 | 0 | 0
3018 | BOMBA DE INFUSION | BOMBA DE INFUSION | UNIDAD DE ANESTESIOLOGIA | UNID. PREST. DE SERV. DE ESP. QUIR.- SERV DE ANEST. Y CENT. QUIR.- SALA DE RECUPERACION | ALARIS TIVA | TIVA | 135226385 | B | 2017 | 8 | 10 | X | 0 | 0 | 0 | 0 | 0 | 0 | 0 | 0 | 0 | X | 0 | 0 | 0 | 0 | 0
3019 | BOMBA DE INFUSION | BOMBA DE INFUSION | UNIDAD DE ANESTESIOLOGIA | UNID. PREST. DE SERV. DE ESP. QUIR.- SERV DE ANEST. Y CENT. QUIR.- SALA DE RECUPERACION | ALARIS TIVA | TIVA | 135260150 | B | 2017 | 8 | 10 | X | 0 | 0 | 0 | 0 | 0 | 0 | 0 | 0 | 0 | X | 0 | 0 | 0 | 0 | 0
3020 | BOMBA DE INFUSION | BOMBA DE INFUSION | UNIDAD DE ANESTESIOLOGIA | UNID. PREST. DE SERV. DE ESP. QUIR.- SERV DE ANEST. Y CENT. QUIR.- SALA DE RECUPERACION | ALARIS TIVA | TIVA | 135273280 | B | 2017 | 8 | 10 | X | 0 | 0 | 0 | 0 | 0 | 0 | 0 | 0 | 0 | X | 0 | 0 | 0 | 0 | 0
3021 | BOMBA DE INFUSION | BOMBA DE INFUSION | UNIDAD DE ANESTESIOLOGIA | UNID. PREST. DE SERV. DE ESP. QUIR.- SERV DE ANEST. Y CENT. QUIR.- SALA DE RECUPERACION | ALARIS TIVA | TIVA | 135260135 | B | 2017 | 8 | 10 | X | 0 | 0 | 0 | 0 | 0 | 0 | 0 | 0 | 0 | X | 0 | 0 | 0 | 0 | 0
3022 | BOMBA DE INFUSION | BOMBA DE INFUSION | UNIDAD DE ANESTESIOLOGIA | UNID. PREST. DE SERV. DE ESP. QUIR.- SERV DE ANEST. Y CENT. QUIR.- SALA DE RECUPERACION | ALARIS TIVA | TIVA | 135230859 | B | 2017 | 8 | 10 | X | 0 | 0 | 0 | 0 | 0 | 0 | 0 | 0 | 0 | X | 0 | 0 | 0 | 0 | 0
3023 | BOMBA DE INFUSION | BOMBA DE INFUSION | UNIDAD DE ANESTESIOLOGIA | UNID. PREST. DE SERV. DE ESP. QUIR.- SERV DE ANEST. Y CENT. QUIR.- SALA DE RECUPERACION | ALARIS TIVA | TIVA | 135230882 | B | 2017 | 8 | 10 | X | 0 | 0 | 0 | 0 | 0 | 0 | 0 | 0 | 0 | X | 0 | 0 | 0 | 0 | 0
3024 | BOMBA DE INFUSION | BOMBA DE INFUSION | UNIDAD DE ANESTESIOLOGIA | UNID. PREST. DE SERV. DE ESP. QUIR.- SERV DE ANEST. Y CENT. QUIR.- SALA DE RECUPERACION | ALARIS TIVA | TIVA | 135260160 | B | 2017 | 8 | 10 | X | 0 | 0 | 0 | 0 | 0 | 0 | 0 | 0 | 0 | X | 0 | 0 | 0 | 0 | 0
3025 | BOMBA DE INFUSION | BOMBA DE INFUSION | UNIDAD DE ANESTESIOLOGIA | UNID. PREST. DE SERV. DE ESP. QUIR.- SERV DE ANEST. Y CENT. QUIR.- SALA DE RECUPERACION | ALARIS TIVA | TIVA | 135273279 | B | 2017 | 8 | 10 | X | 0 | 0 | 0 | 0 | 0 | 0 | 0 | 0 | 0 | X | 0 | 0 | 0 | 0 | 0
3026 | BOMBA DE INFUSION | BOMBA DE INFUSION | UNIDAD DE ANESTESIOLOGIA | UNID. PREST. DE SERV. DE ESP. QUIR.- SERV DE ANEST. Y CENT. QUIR.- SALA DE RECUPERACION | ALARIS TIVA | TIVA | 135230886 | B | 2017 | 8 | 10 | X | 0 | 0 | 0 | 0 | 0 | 0 | 0 | 0 | 0 | X | 0 | 0 | 0 | 0 | 0
3027 | BOMBA DE INFUSION | BOMBA DE INFUSION | UNIDAD DE ANESTESIOLOGIA | UNID. PREST. DE SERV. DE ESP. QUIR.- SERV DE ANEST. Y CENT. QUIR.- SALA DE RECUPERACION | ALARIS TIVA | TIVA | 135273252 | B | 2017 | 8 | 10 | X | 0 | 0 | 0 | 0 | 0 | 0 | 0 | 0 | 0 | X | 0 | 0 | 0 | 0 | 0
3028 | BOMBA DE INFUSION | BOMBA DE INFUSION | UNIDAD DE ANESTESIOLOGIA | UNID. PREST. DE SERV. DE ESP. QUIR.- SERV DE ANEST. Y CENT. QUIR.- SALA DE RECUPERACION | ALARIS TIVA | TIVA | 135260152 | B | 2017 | 8 | 10 | X | 0 | 0 | 0 | 0 | 0 | 0 | 0 | 0 | 0 | X | 0 | 0 | 0 | 0 | 0
3029 | BOMBA DE INFUSION | BOMBA DE INFUSION | UNIDAD DE ANESTESIOLOGIA | UNID. PREST. DE SERV. DE ESP. QUIR.- SERV DE ANEST. Y CENT. QUIR.- SALA DE OPERAC. CIRUGIA MAYOR 2 | ALARIS TIVA | TIVA | 135260157 | B | 2017 | 8 | 10 | X | 0 | 0 | 0 | 0 | 0 | 0 | 0 | 0 | 0 | X | 0 | 0 | 0 | 0 | 0
3030 | BOMBA DE INFUSION | BOMBA DE INFUSION | UNIDAD DE ANESTESIOLOGIA | UNID. PREST. DE SERV. DE ESP. QUIR.- SERV DE ANEST. Y CENT. QUIR.- SALA DE OPERAC. CIRUGIA MAYOR 3 | ALARIS TIVA | TIVA | 135260158 | B | 2017 | 8 | 10 | X | 0 | 0 | 0 | 0 | 0 | 0 | 0 | 0 | 0 | X | 0 | 0 | 0 | 0 | 0
3031 | BOMBA DE INFUSION | BOMBA DE INFUSION | UNIDAD DE ANESTESIOLOGIA | UNID. PREST. DE SERV. DE ESP. QUIR.- SERV DE ANEST. Y CENT. QUIR.- SALA DE OPERAC. EMERGENCIA | ALARIS TIVA | TIVA | 135260132 | B | 2017 | 8 | 10 | X | 0 | 0 | 0 | 0 | 0 | 0 | 0 | 0 | 0 | X | 0 | 0 | 0 | 0 | 0
3032 | BOMBA DE INFUSION | BOMBA DE INFUSION | UNIDAD DE ANESTESIOLOGIA | UNID. PREST. DE SERV. DE ESP. QUIR.- SERV DE ANEST. Y CENT. QUIR.- SALA DE OPERACIONES | ALARIS TIVA | TIVA | 135260177 | B | 2017 | 8 | 10 | X | 0 | 0 | 0 | 0 | 0 | 0 | 0 | 0 | 0 | X | 0 | 0 | 0 | 0 | 0
3033 | BOMBA DE INFUSION | BOMBA DE INFUSION | UNIDAD DE ANESTESIOLOGIA | UNID. PREST. DE SERV. DE ESP. QUIR.- SERV DE ANEST. Y CENT. QUIR.- SALA DE OPERAC. CIRUGIA MAYOR 2 | ALARIS TIVA | TIVA | 135260146 | B | 2017 | 8 | 10 | X | 0 | 0 | 0 | 0 | 0 | 0 | 0 | 0 | 0 | X | 0 | 0 | 0 | 0 | 0
3034 | BOMBA DE INFUSION | BOMBA DE INFUSION | UNIDAD DE ANESTESIOLOGIA | UNID. PREST. DE SERV. DE ESP. QUIR.- SERV DE ANEST. Y CENT. QUIR.- SALA DE CESAREA | ALARIS TIVA | TIVA | 135260136 | B | 2017 | 8 | 10 | X | 0 | 0 | 0 | 0 | 0 | 0 | 0 | 0 | 0 | X | 0 | 0 | 0 | 0 | 0
3035 | BOMBA DE INFUSION | BOMBA DE INFUSION | UNIDAD DE ANESTESIOLOGIA | UNID. PREST. DE SERV. DE ESP. QUIR.- SERV DE ANEST. Y CENT. QUIR.- SALA DE OPERAC. CIRUGIA MAYOR 1 | ALARIS TIVA | TIVA | 135260164 | B | 2017 | 8 | 10 | X | 0 | 0 | 0 | 0 | 0 | 0 | 0 | 0 | 0 | X | 0 | 0 | 0 | 0 | 0
3036 | BOMBA DE INFUSION | BOMBA DE INFUSION | UNIDAD DE ANESTESIOLOGIA | UNID. PREST. DE SERV. DE ESP. QUIR.- SERV DE ANEST. Y CENT. QUIR.- SALA DE OPERAC. CIRUGIA MAYOR 2 | ALARIS TIVA | TIVA | 135260143 | B | 2017 | 8 | 10 | X | 0 | 0 | 0 | 0 | 0 | 0 | 0 | 0 | 0 | X | 0 | 0 | 0 | 0 | 0
3037 | BOMBA DE INFUSION | BOMBA DE INFUSION | UNIDAD DE CUIDADOS CRITICOS DE NEONATOLOGIA | UNID. PREST. DE SERV. DE PED. Y NEONAT. - SERV. DE NEO. CUID. CRIT. DEL NEO.- SALA NEONAT..2 HOSPIT. | ALARIS TIVA | TIVA | 135226358 | B | 2017 | 8 | 10 | X | 0 | 0 | 0 | 0 | 0 | 0 | 0 | 0 | 0 | X | 0 | 0 | 0 | 0 | 0
3038 | BOMBA DE INFUSION | BOMBA DE INFUSION | UNIDAD DE CUIDADOS CRITICOS DE NEONATOLOGIA | UNID. PREST. DE SERV. DE PED. Y NEONAT. - SERV. DE NEO. CUID. CRIT. DEL NEO.- SALA NEONAT..2 HOSPIT. | ALARIS TIVA | TIVA | 135230855 | B | 2017 | 8 | 10 | X | 0 | 0 | 0 | 0 | 0 | 0 | 0 | 0 | 0 | X | 0 | 0 | 0 | 0 | 0
3039 | BOMBA DE INFUSION | BOMBA DE INFUSION | UNIDAD DE CUIDADOS CRITICOS DE NEONATOLOGIA | UNID. PREST. DE SERV. DE PED. Y NEONAT. - SERV. DE NEO. CUID. CRIT. DEL NEO.- SALA NEONAT..3 HOSPIT. | ALARIS TIVA | TIVA | 135230878 | B | 2017 | 8 | 10 | X | 0 | 0 | 0 | 0 | 0 | 0 | 0 | 0 | 0 | X | 0 | 0 | 0 | 0 | 0
3040 | BOMBA DE INFUSION | BOMBA DE INFUSION | UNIDAD DE CUIDADOS CRITICOS DE NEONATOLOGIA | UNID. PREST. DE SERV. DE PED. Y NEONAT. - SERV. DE NEO. CUID. CRIT. DEL NEO.- SALA NEONAT..3 HOSPIT. | ALARIS TIVA | TIVA | 135260151 | B | 2017 | 8 | 10 | X | 0 | 0 | 0 | 0 | 0 | 0 | 0 | 0 | 0 | X | 0 | 0 | 0 | 0 | 0
3041 | BOMBA DE INFUSION | BOMBA DE INFUSION | UNIDAD DE CUIDADOS CRITICOS DE NEONATOLOGIA | UNID. PREST. DE SERV. DE PED. Y NEONAT. - SERV. DE NEO. CUID. CRIT. DEL NEO.- SALA NEONAT..3 HOSPIT. | ALARIS TIVA | TIVA | 135260171 | B | 2017 | 8 | 10 | X | 0 | 0 | 0 | 0 | 0 | 0 | 0 | 0 | 0 | X | 0 | 0 | 0 | 0 | 0
3042 | BOMBA DE INFUSION | BOMBA DE INFUSION | UNIDAD DE CUIDADOS CRITICOS DE NEONATOLOGIA | UNID. PREST. DE SERV. DE PED. Y NEONAT. - SERV. DE NEO. CUID. CRIT. DEL NEO.- SALA NEONAT..3 HOSPIT. | ALARIS TIVA | TIVA | 135260161 | B | 2017 | 8 | 10 | X | 0 | 0 | 0 | 0 | 0 | 0 | 0 | 0 | 0 | X | 0 | 0 | 0 | 0 | 0
3043 | BOMBA DE INFUSION | BOMBA DE INFUSION | UNIDAD DE HOSPITALIZACION DE CIRUGIA | UNID. PREST. DE SERV. DE ESP. QUIR.- SERV DE CIRUG. GEN. - HAB. A327 HOSPITALIZACION | ALARIS TIVA | TIVA | 135230865 | B | 2017 | 8 | 10 | X | 0 | 0 | 0 | 0 | 0 | 0 | 0 | 0 | 0 | X | 0 | 0 | 0 | 0 | 0
3044 | BOMBA DE INFUSION | BOMBA DE INFUSION | UNIDAD DE CUIDADOS CRITICOS DE NEONATOLOGIA | UNID. PREST. DE SERV. DE PED. Y NEONAT. - SERV. DE NEO. CUID. CRIT. DEL NEO.- SALA NEONAT..4 HOSPIT. | ALARIS TIVA | TIVA | 135260162 | B | 2017 | 8 | 10 | X | 0 | 0 | 0 | 0 | 0 | 0 | 0 | 0 | 0 | X | 0 | 0 | 0 | 0 | 0
3045 | BOMBA DE INFUSION | BOMBA DE INFUSION | UNIDAD DE CUIDADOS CRITICOS DE NEONATOLOGIA | UNID. PREST. DE SERV. DE PED. Y NEONAT. - SERV. DE NEO. CUID. CRIT. DEL NEO.- SALA NEONAT..2 HOSPIT. | ALARIS TIVA | TIVA | 135260149 | B | 2017 | 8 | 10 | X | 0 | 0 | 0 | 0 | 0 | 0 | 0 | 0 | 0 | X | 0 | 0 | 0 | 0 | 0
3046 | BOMBA DE INFUSION | BOMBA DE INFUSION | UNIDAD DE CUIDADOS CRITICOS DE NEONATOLOGIA | UNID. PREST. DE SERV. DE PED. Y NEONAT. - SERV. DE NEO. CUID. CRIT. DEL NEO.- SALA NEONAT..4 HOSPIT. | ALARIS TIVA | TIVA | 135260168 | B | 2017 | 8 | 10 | X | 0 | 0 | 0 | 0 | 0 | 0 | 0 | 0 | 0 | X | 0 | 0 | 0 | 0 | 0
3047 | BOMBA DE INFUSION | BOMBA DE INFUSION | UNIDAD DE CUIDADOS CRITICOS DE NEONATOLOGIA | UNID. PREST. DE SERV. DE PED. Y NEONAT. - SERV. DE NEO. CUID. CRIT. DEL NEO.- SALA NEONAT..3 HOSPIT. | ALARIS TIVA | TIVA | 135260163 | B | 2017 | 8 | 10 | X | 0 | 0 | 0 | 0 | 0 | 0 | 0 | 0 | 0 | X | 0 | 0 | 0 | 0 | 0
3048 | BOMBA DE INFUSION | BOMBA DE INFUSION | UNIDAD DE CUIDADOS CRITICOS DE NEONATOLOGIA | UNID. PREST. DE SERV. DE PED. Y NEONAT. - SERV. DE NEO. CUID. CRIT. DEL NEO.- SALA NEONAT..1 HOSPIT. | ALARIS TIVA | TIVA | 135260165 | B | 2017 | 8 | 10 | X | 0 | 0 | 0 | 0 | 0 | 0 | 0 | 0 | 0 | X | 0 | 0 | 0 | 0 | 0
3049 | BOMBA DE INFUSION | BOMBA DE INFUSION | UNIDAD DE CUIDADOS CRITICOS DE NEONATOLOGIA | UNID. PREST. DE SERV. DE PED. Y NEONAT. - SERV. DE NEO. CUID. CRIT. DEL NEO.- SALA NEONAT..4 HOSPIT. | ALARIS TIVA | TIVA | 135260153 | B | 2017 | 8 | 10 | X | 0 | 0 | 0 | 0 | 0 | 0 | 0 | 0 | 0 | X | 0 | 0 | 0 | 0 | 0
3050 | BOMBA DE INFUSION | BOMBA DE INFUSION | SERVICIO DE EMERGENCIA | UNID. PREST. DE SERV. DE EMERG. Y CUID. CRIT.- SERV. DE EMERG.- SALA DE OBSERVACIÓN PEDIATRÍA | CAREFUSION CME | BODYGUARD 121 TWINS | T39717 | B | 2017 | 8 | 10 | X | 0 | 0 | 0 | 0 | 0 | 0 | 0 | 0 | 0 | X | 0 | 0 | 0 | 0 | 0
3051 | BOMBA DE INFUSION | BOMBA DE INFUSION | SERVICIO DE EMERGENCIA | UNID. PREST. DE SERV. DE EMERG. Y CUID. CRIT.- SERV. DE EMERG.- SHOCK TRAUMA UCE PEDIATRÍA | CAREFUSION CME | BODYGUARD 121 TWINS | T39737 | B | 2017 | 8 | 10 | X | 0 | 0 | 0 | 0 | 0 | 0 | 0 | 0 | 0 | X | 0 | 0 | 0 | 0 | 0
3052 | BOMBA DE INFUSION | BOMBA DE INFUSION | SERVICIO DE EMERGENCIA | UNID. PREST. DE SERV. DE EMERG. Y CUID. CRIT.- SERV. DE EMERG.- SALA DE OBSERVACIÓN PEDIATRÍA | CAREFUSION CME | BODYGUARD 121 TWINS | T39771 | B | 2017 | 8 | 10 | X | 0 | 0 | 0 | 0 | 0 | 0 | 0 | 0 | 0 | X | 0 | 0 | 0 | 0 | 0
3053 | BOMBA DE INFUSION | BOMBA DE INFUSION | SERVICIO DE EMERGENCIA | UNID. PREST. DE SERV. DE EMERG. Y CUID. CRIT.- SERV. DE EMERG.- SALA DE OBSERVACIÓN PEDIATRÍA | CAREFUSION CME | BODYGUARD 121 TWINS | T39746 | B | 2017 | 8 | 10 | X | 0 | 0 | 0 | 0 | 0 | 0 | 0 | 0 | 0 | X | 0 | 0 | 0 | 0 | 0
3054 | BOMBA DE INFUSION | BOMBA DE INFUSION | SERVICIO DE EMERGENCIA | UNID. PREST. DE SERV. DE EMERG. Y CUID. CRIT.- SERV. DE EMERG.- ESTACIÓN ENFERMERAS PEDIATRÍA | CAREFUSION CME | BODYGUARD 121 TWINS | T39701 | B | 2017 | 8 | 10 | X | 0 | 0 | 0 | 0 | 0 | 0 | 0 | 0 | 0 | X | 0 | 0 | 0 | 0 | 0
3055 | BOMBA DE INFUSION | BOMBA DE INFUSION | SERVICIO DE EMERGENCIA | UNID. PREST. DE SERV. DE EMERG. Y CUID. CRIT.- SERV. DE EMERG.- SHOCK TRAUMA UCE PEDIATRÍA | CAREFUSION CME | BODYGUARD 121 TWINS | T39718 | B | 2017 | 8 | 10 | X | 0 | 0 | 0 | 0 | 0 | 0 | 0 | 0 | 0 | X | 0 | 0 | 0 | 0 | 0
3056 | BOMBA DE INFUSION | BOMBA DE INFUSION | SERVICIO DE EMERGENCIA | UNID. PREST. DE SERV. DE EMERG. Y CUID. CRIT.- SERV. DE EMERG.- SHOCK TRAUMA UCE PEDIATRÍA | CAREFUSION CME | BODYGUARD 121 TWINS | T39738 | B | 2017 | 8 | 10 | X | 0 | 0 | 0 | 0 | 0 | 0 | 0 | 0 | 0 | X | 0 | 0 | 0 | 0 | 0
3057 | BOMBA DE INFUSION | BOMBA DE INFUSION | SERVICIO DE EMERGENCIA | UNID. PREST. DE SERV. DE EMERG. Y CUID. CRIT.- SERV. DE EMERG.- SALA DE OBSERVACIÓN PEDIATRÍA | CAREFUSION CME | BODYGUARD 121 TWINS | T39733 | B | 2017 | 8 | 10 | X | 0 | 0 | 0 | 0 | 0 | 0 | 0 | 0 | 0 | X | 0 | 0 | 0 | 0 | 0
3058 | BOMBA DE INFUSION | BOMBA DE INFUSION | UNIDAD DE CUIDADOS CRITICOS DEL ADULTO | UNID. PREST. DE SERV. DE EMERG. Y CUID. CRIT.- SERV CUID CRIT ADUL.- AISLADO UCI NEUROQUIRURGICO | CAREFUSION CME | BODYGUARD 121 TWINS | T39772 | B | 2017 | 8 | 10 | X | 0 | 0 | 0 | 0 | 0 | 0 | 0 | 0 | 0 | X | 0 | 0 | 0 | 0 | 0
3059 | BOMBA DE INFUSION | BOMBA DE INFUSION | UNIDAD DE CUIDADOS CRITICOS DEL ADULTO | UNID. PREST. DE SERV. DE EMERG. Y CUID. CRIT.- SERV CUID CRIT ADUL.- UCI GENERAL | CAREFUSION CME | BODYGUARD 121 TWINS | T39726 | B | 2017 | 8 | 10 | X | 0 | 0 | 0 | 0 | 0 | 0 | 0 | 0 | 0 | X | 0 | 0 | 0 | 0 | 0
3060 | BOMBA DE INFUSION | BOMBA DE INFUSION | SERVICIO DE EMERGENCIA | UNID. PREST. DE SERV. DE EMERG. Y CUID. CRIT.- SERV. DE EMERG.- SALA DE OBSERVACIÓN 1 | CAREFUSION CME | BODYGUARD 121 TWINS | T39735 | B | 2017 | 8 | 10 | X | 0 | 0 | 0 | 0 | 0 | 0 | 0 | 0 | 0 | X | 0 | 0 | 0 | 0 | 0
3061 | BOMBA DE INFUSION | BOMBA DE INFUSION | SERVICIO DE EMERGENCIA | UNID. PREST. DE SERV. DE EMERG. Y CUID. CRIT.- SERV. DE EMERG.- SALA DE OBSERVACIÓN 2 | CAREFUSION CME | BODYGUARD 121 TWINS | T39722 | B | 2017 | 8 | 10 | X | 0 | 0 | 0 | 0 | 0 | 0 | 0 | 0 | 0 | X | 0 | 0 | 0 | 0 | 0
3062 | BOMBA DE INFUSION | BOMBA DE INFUSION | SERVICIO DE EMERGENCIA | UNID. PREST. DE SERV. DE EMERG. Y CUID. CRIT.- SERV. DE EMERG.- SHOCK TRAUMA 2 | CAREFUSION CME | BODYGUARD 121 TWINS | T39793 | B | 2017 | 8 | 10 | X | 0 | 0 | 0 | 0 | 0 | 0 | 0 | 0 | 0 | X | 0 | 0 | 0 | 0 | 0
3063 | BOMBA DE INFUSION | BOMBA DE INFUSION | SERVICIO DE EMERGENCIA | UNID. PREST. DE SERV. DE EMERG. Y CUID. CRIT.- SERV. DE EMERG.- SALA DE OBSERVACIÓN 2 | CAREFUSION CME | BODYGUARD 121 TWINS | T39791 | B | 2017 | 8 | 10 | X | 0 | 0 | 0 | 0 | 0 | 0 | 0 | 0 | 0 | X | 0 | 0 | 0 | 0 | 0
3064 | BOMBA DE INFUSION | BOMBA DE INFUSION | SERVICIO DE EMERGENCIA | UNID. PREST. DE SERV. DE EMERG. Y CUID. CRIT.- SERV. DE EMERG.- SALA DE OBSERVACIÓN 1 | CAREFUSION CME | BODYGUARD 121 TWINS | T39725 | B | 2017 | 8 | 10 | X | 0 | 0 | 0 | 0 | 0 | 0 | 0 | 0 | 0 | X | 0 | 0 | 0 | 0 | 0
3065 | BOMBA DE INFUSION | BOMBA DE INFUSION | SERVICIO DE EMERGENCIA | UNID. PREST. DE SERV. DE EMERG. Y CUID. CRIT.- SERV. DE EMERG.- SALA DE OBSERVACIÓN 1 | CAREFUSION CME | BODYGUARD 121 TWINS | T39703 | B | 2017 | 8 | 10 | X | 0 | 0 | 0 | 0 | 0 | 0 | 0 | 0 | 0 | X | 0 | 0 | 0 | 0 | 0
3066 | BOMBA DE INFUSION | BOMBA DE INFUSION | SERVICIO DE EMERGENCIA | UNID. PREST. DE SERV. DE EMERG. Y CUID. CRIT.- SERV. DE EMERG.- SALA DE OBSERVACIÓN 1 | CAREFUSION CME | BODYGUARD 121 TWINS | T39690 | B | 2017 | 8 | 10 | X | 0 | 0 | 0 | 0 | 0 | 0 | 0 | 0 | 0 | X | 0 | 0 | 0 | 0 | 0
3067 | BOMBA DE INFUSION | BOMBA DE INFUSION | UNIDAD DE HOSPITALIZACION DE CIRUGIA | UNID. PREST. DE SERV. DE ESP. QUIR.- SERV DE CIRUG. GEN. - ESTAC. DE ENFERMERAS 2 | CAREFUSION CME | BODYGUARD 121 TWINS | T39706 | B | 2017 | 8 | 10 | X | 0 | 0 | 0 | 0 | 0 | 0 | 0 | 0 | 0 | X | 0 | 0 | 0 | 0 | 0
3068 | BOMBA DE INFUSION | BOMBA DE INFUSION | UNIDAD DE HOPITALIZACION DE MEDICINA | UNID. PREST. DE SERV DE ESPEC. CLIN..-SERV. MEDIC. INT.-HAB A309 HOSPITALIZACION | CAREFUSION CME | BODYGUARD 121 TWINS | T39709 | B | 2017 | 8 | 10 | X | 0 | 0 | 0 | 0 | 0 | 0 | 0 | 0 | 0 | X | 0 | 0 | 0 | 0 | 0
3069 | BOMBA DE INFUSION | BOMBA DE INFUSION | SERVICIO DE EMERGENCIA | UNID. PREST. DE SERV. DE EMERG. Y CUID. CRIT.- SERV. DE EMERG.- SHOCK TRAUMA 1 | CAREFUSION CME | BODYGUARD 121 TWINS | T39792 | B | 2017 | 8 | 10 | X | 0 | 0 | 0 | 0 | 0 | 0 | 0 | 0 | 0 | X | 0 | 0 | 0 | 0 | 0
3070 | BOMBA DE INFUSION | BOMBA DE INFUSION | SERVICIO DE EMERGENCIA | UNID. PREST. DE SERV. DE EMERG. Y CUID. CRIT.- SERV. DE EMERG.- SALA OBSERV GINECO OBSTETRICIA | CAREFUSION CME | BODYGUARD 121 TWINS | T39671 | B | 2017 | 8 | 10 | X | 0 | 0 | 0 | 0 | 0 | 0 | 0 | 0 | 0 | X | 0 | 0 | 0 | 0 | 0
3071 | BOMBA DE INFUSION | BOMBA DE INFUSION | SERVICIO DE EMERGENCIA | UNID. PREST. DE SERV. DE EMERG. Y CUID. CRIT.- SERV. DE EMERG.- SALA OBSERV GINECO OBSTETRICIA | CAREFUSION CME | BODYGUARD 121 TWINS | T39707 | B | 2017 | 8 | 10 | X | 0 | 0 | 0 | 0 | 0 | 0 | 0 | 0 | 0 | X | 0 | 0 | 0 | 0 | 0
3072 | BOMBA DE INFUSION | BOMBA DE INFUSION | SERVICIO DE EMERGENCIA | UNID. PREST. DE SERV. DE EMERG. Y CUID. CRIT.- SERV. DE EMERG.- SALA DE OBSERVACIÓN 2 | CAREFUSION CME | BODYGUARD 121 TWINS | T39723 | B | 2017 | 8 | 10 | X | 0 | 0 | 0 | 0 | 0 | 0 | 0 | 0 | 0 | X | 0 | 0 | 0 | 0 | 0
3073 | BOMBA DE INFUSION | BOMBA DE INFUSION | SERVICIO DE EMERGENCIA | UNID. PREST. DE SERV. DE EMERG. Y CUID. CRIT.- SERV. DE EMERG.- SALA DE OBSERVACIÓN 2 | CAREFUSION CME | BODYGUARD 121 TWINS | T39774 | B | 2017 | 8 | 10 | X | 0 | 0 | 0 | 0 | 0 | 0 | 0 | 0 | 0 | X | 0 | 0 | 0 | 0 | 0
3074 | BOMBA DE INFUSION | BOMBA DE INFUSION | SERVICIO DE EMERGENCIA | UNID. PREST. DE SERV. DE EMERG. Y CUID. CRIT.- SERV. DE EMERG.- SALA DE OBSERVACIÓN 1 | CAREFUSION CME | BODYGUARD 121 TWINS | T39711 | B | 2017 | 8 | 10 | X | 0 | 0 | 0 | 0 | 0 | 0 | 0 | 0 | 0 | X | 0 | 0 | 0 | 0 | 0
3075 | BOMBA DE INFUSION | BOMBA DE INFUSION | SERVICIO DE EMERGENCIA | UNID. PREST. DE SERV. DE EMERG. Y CUID. CRIT.- SERV. DE EMERG.- OBSERVACIUON AISLADOS MUJERES | CAREFUSION CME | BODYGUARD 121 TWINS | T39775 | B | 2017 | 8 | 10 | X | 0 | 0 | 0 | 0 | 0 | 0 | 0 | 0 | 0 | X | 0 | 0 | 0 | 0 | 0
3076 | BOMBA DE INFUSION | BOMBA DE INFUSION | SERVICIO DE EMERGENCIA | UNID. PREST. DE SERV. DE EMERG. Y CUID. CRIT.- SERV. DE EMERG.- SALA DE OBSERVACIÓN 2 | CAREFUSION CME | BODYGUARD 121 TWINS | T39716 | B | 2017 | 8 | 10 | X | 0 | 0 | 0 | 0 | 0 | 0 | 0 | 0 | 0 | X | 0 | 0 | 0 | 0 | 0
3077 | BOMBA DE INFUSION | BOMBA DE INFUSION | SERVICIO DE EMERGENCIA | UNID. PREST. DE SERV. DE EMERG. Y CUID. CRIT.- SERV. DE EMERG.- SALA DE OBSERVACIÓN 1 | CAREFUSION CME | BODYGUARD 121 TWINS | T39730 | B | 2017 | 8 | 10 | X | 0 | 0 | 0 | 0 | 0 | 0 | 0 | 0 | 0 | X | 0 | 0 | 0 | 0 | 0
3078 | BOMBA DE INFUSION | BOMBA DE INFUSION | UNIDAD DE HOPITALIZACION DE MEDICINA | UNID. PREST. DE SERV DE ESPEC. CLIN..-SERV. MEDIC. INT.- HAB A302 HOSPITALIZACION | CAREFUSION CME | BODYGUARD 121 TWINS | T39710 | B | 2017 | 8 | 10 | X | 0 | 0 | 0 | 0 | 0 | 0 | 0 | 0 | 0 | X | 0 | 0 | 0 | 0 | 0
3079 | BOMBA DE INFUSION | BOMBA DE INFUSION | UNIDAD DE CUIDADOS CRITICOS DE PEDIATRIA | UNID. PREST. DE SERV. DE EMERG. Y CUID. CRIT.- SERV CUID CRIT PEDIAT.- UCIN PEDIATRICO | CAREFUSION CME | BODYGUARD 121 TWINS | T39683 | B | 2017 | 8 | 10 | X | 0 | 0 | 0 | 0 | 0 | 0 | 0 | 0 | 0 | X | 0 | 0 | 0 | 0 | 0
3080 | BOMBA DE INFUSION | BOMBA DE INFUSION | UNIDAD DE CUIDADOS CRITICOS DE PEDIATRIA | UNID. PREST. DE SERV. DE EMERG. Y CUID. CRIT.- SERV CUID CRIT PEDIAT.- UCI PEDIATRICO | CAREFUSION CME | BODYGUARD 121 TWINS | T39740 | B | 2017 | 8 | 10 | X | 0 | 0 | 0 | 0 | 0 | 0 | 0 | 0 | 0 | X | 0 | 0 | 0 | 0 | 0
3081 | BOMBA DE INFUSION | BOMBA DE INFUSION | UNIDAD DE CUIDADOS CRITICOS DE PEDIATRIA | UNID. PREST. DE SERV. DE EMERG. Y CUID. CRIT.- SERV CUID CRIT PEDIAT.- UCI PEDIATRICO | CAREFUSION CME | BODYGUARD 121 TWINS | T39672 | B | 2017 | 8 | 10 | X | 0 | 0 | 0 | 0 | 0 | 0 | 0 | 0 | 0 | X | 0 | 0 | 0 | 0 | 0
3082 | BOMBA DE INFUSION | BOMBA DE INFUSION | UNIDAD DE CUIDADOS CRITICOS DE PEDIATRIA | UNID. PREST. DE SERV. DE EMERG. Y CUID. CRIT.- SERV CUID CRIT PEDIAT.- UCIN PEDIATRICO | CAREFUSION CME | BODYGUARD 121 TWINS | T39693 | B | 2017 | 8 | 10 | X | 0 | 0 | 0 | 0 | 0 | 0 | 0 | 0 | 0 | X | 0 | 0 | 0 | 0 | 0
3083 | BOMBA DE INFUSION | BOMBA DE INFUSION | UNIDAD DE CUIDADOS CRITICOS DE PEDIATRIA | UNID. PREST. DE SERV. DE EMERG. Y CUID. CRIT.- SERV CUID CRIT PEDIAT.- UCI PEDIATRICO | CAREFUSION CME | BODYGUARD 121 TWINS | T39768 | B | 2017 | 8 | 10 | X | 0 | 0 | 0 | 0 | 0 | 0 | 0 | 0 | 0 | X | 0 | 0 | 0 | 0 | 0
3084 | BOMBA DE INFUSION | BOMBA DE INFUSION | UNIDAD DE CUIDADOS CRITICOS DE PEDIATRIA | UNID. PREST. DE SERV. DE EMERG. Y CUID. CRIT.- SERV CUID CRIT PEDIAT.- UCI PEDIATRICO | CAREFUSION CME | BODYGUARD 121 TWINS | T39689 | B | 2017 | 8 | 10 | X | 0 | 0 | 0 | 0 | 0 | 0 | 0 | 0 | 0 | X | 0 | 0 | 0 | 0 | 0
3085 | BOMBA DE INFUSION | BOMBA DE INFUSION | UNIDAD DE CUIDADOS CRITICOS DE PEDIATRIA | UNID. PREST. DE SERV. DE EMERG. Y CUID. CRIT.- SERV CUID CRIT PEDIAT.- UCI PEDIATRICO | CAREFUSION CME | BODYGUARD 121 TWINS | T39696 | B | 2017 | 8 | 10 | X | 0 | 0 | 0 | 0 | 0 | 0 | 0 | 0 | 0 | X | 0 | 0 | 0 | 0 | 0
3086 | BOMBA DE INFUSION | BOMBA DE INFUSION | UNIDAD DE CUIDADOS CRITICOS DE PEDIATRIA | UNID. PREST. DE SERV. DE EMERG. Y CUID. CRIT.- SERV CUID CRIT PEDIAT.- UCIN PEDIATRICO | CAREFUSION CME | BODYGUARD 121 TWINS | T39697 | B | 2017 | 8 | 10 | X | 0 | 0 | 0 | 0 | 0 | 0 | 0 | 0 | 0 | X | 0 | 0 | 0 | 0 | 0
3087 | BOMBA DE INFUSION | BOMBA DE INFUSION | UNIDAD DE CUIDADOS CRITICOS DE PEDIATRIA | UNID. PREST. DE SERV. DE EMERG. Y CUID. CRIT.- SERV CUID CRIT PEDIAT.- UCIN PEDIATRICO | CAREFUSION CME | BODYGUARD 121 TWINS | T39676 | B | 2017 | 8 | 10 | X | 0 | 0 | 0 | 0 | 0 | 0 | 0 | 0 | 0 | X | 0 | 0 | 0 | 0 | 0
3088 | BOMBA DE INFUSION | BOMBA DE INFUSION | UNIDAD DE CUIDADOS CRITICOS DE PEDIATRIA | UNID. PREST. DE SERV. DE EMERG. Y CUID. CRIT.- SERV CUID CRIT PEDIAT.- UCIN PEDIATRICO | CAREFUSION CME | BODYGUARD 121 TWINS | T39763 | B | 2017 | 8 | 10 | X | 0 | 0 | 0 | 0 | 0 | 0 | 0 | 0 | 0 | X | 0 | 0 | 0 | 0 | 0
3089 | BOMBA DE INFUSION | BOMBA DE INFUSION | UNIDAD DE CUIDADOS CRITICOS DE PEDIATRIA | UNID. PREST. DE SERV. DE EMERG. Y CUID. CRIT.- SERV CUID CRIT PEDIAT.- UCI PEDIATRICO | CAREFUSION CME | BODYGUARD 121 TWINS | T39675 | B | 2017 | 8 | 10 | X | 0 | 0 | 0 | 0 | 0 | 0 | 0 | 0 | 0 | X | 0 | 0 | 0 | 0 | 0
3090 | BOMBA DE INFUSION | BOMBA DE INFUSION | UNIDAD DE CUIDADOS CRITICOS DEL ADULTO | UNID. PREST. DE SERV. DE EMERG. Y CUID. CRIT.- SERV CUID CRIT ADUL.- AISLADO UCI NEUROQUIRURGICO | CAREFUSION CME | BODYGUARD 121 TWINS | T39685 | B | 2017 | 8 | 10 | X | 0 | 0 | 0 | 0 | 0 | 0 | 0 | 0 | 0 | X | 0 | 0 | 0 | 0 | 0
3091 | BOMBA DE INFUSION | BOMBA DE INFUSION | UNIDAD DE CUIDADOS CRITICOS DEL ADULTO | UNID. PREST. DE SERV. DE EMERG. Y CUID. CRIT.- SERV CUID CRIT ADUL.- UCI GENERAL | CAREFUSION CME | BODYGUARD 121 TWINS | T39691 | B | 2017 | 8 | 10 | X | 0 | 0 | 0 | 0 | 0 | 0 | 0 | 0 | 0 | X | 0 | 0 | 0 | 0 | 0
3092 | BOMBA DE INFUSION | BOMBA DE INFUSION | UNIDAD DE HOPITALIZACION DE MEDICINA | UNID. PREST. DE SERV DE ESPEC. CLIN..-SERV. MEDIC. INT.- ESTACION DE ENFERM 1 | CAREFUSION CME | BODYGUARD 121 TWINS | T39724 | B | 2017 | 8 | 10 | X | 0 | 0 | 0 | 0 | 0 | 0 | 0 | 0 | 0 | X | 0 | 0 | 0 | 0 | 0
3093 | BOMBA DE INFUSION | BOMBA DE INFUSION | UNIDAD DE CUIDADOS CRITICOS DEL ADULTO | UNID. PREST. DE SERV. DE EMERG. Y CUID. CRIT.- SERV CUID CRIT ADUL.- UCI GENERAL | CAREFUSION CME | BODYGUARD 121 TWINS | T39721 | B | 2017 | 8 | 10 | X | 0 | 0 | 0 | 0 | 0 | 0 | 0 | 0 | 0 | X | 0 | 0 | 0 | 0 | 0
3094 | BOMBA DE INFUSION | BOMBA DE INFUSION | UNIDAD DE CUIDADOS CRITICOS DEL ADULTO | UNID. PREST. DE SERV. DE EMERG. Y CUID. CRIT.- SERV CUID CRIT ADUL.- UCIN ADULTOS MUJERES | CAREFUSION CME | BODYGUARD 121 TWINS | T39773 | B | 2017 | 8 | 10 | X | 0 | 0 | 0 | 0 | 0 | 0 | 0 | 0 | 0 | X | 0 | 0 | 0 | 0 | 0
3095 | BOMBA DE INFUSION | BOMBA DE INFUSION | UNIDAD DE CUIDADOS CRITICOS DEL ADULTO | UNID. PREST. DE SERV. DE EMERG. Y CUID. CRIT.- SERV CUID CRIT ADUL.- UCIN ADULTOS MUJERES | CAREFUSION CME | BODYGUARD 121 TWINS | T39686 | B | 2017 | 8 | 10 | X | 0 | 0 | 0 | 0 | 0 | 0 | 0 | 0 | 0 | X | 0 | 0 | 0 | 0 | 0
3096 | BOMBA DE INFUSION | BOMBA DE INFUSION | UNIDAD DE CUIDADOS CRITICOS DE PEDIATRIA | UNID. PREST. DE SERV. DE EMERG. Y CUID. CRIT.- SERV CUID CRIT PEDIAT.- UCIN PEDIATRICO | CAREFUSION CME | BODYGUARD 121 TWINS | T39681 | B | 2017 | 8 | 10 | X | 0 | 0 | 0 | 0 | 0 | 0 | 0 | 0 | 0 | X | 0 | 0 | 0 | 0 | 0
3097 | BOMBA DE INFUSION | BOMBA DE INFUSION | UNIDAD DE CUIDADOS CRITICOS DEL ADULTO | UNID. PREST. DE SERV. DE EMERG. Y CUID. CRIT.- SERV CUID CRIT ADUL.- UCIN ADULTOS MUJERES | CAREFUSION CME | BODYGUARD 121 TWINS | T39678 | B | 2017 | 8 | 10 | X | 0 | 0 | 0 | 0 | 0 | 0 | 0 | 0 | 0 | X | 0 | 0 | 0 | 0 | 0
3098 | BOMBA DE INFUSION | BOMBA DE INFUSION | UNIDAD DE CUIDADOS CRITICOS DE PEDIATRIA | UNID. PREST. DE SERV. DE EMERG. Y CUID. CRIT.- SERV CUID CRIT PEDIAT.- UCIN PEDIATRICO | CAREFUSION CME | BODYGUARD 121 TWINS | T39786 | B | 2017 | 8 | 10 | X | 0 | 0 | 0 | 0 | 0 | 0 | 0 | 0 | 0 | X | 0 | 0 | 0 | 0 | 0
3099 | BOMBA DE INFUSION | BOMBA DE INFUSION | UNIDAD DE CUIDADOS CRITICOS DEL ADULTO | UNID. PREST. DE SERV. DE EMERG. Y CUID. CRIT.- SERV CUID CRIT ADUL.- UCIN ADULTOS MUJERES | CAREFUSION CME | BODYGUARD 121 TWINS | T39758 | B | 2017 | 8 | 10 | X | 0 | 0 | 0 | 0 | 0 | 0 | 0 | 0 | 0 | X | 0 | 0 | 0 | 0 | 0
3100 | BOMBA DE INFUSION | BOMBA DE INFUSION | UNIDAD DE HOPITALIZACION DE MEDICINA | UNID. PREST. DE SERV DE ESPEC. CLIN..-SERV. MEDIC. INT.- HAB A302 HOSPITALIZACION | CAREFUSION CME | BODYGUARD 121 TWINS | T39688 | B | 2017 | 8 | 10 | X | 0 | 0 | 0 | 0 | 0 | 0 | 0 | 0 | 0 | X | 0 | 0 | 0 | 0 | 0
3101 | BOMBA DE INFUSION | BOMBA DE INFUSION | UNIDAD DE CUIDADOS CRITICOS DE PEDIATRIA | UNID. PREST. DE SERV. DE EMERG. Y CUID. CRIT.- SERV CUID CRIT PEDIAT.- UCIN PEDIATRICO | CAREFUSION CME | BODYGUARD 121 TWINS | T39788 | B | 2017 | 8 | 10 | X | 0 | 0 | 0 | 0 | 0 | 0 | 0 | 0 | 0 | X | 0 | 0 | 0 | 0 | 0
3102 | BOMBA DE INFUSION | BOMBA DE INFUSION | UNIDAD DE CUIDADOS CRITICOS DEL ADULTO | UNID. PREST. DE SERV. DE EMERG. Y CUID. CRIT.- SERV CUID CRIT ADUL.- UCI GENERAL | CAREFUSION CME | BODYGUARD 121 TWINS | T39760 | B | 2017 | 8 | 10 | X | 0 | 0 | 0 | 0 | 0 | 0 | 0 | 0 | 0 | X | 0 | 0 | 0 | 0 | 0
3103 | BOMBA DE INFUSION | BOMBA DE INFUSION | UNIDAD DE CUIDADOS CRITICOS DEL ADULTO | UNID. PREST. DE SERV. DE EMERG. Y CUID. CRIT.- SERV CUID CRIT ADUL.- UCI GENERAL | CAREFUSION CME | BODYGUARD 121 TWINS | T39787 | B | 2017 | 8 | 10 | X | 0 | 0 | 0 | 0 | 0 | 0 | 0 | 0 | 0 | X | 0 | 0 | 0 | 0 | 0
3104 | BOMBA DE INFUSION | BOMBA DE INFUSION | UNIDAD DE CUIDADOS CRITICOS DEL ADULTO | UNID. PREST. DE SERV. DE EMERG. Y CUID. CRIT.- SERV CUID CRIT ADUL.- UCI GENERAL | CAREFUSION CME | BODYGUARD 121 TWINS | T39728 | B | 2017 | 8 | 10 | X | 0 | 0 | 0 | 0 | 0 | 0 | 0 | 0 | 0 | X | 0 | 0 | 0 | 0 | 0
3105 | BOMBA DE INFUSION | BOMBA DE INFUSION | UNIDAD DE CUIDADOS CRITICOS DEL ADULTO | UNID. PREST. DE SERV. DE EMERG. Y CUID. CRIT.- SERV CUID CRIT ADUL.- UCI GENERAL | CAREFUSION CME | BODYGUARD 121 TWINS | T39779 | B | 2017 | 8 | 10 | X | 0 | 0 | 0 | 0 | 0 | 0 | 0 | 0 | 0 | X | 0 | 0 | 0 | 0 | 0
3106 | BOMBA DE INFUSION | BOMBA DE INFUSION | UNIDAD DE CUIDADOS CRITICOS DEL ADULTO | UNID. PREST. DE SERV. DE EMERG. Y CUID. CRIT.- SERV CUID CRIT ADUL.- UCIN ADULTOS VARONES | CAREFUSION CME | BODYGUARD 121 TWINS | T39719 | B | 2017 | 8 | 10 | X | 0 | 0 | 0 | 0 | 0 | 0 | 0 | 0 | 0 | X | 0 | 0 | 0 | 0 | 0
3107 | BOMBA DE INFUSION | BOMBA DE INFUSION | UNIDAD DE CUIDADOS CRITICOS DEL ADULTO | UNID. PREST. DE SERV. DE EMERG. Y CUID. CRIT.- SERV CUID CRIT ADUL.- AISLADO UCI GENERAL ADULTO | CAREFUSION CME | BODYGUARD 121 TWINS | T39729 | B | 2017 | 8 | 10 | X | 0 | 0 | 0 | 0 | 0 | 0 | 0 | 0 | 0 | X | 0 | 0 | 0 | 0 | 0
3108 | BOMBA DE INFUSION | BOMBA DE INFUSION | UNIDAD DE CUIDADOS CRITICOS DEL ADULTO | UNID. PREST. DE SERV. DE EMERG. Y CUID. CRIT.- SERV CUID CRIT ADUL.- UCI GENERAL | CAREFUSION CME | BODYGUARD 121 TWINS | T39700 | B | 2017 | 8 | 10 | X | 0 | 0 | 0 | 0 | 0 | 0 | 0 | 0 | 0 | X | 0 | 0 | 0 | 0 | 0
3109 | BOMBA DE INFUSION | BOMBA DE INFUSION | UNIDAD DE CUIDADOS CRITICOS DEL ADULTO | UNID. PREST. DE SERV. DE EMERG. Y CUID. CRIT.- SERV CUID CRIT ADUL.- UCI GENERAL | CAREFUSION CME | BODYGUARD 121 TWINS | T39731 | B | 2017 | 8 | 10 | X | 0 | 0 | 0 | 0 | 0 | 0 | 0 | 0 | 0 | X | 0 | 0 | 0 | 0 | 0
3110 | BOMBA DE INFUSION | BOMBA DE INFUSION | UNIDAD DE CUIDADOS CRITICOS DEL ADULTO | UNID. PREST. DE SERV. DE EMERG. Y CUID. CRIT.- SERV CUID CRIT ADUL.- UCIN ADULTOS VARONES | CAREFUSION CME | BODYGUARD 121 TWINS | T39679 | B | 2017 | 8 | 10 | X | 0 | 0 | 0 | 0 | 0 | 0 | 0 | 0 | 0 | X | 0 | 0 | 0 | 0 | 0
3111 | BOMBA DE INFUSION | BOMBA DE INFUSION | UNIDAD DE CUIDADOS CRITICOS DEL ADULTO | UNID. PREST. DE SERV. DE EMERG. Y CUID. CRIT.- SERV CUID CRIT ADUL.- UCI GENERAL | CAREFUSION CME | BODYGUARD 121 TWINS | T39677 | B | 2017 | 8 | 10 | X | 0 | 0 | 0 | 0 | 0 | 0 | 0 | 0 | 0 | X | 0 | 0 | 0 | 0 | 0
3112 | BOMBA DE INFUSION | BOMBA DE INFUSION | UNIDAD DE CUIDADOS CRITICOS DEL ADULTO | UNID. PREST. DE SERV. DE EMERG. Y CUID. CRIT.- SERV CUID CRIT ADUL.- UCIN ADULTOS VARONES | CAREFUSION CME | BODYGUARD 121 TWINS | T39698 | B | 2017 | 8 | 10 | X | 0 | 0 | 0 | 0 | 0 | 0 | 0 | 0 | 0 | X | 0 | 0 | 0 | 0 | 0
3113 | BOMBA DE INFUSION | BOMBA DE INFUSION | UNIDAD DE CUIDADOS CRITICOS DE PEDIATRIA | UNID. PREST. DE SERV. DE EMERG. Y CUID. CRIT.- SERV CUID CRIT PEDIAT.- UCIN PEDIATRICO | CAREFUSION CME | BODYGUARD 121 TWINS | T39684 | B | 2017 | 8 | 10 | X | 0 | 0 | 0 | 0 | 0 | 0 | 0 | 0 | 0 | X | 0 | 0 | 0 | 0 | 0
3114 | BOMBA DE INFUSION | BOMBA DE INFUSION | UNIDAD DE CUIDADOS CRITICOS DEL ADULTO | UNID. PREST. DE SERV. DE EMERG. Y CUID. CRIT.- SERV CUID CRIT ADUL.- AISLADO UCI NEUROQUIRURGICO | CAREFUSION CME | BODYGUARD 121 TWINS | T39755 | B | 2017 | 8 | 10 | X | 0 | 0 | 0 | 0 | 0 | 0 | 0 | 0 | 0 | X | 0 | 0 | 0 | 0 | 0
3115 | BOMBA DE INFUSION | BOMBA DE INFUSION | UNIDAD DE CUIDADOS CRITICOS DEL ADULTO | UNID. PREST. DE SERV. DE EMERG. Y CUID. CRIT.- SERV CUID CRIT ADUL.- UCI GENERAL | CAREFUSION CME | BODYGUARD 121 TWINS | T39745 | B | 2017 | 8 | 10 | X | 0 | 0 | 0 | 0 | 0 | 0 | 0 | 0 | 0 | X | 0 | 0 | 0 | 0 | 0
3116 | BOMBA DE INFUSION | BOMBA DE INFUSION | UNIDAD DE CUIDADOS CRITICOS DEL ADULTO | UNID. PREST. DE SERV. DE EMERG. Y CUID. CRIT.- SERV CUID CRIT ADUL.- UCI GENERAL | CAREFUSION CME | BODYGUARD 121 TWINS | T39750 | B | 2017 | 8 | 10 | X | 0 | 0 | 0 | 0 | 0 | 0 | 0 | 0 | 0 | X | 0 | 0 | 0 | 0 | 0
3117 | BOMBA DE INFUSION | BOMBA DE INFUSION | UNIDAD DE CUIDADOS CRITICOS DEL ADULTO | UNID. PREST. DE SERV. DE EMERG. Y CUID. CRIT.- SERV CUID CRIT ADUL.- UCI GENERAL | CAREFUSION CME | BODYGUARD 121 TWINS | T39756 | B | 2017 | 8 | 10 | X | 0 | 0 | 0 | 0 | 0 | 0 | 0 | 0 | 0 | X | 0 | 0 | 0 | 0 | 0
3118 | BOMBA DE INFUSION | BOMBA DE INFUSION | UNIDAD DE CUIDADOS CRITICOS DEL ADULTO | UNID. PREST. DE SERV. DE EMERG. Y CUID. CRIT.- SERV CUID CRIT ADUL.- UCI GENERAL | CAREFUSION CME | BODYGUARD 121 TWINS | T39749 | B | 2017 | 8 | 10 | X | 0 | 0 | 0 | 0 | 0 | 0 | 0 | 0 | 0 | X | 0 | 0 | 0 | 0 | 0
3119 | BOMBA DE INFUSION | BOMBA DE INFUSION | UNIDAD DE CUIDADOS CRITICOS DEL ADULTO | UNID. PREST. DE SERV. DE EMERG. Y CUID. CRIT.- SERV CUID CRIT ADUL.- UCI GENERAL | CAREFUSION CME | BODYGUARD 121 TWINS | T39673 | B | 2017 | 8 | 10 | X | 0 | 0 | 0 | 0 | 0 | 0 | 0 | 0 | 0 | X | 0 | 0 | 0 | 0 | 0
3120 | BOMBA DE INFUSION | BOMBA DE INFUSION | UNIDAD DE CUIDADOS CRITICOS DEL ADULTO | UNID. PREST. DE SERV. DE EMERG. Y CUID. CRIT.- SERV CUID CRIT ADUL.- UCIN ADULTOS VARONES | CAREFUSION CME | BODYGUARD 121 TWINS | T39727 | B | 2017 | 8 | 10 | X | 0 | 0 | 0 | 0 | 0 | 0 | 0 | 0 | 0 | X | 0 | 0 | 0 | 0 | 0
3121 | BOMBA DE INFUSION | BOMBA DE INFUSION | UNIDAD DE CUIDADOS CRITICOS DEL ADULTO | UNID. PREST. DE SERV. DE EMERG. Y CUID. CRIT.- SERV CUID CRIT ADUL.- UCI GENERAL | CAREFUSION CME | BODYGUARD 121 TWINS | T39747 | B | 2017 | 8 | 10 | X | 0 | 0 | 0 | 0 | 0 | 0 | 0 | 0 | 0 | X | 0 | 0 | 0 | 0 | 0
3122 | BOMBA DE INFUSION | BOMBA DE INFUSION | UNIDAD DE CUIDADOS CRITICOS DEL ADULTO | UNID. PREST. DE SERV. DE EMERG. Y CUID. CRIT.- SERV CUID CRIT ADUL.- UCIN ADULTOS VARONES | CAREFUSION CME | BODYGUARD 121 TWINS | T39739 | B | 2017 | 8 | 10 | X | 0 | 0 | 0 | 0 | 0 | 0 | 0 | 0 | 0 | X | 0 | 0 | 0 | 0 | 0
3123 | BOMBA DE INFUSION | BOMBA DE INFUSION | UNIDAD DE CUIDADOS CRITICOS DE PEDIATRIA | UNID. PREST. DE SERV. DE EMERG. Y CUID. CRIT.- SERV CUID CRIT PEDIAT.- UCIN PEDIATRICO | CAREFUSION CME | BODYGUARD 121 TWINS | T39736 | B | 2017 | 8 | 10 | X | 0 | 0 | 0 | 0 | 0 | 0 | 0 | 0 | 0 | X | 0 | 0 | 0 | 0 | 0
3124 | BOMBA DE INFUSION | BOMBA DE INFUSION | UNIDAD DE CUIDADOS CRITICOS DEL ADULTO | UNID. PREST. DE SERV. DE EMERG. Y CUID. CRIT.- SERV CUID CRIT ADUL.- UCI NEUROQUIRURGICO | CAREFUSION CME | BODYGUARD 121 TWINS | T39699 | B | 2017 | 8 | 10 | X | 0 | 0 | 0 | 0 | 0 | 0 | 0 | 0 | 0 | X | 0 | 0 | 0 | 0 | 0
3125 | BOMBA DE INFUSION | BOMBA DE INFUSION | UNIDAD DE CUIDADOS CRITICOS DEL ADULTO | UNID. PREST. DE SERV. DE EMERG. Y CUID. CRIT.- SERV CUID CRIT ADUL.- UCI GENERAL | CAREFUSION CME | BODYGUARD 121 TWINS | T39682 | B | 2017 | 8 | 10 | X | 0 | 0 | 0 | 0 | 0 | 0 | 0 | 0 | 0 | X | 0 | 0 | 0 | 0 | 0
3126 | BOMBA DE INFUSION | BOMBA DE INFUSION | UNIDAD DE CUIDADOS CRITICOS DEL ADULTO | UNID. PREST. DE SERV. DE EMERG. Y CUID. CRIT.- SERV CUID CRIT ADUL.- UCI GENERAL | CAREFUSION CME | BODYGUARD 121 TWINS | T39734 | B | 2017 | 8 | 10 | X | 0 | 0 | 0 | 0 | 0 | 0 | 0 | 0 | 0 | X | 0 | 0 | 0 | 0 | 0
3127 | BOMBA DE INFUSION | BOMBA DE INFUSION | UNIDAD DE CUIDADOS CRITICOS DE NEONATOLOGIA | UNID. PREST. DE SERV. DE PED. Y NEONAT. - SERV. DE NEO. CUID. CRIT. DEL NEO.- UCIN NEONATAL GEN.2 | CAREFUSION CME | BODYGUARD 121 TWINS | T39674 | B | 2017 | 8 | 10 | X | 0 | 0 | 0 | 0 | 0 | 0 | 0 | 0 | 0 | X | 0 | 0 | 0 | 0 | 0
3128 | BOMBA DE INFUSION | BOMBA DE INFUSION | UNIDAD DE CUIDADOS CRITICOS DE NEONATOLOGIA | UNID. PREST. DE SERV. DE PED. Y NEONAT. - SERV. DE NEO. CUID. CRIT. DEL NEO.- UCIN NEONATAL GEN.2 | CAREFUSION CME | BODYGUARD 121 TWINS | T39702 | B | 2017 | 8 | 10 | X | 0 | 0 | 0 | 0 | 0 | 0 | 0 | 0 | 0 | X | 0 | 0 | 0 | 0 | 0
3129 | BOMBA DE INFUSION | BOMBA DE INFUSION | UNIDAD DE CUIDADOS CRITICOS DE NEONATOLOGIA | UNID. PREST. DE SERV. DE PED. Y NEONAT. - SERV. DE NEO. CUID. CRIT. DEL NEO.- UCIN NEONATAL GEN.2 | CAREFUSION CME | BODYGUARD 121 TWINS | T39714 | B | 2017 | 8 | 10 | X | 0 | 0 | 0 | 0 | 0 | 0 | 0 | 0 | 0 | X | 0 | 0 | 0 | 0 | 0
3130 | BOMBA DE INFUSION | BOMBA DE INFUSION | UNIDAD DE CUIDADOS CRITICOS DE NEONATOLOGIA | UNID. PREST. DE SERV. DE PED. Y NEONAT. - SERV. DE NEO. CUID. CRIT. DEL NEO.- UCIN NEONATAL GEN.2 | CAREFUSION CME | BODYGUARD 121 TWINS | T39720 | B | 2017 | 8 | 10 | X | 0 | 0 | 0 | 0 | 0 | 0 | 0 | 0 | 0 | X | 0 | 0 | 0 | 0 | 0
3131 | BOMBA DE INFUSION | BOMBA DE INFUSION | UNIDAD DE CUIDADOS CRITICOS DE NEONATOLOGIA | UNID. PREST. DE SERV. DE PED. Y NEONAT. - SERV. DE NEO. CUID. CRIT. DEL NEO.- UCI NEONATAL GEN. 3 | CAREFUSION CME | BODYGUARD 121 TWINS | T39712 | B | 2017 | 8 | 10 | X | 0 | 0 | 0 | 0 | 0 | 0 | 0 | 0 | 0 | X | 0 | 0 | 0 | 0 | 0
3132 | BOMBA DE INFUSION | BOMBA DE INFUSION | UNIDAD DE CUIDADOS CRITICOS DE NEONATOLOGIA | UNID. PREST. DE SERV. DE PED. Y NEONAT. - SERV. DE NEO. CUID. CRIT. DEL NEO.- UCIN NEONATAL GEN.2 | CAREFUSION CME | BODYGUARD 121 TWINS | T39732 | B | 2017 | 8 | 10 | X | 0 | 0 | 0 | 0 | 0 | 0 | 0 | 0 | 0 | X | 0 | 0 | 0 | 0 | 0
3133 | BOMBA DE INFUSION | BOMBA DE INFUSION | UNIDAD DE CUIDADOS CRITICOS DE NEONATOLOGIA | UNID. PREST. DE SERV. DE PED. Y NEONAT. - SERV. DE NEO. CUID. CRIT. DEL NEO.- UCIN NEONATAL GEN.2 | CAREFUSION CME | BODYGUARD 121 TWINS | T39713 | B | 2017 | 8 | 10 | X | 0 | 0 | 0 | 0 | 0 | 0 | 0 | 0 | 0 | X | 0 | 0 | 0 | 0 | 0
3134 | BOMBA DE INFUSION | BOMBA DE INFUSION | UNIDAD DE HOSPITALIZACION DE PEDIATRIA | UNID. PREST. DE SERV. DE PED. Y NEONAT. - SERV. DE PEDIAT.- HAB. A402 HOSPITALIZACION | CAREFUSION CME | BODYGUARD 121 TWINS | T39694 | B | 2017 | 8 | 10 | X | 0 | 0 | 0 | 0 | 0 | 0 | 0 | 0 | 0 | X | 0 | 0 | 0 | 0 | 0
3135 | BOMBA DE INFUSION | BOMBA DE INFUSION | SERVICIO DE EMERGENCIA | UNID. PREST. DE SERV. DE EMERG. Y CUID. CRIT.- SERV. DE EMERG.- SALA DE OBSERVACIÓN PEDIATRÍA | CAREFUSION CME | BODYGUARD 121 TWINS | T39704 | B | 2017 | 8 | 10 | X | 0 | 0 | 0 | 0 | 0 | 0 | 0 | 0 | 0 | X | 0 | 0 | 0 | 0 | 0
3136 | BOMBA DE INFUSION | BOMBA DE INFUSION | UNIDAD DE CUIDADOS CRITICOS DE NEONATOLOGIA | UNID. PREST. DE SERV. DE PED. Y NEONAT. - SERV. DE NEO. CUID. CRIT. DEL NEO.- UCIN NEONATAL GEN.2 | CAREFUSION CME | BODYGUARD 121 TWINS | T39705 | B | 2017 | 8 | 10 | X | 0 | 0 | 0 | 0 | 0 | 0 | 0 | 0 | 0 | X | 0 | 0 | 0 | 0 | 0
3137 | BOMBA DE INFUSION | BOMBA DE INFUSION | UNIDAD DE HOSPITALIZACION DE GINECO OBSTETRICIA | UNID. PREST. DE SERV. DE GINE. OBST.- SERV. DE OBST.- SALA DE PARTOS 2 | CAREFUSION CME | BODYGUARD 121 TWINS | T39708 | B | 2017 | 8 | 10 | X | 0 | 0 | 0 | 0 | 0 | 0 | 0 | 0 | 0 | X | 0 | 0 | 0 | 0 | 0
3138 | BOMBA DE INFUSION | BOMBA DE INFUSION | UNIDAD DE HOSPITALIZACION DE GINECO OBSTETRICIA | UNID. PREST. DE SERV. DE GINE. OBST.- SERV. DE OBST.- SALA DE DILATACION | CAREFUSION CME | BODYGUARD 121 TWINS | T39766 | B | 2017 | 8 | 10 | X | 0 | 0 | 0 | 0 | 0 | 0 | 0 | 0 | 0 | X | 0 | 0 | 0 | 0 | 0
3139 | BOMBA DE INFUSION | BOMBA DE INFUSION | UNIDAD DE HOSPITALIZACION DE GINECO OBSTETRICIA | UNID. PREST. DE SERV. DE GINE. OBST.- SERV. DE OBST.- SALA DE DILATACION | CAREFUSION CME | BODYGUARD 121 TWINS | T39748 | B | 2017 | 8 | 10 | X | 0 | 0 | 0 | 0 | 0 | 0 | 0 | 0 | 0 | X | 0 | 0 | 0 | 0 | 0
3140 | BOMBA DE INFUSION | BOMBA DE INFUSION | UNIDAD DE HOSPITALIZACION DE GINECO OBSTETRICIA | UNID. PREST. DE SERV. DE GINE. OBST.- SERV. DE OBST.- SALA DE DILATACION | CAREFUSION CME | BODYGUARD 121 TWINS | T39761 | B | 2017 | 8 | 10 | X | 0 | 0 | 0 | 0 | 0 | 0 | 0 | 0 | 0 | X | 0 | 0 | 0 | 0 | 0
3141 | BOMBA DE INFUSION | BOMBA DE INFUSION | UNIDAD DE HOSPITALIZACION DE GINECO OBSTETRICIA | UNID. PREST. DE SERV. DE GINE. OBST.- SERV. DE OBST.- SALA DE DILATACION | CAREFUSION CME | BODYGUARD 121 TWINS | T39777 | B | 2017 | 8 | 10 | X | 0 | 0 | 0 | 0 | 0 | 0 | 0 | 0 | 0 | X | 0 | 0 | 0 | 0 | 0
3142 | BOMBA DE INFUSION | BOMBA DE INFUSION | UNIDAD DE HOSPITALIZACION DE GINECO OBSTETRICIA | UNID. PREST. DE SERV. DE GINE. OBST.- SERV. DE GIN.OBST.- TOPICO 4 HOSPI | CAREFUSION CME | BODYGUARD 121 TWINS | T39778 | B | 2017 | 8 | 10 | X | 0 | 0 | 0 | 0 | 0 | 0 | 0 | 0 | 0 | X | 0 | 0 | 0 | 0 | 0
3143 | BOMBA DE INFUSION | BOMBA DE INFUSION | UNIDAD DE HOSPITALIZACION DE GINECO OBSTETRICIA | UNID. PREST. DE SERV. DE GINE. OBST.- SERV. DE GIN.OBST.- TOPICO 4 HOSPI | CAREFUSION CME | BODYGUARD 121 TWINS | T39776 | B | 2017 | 8 | 10 | X | 0 | 0 | 0 | 0 | 0 | 0 | 0 | 0 | 0 | X | 0 | 0 | 0 | 0 | 0
3144 | BOMBA DE INFUSION | BOMBA DE INFUSION | UNIDAD DE HOSPITALIZACION DE GINECO OBSTETRICIA | UNID. PREST. DE SERV. DE GINE. OBST.- SERV. DE OBST.- SALA DE DILATACION | CAREFUSION CME | BODYGUARD 121 TWINS | T39765 | B | 2017 | 8 | 10 | X | 0 | 0 | 0 | 0 | 0 | 0 | 0 | 0 | 0 | X | 0 | 0 | 0 | 0 | 0
3145 | BOMBA DE INFUSION | BOMBA DE INFUSION | UNIDAD DE HOSPITALIZACION DE GINECO OBSTETRICIA | UNID. PREST. DE SERV. DE GINE. OBST.- SERV. DE OBST.- SALA DE DILATACION | CAREFUSION CME | BODYGUARD 121 TWINS | T39767 | B | 2017 | 8 | 10 | X | 0 | 0 | 0 | 0 | 0 | 0 | 0 | 0 | 0 | X | 0 | 0 | 0 | 0 | 0
3146 | BOMBA DE INFUSION | BOMBA DE INFUSION | UNIDAD DE HOSPITALIZACION DE GINECO OBSTETRICIA | UNID. PREST. DE SERV. DE GINE. OBST.- SERV. DE GIN.OBST.- TOPICO 4 HOSPI | CAREFUSION CME | BODYGUARD 121 TWINS | T39764 | B | 2017 | 8 | 10 | X | 0 | 0 | 0 | 0 | 0 | 0 | 0 | 0 | 0 | X | 0 | 0 | 0 | 0 | 0
3147 | BOMBA DE INFUSION | BOMBA DE INFUSION | UNIDAD DE HOSPITALIZACION DE GINECO OBSTETRICIA | UNID. PREST. DE SERV. DE GINE. OBST.- SERV. DE OBST.- SALA DE DILATACION | CAREFUSION CME | BODYGUARD 121 TWINS | T39743 | B | 2017 | 8 | 10 | X | 0 | 0 | 0 | 0 | 0 | 0 | 0 | 0 | 0 | X | 0 | 0 | 0 | 0 | 0
3148 | BOMBA DE INFUSION | BOMBA DE INFUSION | UNIDAD DE CUIDADOS CRITICOS DE NEONATOLOGIA | UNID. PREST. DE SERV. DE PED. Y NEONAT. - SERV. DE NEO. CUID. CRIT. DEL NEO.- BAÑO ARTESA CENT. OBST | CAREFUSION CME | BODYGUARD 121 TWINS | T39784 | B | 2017 | 8 | 10 | X | 0 | 0 | 0 | 0 | 0 | 0 | 0 | 0 | 0 | X | 0 | 0 | 0 | 0 | 0
3149 | BOMBA DE INFUSION | BOMBA DE INFUSION | UNIDAD DE HOSPITALIZACION DE GINECO OBSTETRICIA | UNID. PREST. DE SERV. DE GINE. OBST.- SERV. DE OBST.- SALA DE DILATACION | CAREFUSION CME | BODYGUARD 121 TWINS | T39770 | B | 2017 | 8 | 10 | X | 0 | 0 | 0 | 0 | 0 | 0 | 0 | 0 | 0 | X | 0 | 0 | 0 | 0 | 0
3150 | BOMBA DE INFUSION | BOMBA DE INFUSION | UNIDAD DE HOSPITALIZACION DE GINECO OBSTETRICIA | UNID. PREST. DE SERV. DE GINE. OBST.- SERV. DE OBST.- SALA DE DILATACION | CAREFUSION CME | BODYGUARD 121 TWINS | T39769 | B | 2017 | 8 | 10 | X | 0 | 0 | 0 | 0 | 0 | 0 | 0 | 0 | 0 | X | 0 | 0 | 0 | 0 | 0
3151 | BOMBA DE INFUSION | BOMBA DE INFUSION | UNIDAD DE ANESTESIOLOGIA | UNID. PREST. DE SERV. DE ESP. QUIR.- SERV DE ANEST. Y CENT. QUIR.- SALA DE RECUPERACION | CAREFUSION CME | BODYGUARD 121 TWINS | T39757 | B | 2017 | 8 | 10 | X | 0 | 0 | 0 | 0 | 0 | 0 | 0 | 0 | 0 | X | 0 | 0 | 0 | 0 | 0
3152 | BOMBA DE INFUSION | BOMBA DE INFUSION | UNIDAD DE ANESTESIOLOGIA | UNID. PREST. DE SERV. DE ESP. QUIR.- SERV DE ANEST. Y CENT. QUIR.- SALA DE RECUPERACION | CAREFUSION CME | BODYGUARD 121 TWINS | T39795 | B | 2017 | 8 | 10 | X | 0 | 0 | 0 | 0 | 0 | 0 | 0 | 0 | 0 | X | 0 | 0 | 0 | 0 | 0
3153 | BOMBA DE INFUSION | BOMBA DE INFUSION | UNIDAD DE ANESTESIOLOGIA | UNID. PREST. DE SERV. DE ESP. QUIR.- SERV DE ANEST. Y CENT. QUIR.- SALA DE RECUPERACION | CAREFUSION CME | BODYGUARD 121 TWINS | T39751 | B | 2017 | 8 | 10 | X | 0 | 0 | 0 | 0 | 0 | 0 | 0 | 0 | 0 | X | 0 | 0 | 0 | 0 | 0
3154 | BOMBA DE INFUSION | BOMBA DE INFUSION | UNIDAD DE HOSPITALIZACION DE PEDIATRIA | UNID. PREST. DE SERV. DE PED. Y NEONAT. - SERV. DE PEDIAT.- HAB. A403 HOSPITALIZACION | CAREFUSION CME | BODYGUARD 121 TWINS | T39781 | B | 2017 | 8 | 10 | X | 0 | 0 | 0 | 0 | 0 | 0 | 0 | 0 | 0 | X | 0 | 0 | 0 | 0 | 0
3155 | BOMBA DE INFUSION | BOMBA DE INFUSION | UNIDAD DE ANESTESIOLOGIA | UNID. PREST. DE SERV. DE ESP. QUIR.- SERV DE ANEST. Y CENT. QUIR.- SALA DE RECUPERACION | CAREFUSION CME | BODYGUARD 121 TWINS | T39754 | B | 2017 | 8 | 10 | X | 0 | 0 | 0 | 0 | 0 | 0 | 0 | 0 | 0 | X | 0 | 0 | 0 | 0 | 0
3156 | BOMBA DE INFUSION | BOMBA DE INFUSION | UNIDAD DE ANESTESIOLOGIA | UNID. PREST. DE SERV. DE ESP. QUIR.- SERV DE ANEST. Y CENT. QUIR.- SALA DE RECUPERACION | CAREFUSION CME | BODYGUARD 121 TWINS | T39782 | B | 2017 | 8 | 10 | X | 0 | 0 | 0 | 0 | 0 | 0 | 0 | 0 | 0 | X | 0 | 0 | 0 | 0 | 0
3157 | BOMBA DE INFUSION | BOMBA DE INFUSION | UNIDAD DE ANESTESIOLOGIA | UNID. PREST. DE SERV. DE ESP. QUIR.- SERV DE ANEST. Y CENT. QUIR.- SALA DE RECUPERACION | CAREFUSION CME | BODYGUARD 121 TWINS | T39783 | B | 2017 | 8 | 10 | X | 0 | 0 | 0 | 0 | 0 | 0 | 0 | 0 | 0 | X | 0 | 0 | 0 | 0 | 0
3158 | BOMBA DE INFUSION | BOMBA DE INFUSION | UNIDAD DE ANESTESIOLOGIA | UNID. PREST. DE SERV. DE ESP. QUIR.- SERV DE ANEST. Y CENT. QUIR.- SALA DE RECUPERACION | CAREFUSION CME | BODYGUARD 121 TWINS | T39753 | B | 2017 | 8 | 10 | X | 0 | 0 | 0 | 0 | 0 | 0 | 0 | 0 | 0 | X | 0 | 0 | 0 | 0 | 0
3159 | BOMBA DE INFUSION | BOMBA DE INFUSION | UNIDAD DE ANESTESIOLOGIA | UNID. PREST. DE SERV. DE ESP. QUIR.- SERV DE ANEST. Y CENT. QUIR.- SALA DE RECUPERACION | CAREFUSION CME | BODYGUARD 121 TWINS | T39744 | B | 2017 | 8 | 10 | X | 0 | 0 | 0 | 0 | 0 | 0 | 0 | 0 | 0 | X | 0 | 0 | 0 | 0 | 0
3160 | BOMBA DE INFUSION | BOMBA DE INFUSION | UNIDAD DE ANESTESIOLOGIA | UNID. PREST. DE SERV. DE ESP. QUIR.- SERV DE ANEST. Y CENT. QUIR.- SALA DE OPERAC. CIRUGIA MAYOR 1 | CAREFUSION CME | BODYGUARD 121 TWINS | T39742 | B | 2017 | 8 | 10 | X | 0 | 0 | 0 | 0 | 0 | 0 | 0 | 0 | 0 | X | 0 | 0 | 0 | 0 | 0
3161 | BOMBA DE INFUSION | BOMBA DE INFUSION | UNIDAD DE ANESTESIOLOGIA | UNID. PREST. DE SERV. DE ESP. QUIR.- SERV DE ANEST. Y CENT. QUIR.- SALA DE OPERAC. CIRUGIA MAYOR 3 | CAESARA MEDICAL | BODYGUARD 121 TWINS | T39715 | B | 2017 | 8 | 10 | X | 0 | 0 | 0 | 0 | 0 | 0 | 0 | 0 | 0 | X | 0 | 0 | 0 | 0 | 0
3162 | BOMBA DE INFUSION | BOMBA DE INFUSION | UNIDAD DE ANESTESIOLOGIA | UNID. PREST. DE SERV. DE ESP. QUIR.- SERV DE ANEST. Y CENT. QUIR.- SALA DE OPERAC. CIRUGIA MAYOR 3 | CAREFUSION CME | BODYGUARD 121 TWINS | T39741 | B | 2017 | 8 | 10 | X | 0 | 0 | 0 | 0 | 0 | 0 | 0 | 0 | 0 | X | 0 | 0 | 0 | 0 | 0
3163 | BOMBA DE INFUSION | BOMBA DE INFUSION | UNIDAD DE ANESTESIOLOGIA | UNID. PREST. DE SERV. DE ESP. QUIR.- SERV DE ANEST. Y CENT. QUIR.- SALA DE OPERAC. CIRUGIA MAYOR 3 | CAREFUSION CME | BODYGUARD 121 TWINS | T39759 | B | 2017 | 8 | 10 | X | 0 | 0 | 0 | 0 | 0 | 0 | 0 | 0 | 0 | X | 0 | 0 | 0 | 0 | 0
3164 | BOMBA DE INFUSION | BOMBA DE INFUSION | UNIDAD DE ANESTESIOLOGIA | UNID. PREST. DE SERV. DE ESP. QUIR.- SERV DE ANEST. Y CENT. QUIR.- SALA DE OPERAC. CIRUGIA MAYOR 1 | CAREFUSION CME | BODYGUARD 121 TWINS | T39785 | B | 2017 | 8 | 10 | X | 0 | 0 | 0 | 0 | 0 | 0 | 0 | 0 | 0 | X | 0 | 0 | 0 | 0 | 0
3165 | BOMBA DE INFUSION | BOMBA DE INFUSION | UNIDAD DE CUIDADOS CRITICOS DEL ADULTO | UNID. PREST. DE SERV. DE EMERG. Y CUID. CRIT.- SERV CUID CRIT ADUL.- UCI GENERAL | CAREFUSION CME | BODYGUARD 121 TWINS | T39752 | B | 2017 | 8 | 10 | X | 0 | 0 | 0 | 0 | 0 | 0 | 0 | 0 | 0 | X | 0 | 0 | 0 | 0 | 0
3166 | BOMBA DE INFUSION | BOMBA DE INFUSION | UNIDAD DE HOPITALIZACION DE MEDICINA | UNID. PREST. DE SERV DE ESPEC. CLIN..-SERV. MEDIC. INT.-HAB A314 HOSPITALIZACION | CAREFUSION CME | BODYGUARD 121 TWINS | T39762 | B | 2017 | 8 | 10 | X | 0 | 0 | 0 | 0 | 0 | 0 | 0 | 0 | 0 | X | 0 | 0 | 0 | 0 | 0
3167 | BOMBA DE INFUSION | BOMBA DE INFUSION | UNIDAD DE HOSPITALIZACION DE PEDIATRIA | UNID. PREST. DE SERV. DE PED. Y NEONAT. - SERV. DE PEDIAT.- HAB. A406 HOSPITALIZACION | CAREFUSION CME | BODYGUARD 121 TWINS | T39789 | B | 2017 | 8 | 10 | X | 0 | 0 | 0 | 0 | 0 | 0 | 0 | 0 | 0 | X | 0 | 0 | 0 | 0 | 0
3168 | BOMBA DE INFUSION | BOMBA DE INFUSION | UNIDAD DE HOPITALIZACION DE MEDICINA | UNID. PREST. DE SERV DE ESPEC. CLIN..-SERV. MEDIC. INT.- TOPICO 1 | CAREFUSION CME | BODYGUARD 121 TWINS | T39790 | B | 2017 | 8 | 10 | X | 0 | 0 | 0 | 0 | 0 | 0 | 0 | 0 | 0 | X | 0 | 0 | 0 | 0 | 0
3169 | BOMBA DE INFUSION | BOMBA DE INFUSION | UNIDAD DE CUIDADOS CRITICOS DEL ADULTO | UNID. PREST. DE SERV. DE EMERG. Y CUID. CRIT.- SERV CUID CRIT ADUL.- UCI GENERAL | CAREFUSION CME | BODYGUARD 121 | T39780 | B | 2019 | 6 | 10 | 0 | 0 | 0 | 0 | X | 0 | 0 | 0 | 0 | 0 | 0 | 0 | 0 | 0 | X | 0
3170 | BOMBA DE INFUSION | BOMBA DE INFUSION | UNIDAD DE CUIDADOS CRITICOS DE NEONATOLOGIA | UNID. PREST. DE SERV. DE PED. Y NEONAT. - SERV. DE NEO. CUID. CRIT. DEL NEO.- UCIN NEONATAL GEN 1 | CAREFUSION CME | BODYGUARD 121 | T39798 | B | 2019 | 6 | 10 | 0 | 0 | 0 | 0 | X | 0 | 0 | 0 | 0 | 0 | 0 | 0 | 0 | 0 | X | 0
3171 | CABINA DE SEGURIDAD BIOLOGICA - CAMARA DE BIOSEGURIDAD CLASE II TIPO A2 X 6 ft | CABINA DE SEGURIDAD BIOLOGICA - CAMARA DE BIOSEGURIDAD CLASE II TIPO A2 X 6 ft | UNIDAD DE PATOLOGIA CLINICA, PATOLOGIA ANATOMICA, HEMOTERAPIA Y BANCO DE SANGRE | UNID. PREST. DE SERV. DE APOYO AL DIAG. Y TRAT.- SERV DE PATOL. CLIN. - LAB. DE MICROBIOLOGIA | KYNTEL | BSC-1000II A2 | 092729 | B | 2021 | 4 | 10 | 0 | 0 | 0 | 0 | 0 | 0 | X | 0 | 0 | 0 | 0 | 0 | 0 | 0 | 0 | 0
3172 | CABINA DE SEGURIDAD BIOLÓGICA - CÁMARA DE BIOSEGURIDAD CLASE II TIPO A2 | CABINA DE SEGURIDAD BIOLÓGICA - CÁMARA DE BIOSEGURIDAD CLASE II TIPO A2 | UNIDAD DE PATOLOGIA CLINICA, PATOLOGIA ANATOMICA, HEMOTERAPIA Y BANCO DE SANGRE | UNID. PREST. DE SERV. DE APOYO AL DIAG. Y TRAT.- SERV DE PATOL. CLIN. - LAB. MICROBACTERIA DE TBC | NVAIRE_RA. Nº 048-2021 | NUAFRE | 188878110518 | B | 2021 | 4 | 10 | 0 | 0 | 0 | 0 | 0 | 0 | X | 0 | 0 | 0 | 0 | 0 | 0 | 0 | 0 | 0
3173 | CAJA TRANSPORTADORA DE VACUNAS 20 L | CAJA TRANSPORTADORA DE VACUNAS 20 L | UNIDAD DE HOSPITALIZACION DE PEDIATRIA | UNID. PREST. DE SERV. DE PED. Y NEONAT. - SERV. DE PEDIAT.- CONSULTA PEDIATRIA 1 CONS EXT | NILLCAMAL | RCB-316L | S/S | C | 2021 | 4 | 10 | 0 | 0 | 0 | 0 | 0 | 0 | X | 0 | 0 | 0 | 0 | 0 | 0 | 0 | 0 | 0
3174 | CAJA TRANSPORTADORA DE VACUNAS 20 L | CAJA TRANSPORTADORA DE VACUNAS 20 L | UNIDAD DE HOSPITALIZACION DE PEDIATRIA | UNID. PREST. DE SERV. DE PED. Y NEONAT. - SERV. DE PEDIAT.- CONSULTA PEDIATRIA 1 CONS EXT | NILLCAMAL | RCB-316L | S/S | C | 2021 | 4 | 10 | 0 | 0 | 0 | 0 | 0 | 0 | X | 0 | 0 | 0 | 0 | 0 | 0 | 0 | 0 | 0
3175 | CAJA TRANSPORTADORA DE VACUNAS 20 L | CAJA TRANSPORTADORA DE VACUNAS 20 L | UNIDAD DE HOSPITALIZACION DE PEDIATRIA | UNID. PREST. DE SERV. DE PED. Y NEONAT. - SERV. DE PEDIAT.- CONSULTA PEDIATRIA 1 CONS EXT | NILLCAMAL | RCB-316L | S/S | C | 2021 | 4 | 10 | 0 | 0 | 0 | 0 | 0 | 0 | X | 0 | 0 | 0 | 0 | 0 | 0 | 0 | 0 | 0
3176 | CAJA TRANSPORTADORA DE VACUNAS 20 L | CAJA TRANSPORTADORA DE VACUNAS 20 L | UNIDAD DE HOSPITALIZACION DE PEDIATRIA | UNID. PREST. DE SERV. DE PED. Y NEONAT. - SERV. DE PEDIAT.- CONSULTA PEDIATRIA 1 CONS EXT | NILLCAMAL | RCB-316L | S/S | C | 2021 | 4 | 10 | 0 | 0 | 0 | 0 | 0 | 0 | X | 0 | 0 | 0 | 0 | 0 | 0 | 0 | 0 | 0
3177 | CAJA TRANSPORTADORA DE VACUNAS 20 L | CAJA TRANSPORTADORA DE VACUNAS 20 L | UNIDAD DE HOSPITALIZACION DE PEDIATRIA | UNID. PREST. DE SERV. DE PED. Y NEONAT. - SERV. DE PEDIAT.- CONSULTA PEDIATRIA 1 CONS EXT | NILLCAMAL | RCB-316L | S/S | C | 2021 | 4 | 10 | 0 | 0 | 0 | 0 | 0 | 0 | X | 0 | 0 | 0 | 0 | 0 | 0 | 0 | 0 | 0
3178 | CALENTADOR DE FLUIDOS | CALENTADOR DE FLUIDOS | UNIDAD DE ANESTESIOLOGIA | UNID. PREST. DE SERV. DE ESP. QUIR.- SERV DE ANEST. Y CENT. QUIR.- JEFATURA DE CENTRO QUIRURGICO | ENTHERMICS | EC-250L | 2840440-000 | B | 2021 | 4 | 10 | 0 | 0 | 0 | 0 | 0 | 0 | X | 0 | 0 | 0 | 0 | 0 | 0 | 0 | 0 | 0
3179 | CALENTADOR DE PARAFINA | CALENTADOR DE PARAFINA | UNIDAD DE PATOLOGIA CLINICA, PATOLOGIA ANATOMICA, HEMOTERAPIA Y BANCO DE SANGRE | UNID. PREST. DE SERV. DE APOYO AL DIAG. Y TRAT.- SERV DE ANAT. PATOL.-LAB. DE HISTOPATOLOGIA | SLEE | MPS/P | G1 15 0043 | B | 2017 | 8 | 10 | X | 0 | 0 | 0 | 0 | 0 | 0 | 0 | 0 | 0 | X | 0 | 0 | 0 | 0 | 0
3180 | CALENTADOR DE SANGRE Y FLUIDO | CALENTADOR DE SANGRE Y FLUIDO | UNIDAD DE ANESTESIOLOGIA | UNID. PREST. DE SERV. DE ESP. QUIR.- SERV DE ANEST. Y CENT. QUIR.- SALA DE OPERAC. CIRUGIA MAYOR 3 | BIEGLER | BW 685 | 702895 | B | 2017 | 8 | 10 | X | 0 | 0 | 0 | 0 | 0 | 0 | 0 | 0 | 0 | X | 0 | 0 | 0 | 0 | 0
3181 | CALENTADOR DE SANGRE Y FLUIDO | CALENTADOR DE SANGRE Y FLUIDO | UNIDAD DE CUIDADOS CRITICOS DE NEONATOLOGIA | UNID. PREST. DE SERV. DE PED. Y NEONAT. - SERV. DE NEO. CUID. CRIT. DEL NEO.- DEP.. EQUIP. E INSTR.2 | BIEGLER | BW 685 | 702885 | B | 2017 | 8 | 10 | X | 0 | 0 | 0 | 0 | 0 | 0 | 0 | 0 | 0 | X | 0 | 0 | 0 | 0 | 0
3182 | CALENTADOR DE SANGRE Y FLUIDO | CALENTADOR DE SANGRE Y FLUIDO | UNIDAD DE CUIDADOS CRITICOS DE PEDIATRIA | UNID. PREST. DE SERV. DE EMERG. Y CUID. CRIT.- SERV CUID CRIT PEDIAT.- UCIN PEDIATRICO | BIEGLER | BW 685 | 702889 | B | 2017 | 8 | 10 | X | 0 | 0 | 0 | 0 | 0 | 0 | 0 | 0 | 0 | X | 0 | 0 | 0 | 0 | 0
3183 | CALENTADOR DE SANGRE Y FLUIDO | CALENTADOR DE SANGRE Y FLUIDO | UNIDAD DE CUIDADOS CRITICOS DEL ADULTO | UNID. PREST. DE SERV. DE EMERG. Y CUID. CRIT.- SERV CUID CRIT ADUL.- UCIN ADULTOS MUJERES | BIEGLER | BW 685 | 702887 | B | 2017 | 8 | 10 | X | 0 | 0 | 0 | 0 | 0 | 0 | 0 | 0 | 0 | X | 0 | 0 | 0 | 0 | 0
3184 | CALENTADOR DE SANGRE Y FLUIDO | CALENTADOR DE SANGRE Y FLUIDO | UNIDAD DE CUIDADOS CRITICOS DEL ADULTO | UNID. PREST. DE SERV. DE EMERG. Y CUID. CRIT.- SERV CUID CRIT ADUL.- ESTAC. DE ENFERM. 3 UCIN VAR. | BIEGLER | BW 685 | 702892 | B | 2017 | 8 | 10 | X | 0 | 0 | 0 | 0 | 0 | 0 | 0 | 0 | 0 | X | 0 | 0 | 0 | 0 | 0
3185 | CALENTADOR DE SANGRE Y FLUIDO | CALENTADOR DE SANGRE Y FLUIDO | UNIDAD DE CUIDADOS CRITICOS DEL ADULTO | UNID. PREST. DE SERV. DE EMERG. Y CUID. CRIT.- SERV CUID CRIT ADUL.- ESTAC. DE ENFERM. 3 UCIN VAR. | BIEGLER | BW 685 | 702894 | B | 2017 | 8 | 10 | X | 0 | 0 | 0 | 0 | 0 | 0 | 0 | 0 | 0 | X | 0 | 0 | 0 | 0 | 0
3186 | CALENTADOR DE SANGRE Y FLUIDO | CALENTADOR DE SANGRE Y FLUIDO | UNIDAD DE ANESTESIOLOGIA | UNID. PREST. DE SERV. DE ESP. QUIR.- SERV DE ANEST. Y CENT. QUIR.- SALA DE OPERAC. CIRUGIA MAYOR 3 | BIEGLER | BW 685 | 702893 | B | 2017 | 8 | 10 | X | 0 | 0 | 0 | 0 | 0 | 0 | 0 | 0 | 0 | X | 0 | 0 | 0 | 0 | 0
3187 | CALENTADOR DE SANGRE Y FLUIDO | CALENTADOR DE SANGRE Y FLUIDO | UNIDAD DE ANESTESIOLOGIA | UNID. PREST. DE SERV. DE ESP. QUIR.- SERV DE ANEST. Y CENT. QUIR.- SALA DE OPERAC. CIRUGIA MAYOR 3 | BIEGLER | BW 685 | 702886 | B | 2017 | 8 | 10 | X | 0 | 0 | 0 | 0 | 0 | 0 | 0 | 0 | 0 | X | 0 | 0 | 0 | 0 | 0
3188 | CALENTADOR DE SANGRE Y FLUIDO | CALENTADOR DE SANGRE Y FLUIDO | UNIDAD DE ANESTESIOLOGIA | UNID. PREST. DE SERV. DE ESP. QUIR.- SERV DE ANEST. Y CENT. QUIR.- SALA DE OPERAC. CIRUGIA MAYOR 1 | BIEGLER | BW 685 | 702891 | B | 2017 | 8 | 10 | X | 0 | 0 | 0 | 0 | 0 | 0 | 0 | 0 | 0 | X | 0 | 0 | 0 | 0 | 0
3189 | CALENTADOR DE SANGRE Y FLUIDO | CALENTADOR DE SANGRE Y FLUIDO | UNIDAD DE ANESTESIOLOGIA | UNID. PREST. DE SERV. DE ESP. QUIR.- SERV DE ANEST. Y CENT. QUIR.- SALA DE OPERAC. CIRUGIA MENOR | BIEGLER | BW 685 | 702888 | B | 2017 | 8 | 10 | X | 0 | 0 | 0 | 0 | 0 | 0 | 0 | 0 | 0 | X | 0 | 0 | 0 | 0 | 0
3190 | CALENTADOR DE SANGRE Y FLUIDO | CALENTADOR DE SANGRE Y FLUIDO | UNIDAD DE ANESTESIOLOGIA | UNID. PREST. DE SERV. DE ESP. QUIR.- SERV DE ANEST. Y CENT. QUIR.- SALA DE OPERAC. CIRUGIA MENOR | BIEGLER | BW 685 | 702890 | B | 2017 | 8 | 10 | X | 0 | 0 | 0 | 0 | 0 | 0 | 0 | 0 | 0 | X | 0 | 0 | 0 | 0 | 0
3191 | CALENTADOR DE SANGRE Y FLUIDO | CALENTADOR DE SANGRE Y FLUIDO | UNIDAD DE ANESTESIOLOGIA | UNID. PREST. DE SERV. DE ESP. QUIR.- SERV DE ANEST. Y CENT. QUIR.- SALA DE OPERACIONES | BIEGLER | BW 685 | 702896 | B | 2017 | 8 | 10 | X | 0 | 0 | 0 | 0 | 0 | 0 | 0 | 0 | 0 | X | 0 | 0 | 0 | 0 | 0
3192 | CAMARA DE FLUJO LAMINAR | CAMARA DE FLUJO LAMINAR | UNIDAD DE FARMACIA | SERVICIO DE FARMACIA - DOSIS UNITARIA | BIOBASE | BBSH1500 | BBS15H15010055D | B | 2017 | 8 | 10 | X | 0 | 0 | 0 | 0 | 0 | 0 | 0 | 0 | 0 | X | 0 | 0 | 0 | 0 | 0
3193 | CABINA PCR | CABINA PCR | UNIDAD DE PATOLOGIA CLINICA, PATOLOGIA ANATOMICA, HEMOTERAPIA Y BANCO DE SANGRE | UNID. PREST. DE SERV. DE APOYO AL DIAG. Y TRAT.- SERV DE ANAT. PATOL.- LAB. DE PATOLOGIA | BIOBASE | PCR 1000 | PCR2009463 | B | 2021 | 4 | 10 | 0 | 0 | 0 | 0 | 0 | 0 | X | 0 | 0 | 0 | 0 | 0 | 0 | 0 | 0 | 0
3194 | CAMARA INTRAORAL | CAMARA INTRAORAL | UNIDAD DE ODONTOESTOMATOLOGIA CLINICA Y QUIRURGICA | UNID. PREST. DE SERV. DE APOYO AL DIAG. Y TRAT.- SERV. DE APOYO AL TRAT. - ODONTOLOGIA 1 | MIDENT | FY-690 | 14601NT | B | 2017 | 8 | 10 | X | 0 | 0 | 0 | 0 | 0 | 0 | 0 | 0 | 0 | X | 0 | 0 | 0 | 0 | 0
3195 | CAMARA INTRAORAL | CAMARA INTRAORAL | UNIDAD DE ODONTOESTOMATOLOGIA CLINICA Y QUIRURGICA | UNID. PREST. DE SERV. DE APOYO AL DIAG. Y TRAT.- SERV. DE APOYO AL TRAT. - ODONTOLOGIA 2 | MIDENT | FY-690 | 14572NT | B | 2017 | 8 | 10 | X | 0 | 0 | 0 | 0 | 0 | 0 | 0 | 0 | 0 | X | 0 | 0 | 0 | 0 | 0
3196 | CAMARA INTRAORAL | CAMARA INTRAORAL | UNIDAD DE ODONTOESTOMATOLOGIA CLINICA Y QUIRURGICA | UNID. PREST. DE SERV. DE APOYO AL DIAG. Y TRAT.- SERV. DE APOYO AL TRAT. - ODONTOLOGIA 3 | MIDENT | FY-690 | 14596NT | B | 2017 | 8 | 10 | X | 0 | 0 | 0 | 0 | 0 | 0 | 0 | 0 | 0 | X | 0 | 0 | 0 | 0 | 0
3197 | CAMARA INTRAORAL | CAMARA INTRAORAL | UNIDAD DE ODONTOESTOMATOLOGIA CLINICA Y QUIRURGICA | UNID. PREST. DE SERV. DE APOYO AL DIAG. Y TRAT.- SERV. DE APOYO AL TRAT. - ODONTOLOGIA 4 | MIDENT | FY-690 | 14620NT | B | 2017 | 8 | 10 | X | 0 | 0 | 0 | 0 | 0 | 0 | 0 | 0 | 0 | X | 0 | 0 | 0 | 0 | 0
3198 | TERMO CRIOGENICO PARA NITROGENO LIQUIDO X 20 L | TERMO CRIOGENICO PARA NITROGENO LIQUIDO X 20 L | UNIDAD DE CONSULTA EXTERNA | UNID. PREST. DE SERV DE ESPEC. CLIN..-SERV. OTRAS ESPEC. MED. CLIN.- CONS. DERMATOLOGIA | BRYMILL | AR 120-13 | NPB2017310213X | C | 2018 | 7 | 7 | x | 0 | 0 | 0 | 0 | 0 | 0 | X | 0 | 0 | 0 | 0 | 0 | 0 | X | 0
3199 | CAMARA RETINAL | CAMARA RETINAL | UNIDAD DE CONSULTA EXTERNA | UNID. PREST. DE SERV. DE ESP. QUIR.- SERV OTRAS ESPEC. QUIR. -UNID FUNC DE OFTAL. SALA FONDO DE OJO | CARL ZEISS | VISUCAM 500 | 1101080 | B | 2017 | 8 | 10 | X | 0 | 0 | 0 | 0 | 0 | 0 | 0 | 0 | 0 | X | 0 | 0 | 0 | 0 | 0
3200 | CAMPIMETRO | CAMPIMETRO | UNIDAD DE CONSULTA EXTERNA | UNID. PREST. DE SERV. DE ESP. QUIR.- SERV OTRAS ESPEC. QUIR. -UNID FUNC DE OFTAL.CAMPIMET. PROC. 2 | CARL ZEISS | HFA II 750C | 750I.50345 | B | 2017 | 8 | 10 | X | 0 | 0 | 0 | 0 | 0 | 0 | 0 | 0 | 0 | X | 0 | 0 | 0 | 0 | 0
3201 | CAMPIMETRO | CAMPIMETRO | UNIDAD DE CONSULTA EXTERNA | UNID. PREST. DE SERV. DE ESP. QUIR.- SERV OTRAS ESPEC. QUIR. -UNID FUNC DE OFTAL.CAMPIMET. PROC. 2 | CARL ZEISS | HFA II 750C | 750i-50346 | B | 2017 | 8 | 10 | X | 0 | 0 | 0 | 0 | 0 | 0 | 0 | 0 | 0 | X | 0 | 0 | 0 | 0 | 0
3202 | CENTRAL DEL SISTEMA DE MONITORES | CENTRAL DE MONITOREO | UNIDAD DE CUIDADOS CRITICOS DE PEDIATRIA | UNID. PREST. DE SERV. DE EMERG. Y CUID. CRIT.- SERV CUID CRIT PEDIAT.- ESTAC. DE ENFERM. 6 UCI PED | SPACELABS | XHIBIT | SLA1214F00849 | B | 2020 | 5 | 10 | 0 | 0 | 0 | 0 | 0 | X | 0 | 0 | 0 | 0 | 0 | 0 | 0 | 0 | 0 | X
3203 | CENTRAL DEL SISTEMA DE MONITORES | CENTRAL DE MONITOREO | UNIDAD DE CUIDADOS CRITICOS DE NEONATOLOGIA | UNID. PREST. DE SERV. DE PED. Y NEONAT. - SERV. DE NEO. CUID. CRIT. DEL NEO.- ESTAC. DE ENFERM.2 | SPACELABS | XHIBIT | SLA1214F00850 | B | 2020 | 5 | 10 | 0 | 0 | 0 | 0 | 0 | X | 0 | 0 | 0 | 0 | 0 | 0 | 0 | 0 | 0 | X
3204 | CENTRAL DEL SISTEMA DE MONITORES | CENTRAL DE MONITOREO | UNIDAD DE CUIDADOS CRITICOS DE NEONATOLOGIA | UNID. PREST. DE SERV. DE PED. Y NEONAT. - SERV. DE NEO. CUID. CRIT. DEL NEO.- ESTAC. DE ENFERM. 1 | SPACELABS | XHIBIT | SLA1214F00847 | B | 2020 | 5 | 10 | 0 | 0 | 0 | 0 | 0 | X | 0 | 0 | 0 | 0 | 0 | 0 | 0 | 0 | 0 | X
3205 | CENTRAL DEL SISTEMA DE MONITORES | CENTRAL DE MONITOREO | UNIDAD DE CUIDADOS CRITICOS DE PEDIATRIA | UNID. PREST. DE SERV. DE EMERG. Y CUID. CRIT.- SERV CUID CRIT PEDIAT.- ESTAC. DE ENFERM. 5 UCIN PED. | SPACELABS | XHIBIT | SLA1214F00853 | B | 2020 | 5 | 10 | 0 | 0 | 0 | 0 | 0 | X | 0 | 0 | 0 | 0 | 0 | 0 | 0 | 0 | 0 | X
3206 | CENTRAL DEL SISTEMA DE MONITORES | CENTRAL DE MONITOREO | UNIDAD DE CUIDADOS CRITICOS DEL ADULTO | UNID. PREST. DE SERV. DE EMERG. Y CUID. CRIT.- SERV CUID CRIT ADUL.- ESTAC. DE ENFERM. 4 UCIN MUJ. | SPACELABS | XHIBIT | SLA1214F00848 | B | 2020 | 5 | 10 | 0 | 0 | 0 | 0 | 0 | X | 0 | 0 | 0 | 0 | 0 | 0 | 0 | 0 | 0 | X
3207 | CENTRAL DEL SISTEMA DE MONITORES | CENTRAL DE MONITOREO | UNIDAD DE CUIDADOS CRITICOS DEL ADULTO | UNID. PREST. DE SERV. DE EMERG. Y CUID. CRIT.- SERV CUID CRIT ADUL.- ESTAC. DE ENFERM. 3 UCIN VAR. | SPACELABS | XHIBIT | SLA1214F00861 | B | 2020 | 5 | 10 | 0 | 0 | 0 | 0 | 0 | X | 0 | 0 | 0 | 0 | 0 | 0 | 0 | 0 | 0 | X
3208 | CENTRAL DEL SISTEMA DE MONITORES | CENTRAL DE MONITOREO | UNIDAD DE CUIDADOS CRITICOS DEL ADULTO | UNID. PREST. DE SERV. DE EMERG. Y CUID. CRIT.- SERV CUID CRIT ADUL.- ESTAC. DE ENFERM. 3 UCIN VAR. | SPACELABS | XHIBIT | SLA1214F00873 | B | 2020 | 5 | 10 | 0 | 0 | 0 | 0 | 0 | X | 0 | 0 | 0 | 0 | 0 | 0 | 0 | 0 | 0 | X
3209 | CENTRAL DEL SISTEMA DE MONITORES | CENTRAL DE MONITOREO | UNIDAD DE CUIDADOS CRITICOS DEL ADULTO | UNID. PREST. DE SERV. DE EMERG. Y CUID. CRIT.- SERV CUID CRIT ADUL.- ESTAC. DE ENFERM. 2 UCI NEURO. | SPACELABS | XHIBIT | SLA1214F00868 | B | 2020 | 5 | 10 | 0 | 0 | 0 | 0 | 0 | X | 0 | 0 | 0 | 0 | 0 | 0 | 0 | 0 | 0 | X
3210 | CENTRAL DEL SISTEMA DE MONITORES | CENTRAL DE MONITOREO | UNIDAD DE CUIDADOS CRITICOS DEL ADULTO | UNID. PREST. DE SERV. DE EMERG. Y CUID. CRIT.- SERV CUID CRIT ADUL.- ESTAC. DE ENFERM. 1 UCI GEN. | SPACELABS | XHIBIT | SLA1214F00855 | B | 2020 | 5 | 10 | 0 | 0 | 0 | 0 | 0 | X | 0 | 0 | 0 | 0 | 0 | 0 | 0 | 0 | 0 | X
3211 | CENTRAL DEL SISTEMA DE MONITORES | CENTRAL DE MONITOREO | UNIDAD DE CUIDADOS CRITICOS DE NEONATOLOGIA | UNID. PREST. DE SERV. DE PED. Y NEONAT. - SERV. DE NEO. CUID. CRIT. DEL NEO.- ESTAC. DE ENFERM. 3 | SPACELABS | XHIBIT | SLA1214F00851 | B | 2020 | 5 | 10 | 0 | 0 | 0 | 0 | 0 | X | 0 | 0 | 0 | 0 | 0 | 0 | 0 | 0 | 0 | X
3212 | CENTRIFUGA PARA TUBOS | CENTRIFUGA PARA TUBOS | UNIDAD DE PATOLOGIA CLINICA, PATOLOGIA ANATOMICA, HEMOTERAPIA Y BANCO DE SANGRE | UNID. PREST. DE SERV. DE APOYO AL DIAG. Y TRAT.- SERV DE PATOL. CLIN. - LAVADO Y ESTER. DE MEDIOS | BOECO GERMANY | C-28A | 0001423-04 | B | 2020 | 5 | 10 | 0 | 0 | 0 | 0 | 0 | X | 0 | 0 | 0 | 0 | 0 | 0 | 0 | 0 | 0 | X
3213 | CENTRIFUGA PARA TUBOS | CENTRIFUGA PARA TUBOS | UNIDAD DE PATOLOGIA CLINICA, PATOLOGIA ANATOMICA, HEMOTERAPIA Y BANCO DE SANGRE | UNID. PREST. DE SERV. DE APOYO AL DIAG. Y TRAT.- SERV DE PATOL. CLIN. - LAVADO Y ESTER. DE MEDIOS | BOECO GERMANY | C-28A | 0001236-03 | B | 2020 | 5 | 10 | 0 | 0 | 0 | 0 | 0 | X | 0 | 0 | 0 | 0 | 0 | 0 | 0 | 0 | 0 | X
3214 | CENTRIFUGA PARA TUBOS | CENTRIFUGA PARA TUBOS | UNIDAD DE PATOLOGIA CLINICA, PATOLOGIA ANATOMICA, HEMOTERAPIA Y BANCO DE SANGRE | UNID. PREST. DE SERV. DE APOYO AL DIAG. Y TRAT.- SERV DE PATOL. CLIN. - LAVADO Y ESTER. DE MEDIOS | BOECO GERMANY | C-28A | 0001232-03 | B | 2020 | 5 | 10 | 0 | 0 | 0 | 0 | 0 | X | 0 | 0 | 0 | 0 | 0 | 0 | 0 | 0 | 0 | X
3215 | CENTRIFUGA PARA TUBOS | CENTRIFUGA PARA TUBOS | UNIDAD DE PATOLOGIA CLINICA, PATOLOGIA ANATOMICA, HEMOTERAPIA Y BANCO DE SANGRE | UNID. PREST. DE SERV. DE APOYO AL DIAG. Y TRAT.- SERV DE PATOL. CLIN. - LAVADO Y ESTER. DE MEDIOS | BOECO GERMANY | C-28A | 0001230-03 | B | 2020 | 5 | 10 | 0 | 0 | 0 | 0 | 0 | X | 0 | 0 | 0 | 0 | 0 | 0 | 0 | 0 | 0 | X
3216 | CENTRIFUGA PARA TUBOS | CENTRIFUGA PARA TUBOS | UNIDAD DE PATOLOGIA CLINICA, PATOLOGIA ANATOMICA, HEMOTERAPIA Y BANCO DE SANGRE | UNID. PREST. DE SERV. DE APOYO AL DIAG. Y TRAT.- SERV DE PATOL. CLIN. - LAVADO Y ESTER. DE MEDIOS | BOECO GERMANY | C-28A | 0001425-04 | B | 2020 | 5 | 10 | 0 | 0 | 0 | 0 | 0 | X | 0 | 0 | 0 | 0 | 0 | 0 | 0 | 0 | 0 | X
3217 | CENTRIFUGA PARA TUBOS | CENTRIFUGA PARA TUBOS | UNIDAD DE PATOLOGIA CLINICA, PATOLOGIA ANATOMICA, HEMOTERAPIA Y BANCO DE SANGRE | UNID. PREST. DE SERV. DE APOYO AL DIAG. Y TRAT.- SERV DE PATOL. CLIN. - LAB. DE URIANALISIS | BOECO GERMANY | C-28A | 0001432-04 | B | 2020 | 5 | 10 | 0 | 0 | 0 | 0 | 0 | X | 0 | 0 | 0 | 0 | 0 | 0 | 0 | 0 | 0 | X
3218 | CENTRIFUGA PARA TUBOS | CENTRIFUGA PARA TUBOS | UNIDAD DE PATOLOGIA CLINICA, PATOLOGIA ANATOMICA, HEMOTERAPIA Y BANCO DE SANGRE | UNID. PREST. DE SERV. DE APOYO AL DIAG. Y TRAT.- SERV DE HEMOT. - LAB. DE INMUNOHEMATOLOGIA | BOECO GERMANY | C-28A | 0001364-03 | B | 2020 | 5 | 10 | 0 | 0 | 0 | 0 | 0 | X | 0 | 0 | 0 | 0 | 0 | 0 | 0 | 0 | 0 | X
3219 | CENTRIFUGA PARA TUBOS | CENTRIFUGA PARA TUBOS | UNIDAD DE PATOLOGIA CLINICA, PATOLOGIA ANATOMICA, HEMOTERAPIA Y BANCO DE SANGRE | UNID. PREST. DE SERV. DE APOYO AL DIAG. Y TRAT.- SERV DE ANAT. PATOL.- LAVADO Y ESTERILIZACION | BOECO GERMANY | C-28A | 0001368-03 | B | 2020 | 5 | 10 | 0 | 0 | 0 | 0 | 0 | X | 0 | 0 | 0 | 0 | 0 | 0 | 0 | 0 | 0 | X
3220 | CENTRIFUGA PARA TUBOS | CENTRIFUGA PARA TUBOS | UNIDAD DE PATOLOGIA CLINICA, PATOLOGIA ANATOMICA, HEMOTERAPIA Y BANCO DE SANGRE | UNID. PREST. DE SERV. DE APOYO AL DIAG. Y TRAT.- SERV DE PATOL. CLIN. - LABORATORIO DE EMERGENCIA | BOECO GERMANY | C-28A | 0001431-04 | B | 2020 | 5 | 10 | 0 | 0 | 0 | 0 | 0 | X | 0 | 0 | 0 | 0 | 0 | 0 | 0 | 0 | 0 | X
3221 | CENTRIFUGA PARA MICRO HEMATOCRITO | CENTRIFUGA PARA MICRO HEMATOCRITO | UNIDAD DE PATOLOGIA CLINICA, PATOLOGIA ANATOMICA, HEMOTERAPIA Y BANCO DE SANGRE | UNID. PREST. DE SERV. DE APOYO AL DIAG. Y TRAT.- SERV DE PATOL. CLIN. - PREPARACION DE MEDIOS | BOECO GERMANY | HC-240 | 0000318-01 | B | 2017 | 8 | 10 | X | 0 | 0 | 0 | 0 | 0 | 0 | 0 | 0 | 0 | X | 0 | 0 | 0 | 0 | 0
3222 | CENTRIFUGA PARA MICRO HEMATOCRITO | CENTRIFUGA PARA MICRO HEMATOCRITO | UNIDAD DE PATOLOGIA CLINICA, PATOLOGIA ANATOMICA, HEMOTERAPIA Y BANCO DE SANGRE | UNID. PREST. DE SERV. DE APOYO AL DIAG. Y TRAT.- SERV DE PATOL. CLIN. - LAB DE BIOQUIMICA | BOECO GERMANY | HC-240 | 0000330-01 | B | 2017 | 8 | 10 | X | 0 | 0 | 0 | 0 | 0 | 0 | 0 | 0 | 0 | X | 0 | 0 | 0 | 0 | 0
3223 | CENTRIFUGA PARA MICRO HEMATOCRITO | CENTRIFUGA PARA MICRO HEMATOCRITO | UNIDAD DE PATOLOGIA CLINICA, PATOLOGIA ANATOMICA, HEMOTERAPIA Y BANCO DE SANGRE | UNID. PREST. DE SERV. DE APOYO AL DIAG. Y TRAT.- SERV DE HEMOT. - LAB. DE INMUNOHEMATOLOGIA | BOECO GERMANY | HC-240 | 0000442-01 | B | 2017 | 8 | 10 | X | 0 | 0 | 0 | 0 | 0 | 0 | 0 | 0 | 0 | X | 0 | 0 | 0 | 0 | 0
3224 | CENTRIFUGA PARA MICRO HEMATOCRITO | CENTRIFUGA PARA MICRO HEMATOCRITO | UNIDAD DE CUIDADOS CRITICOS DEL ADULTO | UNID. PREST. DE SERV. DE EMERG. Y CUID. CRIT.- SERV CUID CRIT ADUL.- ESTAC. DE ENFERM. 3 UCIN VAR. | BOECO GERMANY | HC-240 | 0000440-01 | B | 2017 | 8 | 10 | X | 0 | 0 | 0 | 0 | 0 | 0 | 0 | 0 | 0 | X | 0 | 0 | 0 | 0 | 0
3225 | CENTRIFUGA PARA MICRO HEMATOCRITO | CENTRIFUGA PARA MICRO HEMATOCRITO | UNIDAD DE CUIDADOS CRITICOS DEL ADULTO | UNID. PREST. DE SERV. DE EMERG. Y CUID. CRIT.- SERV CUID CRIT ADUL.- UCI GENERAL | BOECO GERMANY | HC-240 | 000478-01 | B | 2017 | 8 | 10 | X | 0 | 0 | 0 | 0 | 0 | 0 | 0 | 0 | 0 | X | 0 | 0 | 0 | 0 | 0
3226 | CISTOSCOPIO | CISTOSCOPIO | UNIDAD DE CONSULTA EXTERNA | UNID. PREST. DE SERV. DE ESP. QUIR.- SERV OTRAS ESPEC. QUIR. - SALA DE CITOSCOPIA | SOPRO COMEG | S-397 | 5307-.13070 | B | 2017 | 8 | 7 | X | 0 | 0 | 0 | 0 | 0 | 0 | X | 0 | 0 | 0 | 0 | 0 | 0 | X | 0
3227 | CITOCENTRIFUGA | CITOCENTRIFUGA | UNIDAD DE PATOLOGIA CLINICA, PATOLOGIA ANATOMICA, HEMOTERAPIA Y BANCO DE SANGRE | UNID. PREST. DE SERV. DE APOYO AL DIAG. Y TRAT.- SERV DE ANAT. PATOL.- LAVADO Y ESTERILIZACION | XINGKE | TDL-4ZA | 1207705 | B | 2017 | 8 | 10 | X | 0 | 0 | 0 | 0 | 0 | 0 | 0 | 0 | 0 | X | 0 | 0 | 0 | 0 | 0
3228 | COLONOSCOPIO | PROCESADOR DE VIDEO ENDOSCÓPICO | UNIDAD DE CONSULTA EXTERNA | UNID. PREST. DE SERV DE ESPEC. CLIN..-SERV. OTRAS ESPEC. MED. CLIN.- SALA DE ENDOSCOPIA BAJA | PENTAX | EPK-I | UB010827 | B | 2017 | 8 | 7 | X | 0 | 0 | 0 | 0 | 0 | 0 | X | 0 | 0 | 0 | 0 | 0 | 0 | X | 0
3229 | COLONOSCOPIO | COLONOSCOPIO | UNIDAD DE CONSULTA EXTERNA | UNID. PREST. DE SERV DE ESPEC. CLIN..-SERV. OTRAS ESPEC. MED. CLIN.- SALA DE ENDOSCOPIA BAJA | PENTAX | EC-3890LI |  | B | 2017 | 8 | 7 | X | 0 | 0 | 0 | 0 | 0 | 0 | X | 0 | 0 | 0 | 0 | 0 | 0 | X | 0
3230 | COLOREADOR DE LAMINAS AUTOMATICO | COLOREADOR DE LAMINAS AUTOMATICO | UNIDAD DE PATOLOGIA CLINICA, PATOLOGIA ANATOMICA, HEMOTERAPIA Y BANCO DE SANGRE | UNID. PREST. DE SERV. DE APOYO AL DIAG. Y TRAT.- SERV DE ANAT. PATOL.-LAB. DE HISTOPATOLOGIA | KEDEE | KD-RS1 | 98A056 | B | 2017 | 8 | 7 | X | 0 | 0 | 0 | 0 | 0 | 0 | X | 0 | 0 | 0 | 0 | 0 | 0 | X | 0
3231 | COMPRESORA DE AIRE PARA USO MEDICO (OTROS) | COMPRESORA DE AIRE PARA USO MEDICO (OTROS) | UNIDAD DE ANESTESIOLOGIA | UNID. PREST. DE SERV. DE ESP. QUIR.- SERV DE ANEST. Y CENT. QUIR.- SALA DE OPERAC. CIRUGIA MAYOR 2 | WERTHER INTERNACIONAL | AA085 | 948804 | C | 2017 | 8 | 10 | X | 0 | 0 | 0 | 0 | 0 | 0 | 0 | 0 | 0 | X | 0 | 0 | 0 | 0 | 0
3232 | COMPRESORA DE AIRE DE 1 HP (USO ODONTOLOGICO) | COMPRESORA DE AIRE DE 1 HP (USO ODONTOLOGICO) | UNIDAD DE ODONTOESTOMATOLOGIA CLINICA Y QUIRURGICA | UNID. PREST. DE SERV. DE APOYO AL DIAG. Y TRAT.- SERV. DE APOYO AL TRAT. - ODONTOLOGIA 2 | SIN MARCA | JYK40 | 17020055 | C | 2017 | 8 | 10 | X | 0 | 0 | 0 | 0 | 0 | 0 | 0 | 0 | 0 | X | 0 | 0 | 0 | 0 | 0
3233 | COMPRESORA DE AIRE DE 1 HP (USO ODONTOLOGICO) | COMPRESORA DE AIRE DE 1 HP (USO ODONTOLOGICO) | UNIDAD DE ODONTOESTOMATOLOGIA CLINICA Y QUIRURGICA | UNID. PREST. DE SERV. DE APOYO AL DIAG. Y TRAT.- SERV. DE APOYO AL TRAT. - ODONTOLOGIA 1 | SIN MARCA | JYK40 | S/S | C | 2017 | 8 | 10 | X | 0 | 0 | 0 | 0 | 0 | 0 | 0 | 0 | 0 | X | 0 | 0 | 0 | 0 | 0
3234 | COMPRESORA DE AIRE DE 1 HP (USO ODONTOLOGICO) | COMPRESORA DE AIRE DE 1 HP (USO ODONTOLOGICO) | UNIDAD DE ODONTOESTOMATOLOGIA CLINICA Y QUIRURGICA | UNID. PREST. DE SERV. DE APOYO AL DIAG. Y TRAT.- SERV. DE APOYO AL TRAT. - ODONTOLOGIA 4 | SIN MARCA | JYK40 | 17020024 | C | 2017 | 8 | 10 | X | 0 | 0 | 0 | 0 | 0 | 0 | 0 | 0 | 0 | X | 0 | 0 | 0 | 0 | 0
3235 | COMPRESORA DE AIRE DE 1 HP (USO ODONTOLOGICO) | COMPRESORA DE AIRE DE 1 HP (USO ODONTOLOGICO) | UNIDAD DE ODONTOESTOMATOLOGIA CLINICA Y QUIRURGICA | UNID. PREST. DE SERV. DE APOYO AL DIAG. Y TRAT.- SERV. DE APOYO AL TRAT. - ODONTOLOGIA 3 | SIN MARCA | JYK40 | 17020032 | C | 2017 | 8 | 10 | X | 0 | 0 | 0 | 0 | 0 | 0 | 0 | 0 | 0 | X | 0 | 0 | 0 | 0 | 0
3236 | CONCENTRADOR DE OXIGENO | CONCENTRADOR DE OXIGENO | SERVICIO DE EMERGENCIA | UNID. PREST. DE SERV. DE EMERG. Y CUID. CRIT.- SERV. DE EMERG.- JEFATURA ENFERMERIA EMERGENCIA | YUWELL | AF-5AW | 201100245 | B | 2021 | 4 | 10 | 0 | 0 | 0 | 0 | 0 | 0 | X | 0 | 0 | 0 | 0 | 0 | 0 | 0 | 0 | 0
3237 | CONCENTRADOR DE OXIGENO | CONCENTRADOR DE OXIGENO | SERVICIO DE EMERGENCIA | UNID. PREST. DE SERV. DE EMERG. Y CUID. CRIT.- SERV. DE EMERG.- JEFATURA ENFERMERIA EMERGENCIA | YUWELL | AF-5AW | 201100304 | B | 2021 | 4 | 10 | 0 | 0 | 0 | 0 | 0 | 0 | X | 0 | 0 | 0 | 0 | 0 | 0 | 0 | 0 | 0
3238 | CONCENTRADOR DE OXIGENO | CONCENTRADOR DE OXIGENO | SERVICIO DE EMERGENCIA | UNID. PREST. DE SERV. DE EMERG. Y CUID. CRIT.- SERV. DE EMERG.- JEFATURA ENFERMERIA EMERGENCIA | YUWELL | AF-5AW | 201100187 | B | 2021 | 4 | 10 | 0 | 0 | 0 | 0 | 0 | 0 | X | 0 | 0 | 0 | 0 | 0 | 0 | 0 | 0 | 0
3239 | CONCENTRADOR DE OXIGENO | CONCENTRADOR DE OXIGENO | SERVICIO DE EMERGENCIA | UNID. PREST. DE SERV. DE EMERG. Y CUID. CRIT.- SERV. DE EMERG.- JEFATURA ENFERMERIA EMERGENCIA | YUWELL | AF-5AW | 201100306 | B | 2021 | 4 | 10 | 0 | 0 | 0 | 0 | 0 | 0 | X | 0 | 0 | 0 | 0 | 0 | 0 | 0 | 0 | 0
3240 | CONCENTRADOR DE OXIGENO | CONCENTRADOR DE OXIGENO | SERVICIO DE EMERGENCIA | UNID. PREST. DE SERV. DE EMERG. Y CUID. CRIT.- SERV. DE EMERG.- JEFATURA ENFERMERIA EMERGENCIA | YUWELL | AF-5AW | 201100295 | B | 2021 | 4 | 10 | 0 | 0 | 0 | 0 | 0 | 0 | X | 0 | 0 | 0 | 0 | 0 | 0 | 0 | 0 | 0
3241 | CONCENTRADOR DE OXIGENO | CONCENTRADOR DE OXIGENO | SERVICIO DE EMERGENCIA | UNID. PREST. DE SERV. DE EMERG. Y CUID. CRIT.- SERV. DE EMERG.- JEFATURA ENFERMERIA EMERGENCIA | YUWELL | AF-5AW | 201100240 | B | 2021 | 4 | 10 | 0 | 0 | 0 | 0 | 0 | 0 | X | 0 | 0 | 0 | 0 | 0 | 0 | 0 | 0 | 0
3242 | CONCENTRADOR DE OXIGENO | CONCENTRADOR DE OXIGENO | SERVICIO DE EMERGENCIA | UNID. PREST. DE SERV. DE EMERG. Y CUID. CRIT.- SERV. DE EMERG.- JEFATURA ENFERMERIA EMERGENCIA | YUWELL | AF-5AW | 221100402 | B | 2021 | 4 | 10 | 0 | 0 | 0 | 0 | 0 | 0 | X | 0 | 0 | 0 | 0 | 0 | 0 | 0 | 0 | 0
3243 | CONCENTRADOR DE OXIGENO | CONCENTRADOR DE OXIGENO | SERVICIO DE EMERGENCIA | UNID. PREST. DE SERV. DE EMERG. Y CUID. CRIT.- SERV. DE EMERG.- JEFATURA ENFERMERIA EMERGENCIA | YUWELL | AF-5AW | 221100399 | B | 2021 | 4 | 10 | 0 | 0 | 0 | 0 | 0 | 0 | X | 0 | 0 | 0 | 0 | 0 | 0 | 0 | 0 | 0
3244 | CONCENTRADOR DE OXIGENO | CONCENTRADOR DE OXIGENO | SERVICIO DE EMERGENCIA | UNID. PREST. DE SERV. DE EMERG. Y CUID. CRIT.- SERV. DE EMERG.- JEFATURA ENFERMERIA EMERGENCIA | YUWELL | AF-5AW | 221100377 | B | 2021 | 4 | 10 | 0 | 0 | 0 | 0 | 0 | 0 | X | 0 | 0 | 0 | 0 | 0 | 0 | 0 | 0 | 0
3245 | CONCENTRADOR DE OXIGENO | CONCENTRADOR DE OXIGENO | SERVICIO DE EMERGENCIA | UNID. PREST. DE SERV. DE EMERG. Y CUID. CRIT.- SERV. DE EMERG.- JEFATURA ENFERMERIA EMERGENCIA | YUWELL | AF-5AW | 221100042 | B | 2021 | 4 | 10 | 0 | 0 | 0 | 0 | 0 | 0 | X | 0 | 0 | 0 | 0 | 0 | 0 | 0 | 0 | 0
3246 | CONCENTRADOR DE OXIGENO | CONCENTRADOR DE OXIGENO | SERVICIO DE EMERGENCIA | UNID. PREST. DE SERV. DE EMERG. Y CUID. CRIT.- SERV. DE EMERG.- JEFATURA ENFERMERIA EMERGENCIA | CANTA MEDICAL/ MINSA | HG5-WN-NS | 1259036081920 | B | 2021 | 4 | 10 | 0 | 0 | 0 | 0 | 0 | 0 | X | 0 | 0 | 0 | 0 | 0 | 0 | 0 | 0 | 0
3247 | CONCENTRADOR DE OXIGENO | CONCENTRADOR DE OXIGENO | SERVICIO DE EMERGENCIA | UNID. PREST. DE SERV. DE EMERG. Y CUID. CRIT.- SERV. DE EMERG.- JEFATURA ENFERMERIA EMERGENCIA | CANTA MEDICAL/ MINSA | HG5-WN-NS | 1259294081920 | B | 2021 | 4 | 10 | 0 | 0 | 0 | 0 | 0 | 0 | X | 0 | 0 | 0 | 0 | 0 | 0 | 0 | 0 | 0
3248 | CONCENTRADOR DE OXIGENO | CONCENTRADOR DE OXIGENO | SERVICIO DE EMERGENCIA | UNID. PREST. DE SERV. DE EMERG. Y CUID. CRIT.- SERV. DE EMERG.- JEFATURA ENFERMERIA EMERGENCIA | CANTA MEDICAL/ MINSA | HG5-WN-NS | 1259017090820 | B | 2021 | 4 | 10 | 0 | 0 | 0 | 0 | 0 | 0 | X | 0 | 0 | 0 | 0 | 0 | 0 | 0 | 0 | 0
3249 | CONCENTRADOR DE OXIGENO | CONCENTRADOR DE OXIGENO | SERVICIO DE EMERGENCIA | UNID. PREST. DE SERV. DE EMERG. Y CUID. CRIT.- SERV. DE EMERG.- JEFATURA ENFERMERIA EMERGENCIA | CANTA MEDICAL/ MINSA | HG5-WN-NS | 1259238090820 | B | 2021 | 4 | 10 | 0 | 0 | 0 | 0 | 0 | 0 | X | 0 | 0 | 0 | 0 | 0 | 0 | 0 | 0 | 0
3250 | CONCENTRADOR DE OXIGENO | CONCENTRADOR DE OXIGENO | SERVICIO DE EMERGENCIA | UNID. PREST. DE SERV. DE EMERG. Y CUID. CRIT.- SERV. DE EMERG.- JEFATURA ENFERMERIA EMERGENCIA | CANTA MEDICAL/ MINSA | HG5-WN-NS | 1259162081920 | B | 2021 | 4 | 10 | 0 | 0 | 0 | 0 | 0 | 0 | X | 0 | 0 | 0 | 0 | 0 | 0 | 0 | 0 | 0
3251 | CONCENTRADOR DE OXIGENO | CONCENTRADOR DE OXIGENO | SERVICIO DE EMERGENCIA | UNID. PREST. DE SERV. DE EMERG. Y CUID. CRIT.- SERV. DE EMERG.- JEFATURA ENFERMERIA EMERGENCIA | CANTA MEDICAL/ MINSA | HG5-WN-NS | 1259145081920 | B | 2021 | 4 | 10 | 0 | 0 | 0 | 0 | 0 | 0 | X | 0 | 0 | 0 | 0 | 0 | 0 | 0 | 0 | 0
3252 | CONCENTRADOR DE OXIGENO | CONCENTRADOR DE OXIGENO | SERVICIO DE EMERGENCIA | UNID. PREST. DE SERV. DE EMERG. Y CUID. CRIT.- SERV. DE EMERG.- JEFATURA ENFERMERIA EMERGENCIA | CANTA MEDICAL/ MINSA | HG5-WN-NS | 1259389081920 | B | 2021 | 4 | 10 | 0 | 0 | 0 | 0 | 0 | 0 | X | 0 | 0 | 0 | 0 | 0 | 0 | 0 | 0 | 0
3253 | CONCENTRADOR DE OXIGENO | CONCENTRADOR DE OXIGENO | SERVICIO DE EMERGENCIA | UNID. PREST. DE SERV. DE EMERG. Y CUID. CRIT.- SERV. DE EMERG.- JEFATURA ENFERMERIA EMERGENCIA | CANTA MEDICAL/ MINSA | HG5-WN-NS | 1259007090820 | B | 2021 | 4 | 10 | 0 | 0 | 0 | 0 | 0 | 0 | X | 0 | 0 | 0 | 0 | 0 | 0 | 0 | 0 | 0
3254 | CONCENTRADOR DE OXIGENO | CONCENTRADOR DE OXIGENO | SERVICIO DE EMERGENCIA | UNID. PREST. DE SERV. DE EMERG. Y CUID. CRIT.- SERV. DE EMERG.- JEFATURA ENFERMERIA EMERGENCIA | CANTA MEDICAL/ MINSA | HG5-WN-NS | 1259286081920 | B | 2021 | 4 | 10 | 0 | 0 | 0 | 0 | 0 | 0 | X | 0 | 0 | 0 | 0 | 0 | 0 | 0 | 0 | 0
3255 | CONCENTRADOR DE OXIGENO | CONCENTRADOR DE OXIGENO | SERVICIO DE EMERGENCIA | UNID. PREST. DE SERV. DE EMERG. Y CUID. CRIT.- SERV. DE EMERG.- JEFATURA ENFERMERIA EMERGENCIA | CANTA MEDICAL/ MINSA | HG5-WN-NS | 1259209090820 | B | 2021 | 4 | 10 | 0 | 0 | 0 | 0 | 0 | 0 | X | 0 | 0 | 0 | 0 | 0 | 0 | 0 | 0 | 0
3256 | CONCENTRADOR DE OXIGENO | CONCENTRADOR DE OXIGENO | UNIDAD DE HOPITALIZACION DE MEDICINA | UNID. PREST. DE SERV. DE EMERG. Y CUID. CRIT.- SERV. DE EMERG.- TOPICO DE MEDICINA 1 | S/M | ZY-10ZW | 2102243411014 | B | 2021 | 4 | 10 | 0 | 0 | 0 | 0 | 0 | 0 | X | 0 | 0 | 0 | 0 | 0 | 0 | 0 | 0 | 0
3257 | CONCENTRADOR DE OXIGENO | CONCENTRADOR DE OXIGENO | UNIDAD DE HOPITALIZACION DE MEDICINA | UNID. PREST. DE SERV. DE EMERG. Y CUID. CRIT.- SERV. DE EMERG.- TOPICO DE MEDICINA 1 | S/M | ZY-10ZW | 2102243411054 | B | 2021 | 4 | 10 | 0 | 0 | 0 | 0 | 0 | 0 | X | 0 | 0 | 0 | 0 | 0 | 0 | 0 | 0 | 0
3258 | CONCENTRADOR DE OXIGENO | CONCENTRADOR DE OXIGENO | UNIDAD DE HOPITALIZACION DE MEDICINA | UNID. PREST. DE SERV. DE EMERG. Y CUID. CRIT.- SERV. DE EMERG.- TOPICO DE MEDICINA 1 | S/M | ZY-10ZW | 2102243411072 | B | 2021 | 4 | 10 | 0 | 0 | 0 | 0 | 0 | 0 | X | 0 | 0 | 0 | 0 | 0 | 0 | 0 | 0 | 0
3259 | CONCENTRADOR DE OXIGENO | CONCENTRADOR DE OXIGENO | UNIDAD DE HOPITALIZACION DE MEDICINA | UNID. PREST. DE SERV. DE EMERG. Y CUID. CRIT.- SERV. DE EMERG.- TOPICO DE MEDICINA 1 | S/M | ZY-10ZW | 2102243411011 | B | 2021 | 4 | 10 | 0 | 0 | 0 | 0 | 0 | 0 | X | 0 | 0 | 0 | 0 | 0 | 0 | 0 | 0 | 0
3260 | CONCENTRADOR DE OXIGENO | CONCENTRADOR DE OXIGENO | UNIDAD DE HOPITALIZACION DE MEDICINA | UNID. PREST. DE SERV. DE EMERG. Y CUID. CRIT.- SERV. DE EMERG.- TOPICO DE MEDICINA 1 | S/M | ZY-10ZW | 2102243411001 | B | 2021 | 4 | 10 | 0 | 0 | 0 | 0 | 0 | 0 | X | 0 | 0 | 0 | 0 | 0 | 0 | 0 | 0 | 0
3261 | CONTADOR AUTOMATICO DE CELULAS | CONTADOR AUTOMATICO DE CELULAS | UNIDAD DE PATOLOGIA CLINICA, PATOLOGIA ANATOMICA, HEMOTERAPIA Y BANCO DE SANGRE | UNID. PREST. DE SERV. DE APOYO AL DIAG. Y TRAT.- SERV DE PATOL. CLIN. - LAB. DE HEMATOLOGIA | GEMMY INDUSTRIAL CORP | DBC-8E | 1512995 | B | 2017 | 8 | 7 | X | 0 | 0 | 0 | 0 | 0 | 0 | X | 0 | 0 | 0 | 0 | 0 | 0 | X | 0
3262 | CORTADOR AFEITADOR ELECTRICO QUIRURGICO | RASURADOR ARTROSCÓPICO | UNIDAD DE ANESTESIOLOGIA | UNID. PREST. DE SERV. DE ESP. QUIR.- SERV DE ANEST. Y CENT. QUIR.- SALA DE CESAREA | SOPRO COMEG | 684 | 14-00759 | B | 2017 | 8 | 7 | X | 0 | 0 | 0 | 0 | 0 | 0 | X | 0 | 0 | 0 | 0 | 0 | 0 | X | 0
3263 | CORTADOR AFEITADOR ELECTRICO QUIRURGICO | RASURADOR ARTROSCÓPICO | UNIDAD DE ANESTESIOLOGIA | UNID. PREST. DE SERV. DE ESP. QUIR.- SERV DE ANEST. Y CENT. QUIR.- SALA DE CESAREA | SOPRO COMEG | 684 | 14-00787 | B | 2017 | 8 | 7 | X | 0 | 0 | 0 | 0 | 0 | 0 | X | 0 | 0 | 0 | 0 | 0 | 0 | X | 0
3264 | CORTADORA DE GASAS | CORTADORA DE GASAS | UNIDAD DE ANESTESIOLOGIA | UNID. PREST. DE SERV. DE ESP. QUIR.- SERV DE ANEST. Y CENT. QUIR.- ALM. Y LIMPIEZA DE APARATOS -ESTE | MICROTOP | MB-110 | 3603 | B | 2017 | 8 | 7 | X | 0 | 0 | 0 | 0 | 0 | 0 | X | 0 | 0 | 0 | 0 | 0 | 0 | X | 0
3265 | CRANEOGRAFO | CRANEOTOMO NEUMÁTICO | UNIDAD DE ANESTESIOLOGIA | UNID. PREST. DE SERV. DE ESP. QUIR.- SERV DE ANEST. Y CENT. QUIR.- DEP. EQUIPOS E INSTRUMENTAL | CONMED/LINVATEC | ULTRA POWER | LAA00318 | B | 2017 | 8 | 7 | X | 0 | 0 | 0 | 0 | 0 | 0 | X | 0 | 0 | 0 | 0 | 0 | 0 | X | 0
3266 | CRIOSTATO | CRIOSTATO | UNIDAD DE PATOLOGIA CLINICA, PATOLOGIA ANATOMICA, HEMOTERAPIA Y BANCO DE SANGRE | UNID. PREST. DE SERV. DE APOYO AL DIAG. Y TRAT.- SERV DE ANAT. PATOL.- LAB. DE PATOLOGIA | KEDEE | KD-2850 | H18041 | B | 2017 | 8 | 7 | X | 0 | 0 | 0 | 0 | 0 | 0 | X | 0 | 0 | 0 | 0 | 0 | 0 | X | 0
3267 | CUNA DE CALOR RADIANTE | CUNA DE CALOR RADIANTE | UNIDAD DE CUIDADOS CRITICOS DE NEONATOLOGIA | UNID. PREST. DE SERV. DE PED. Y NEONAT. - SERV. DE NEO. CUID. CRIT. DEL NEO.- UCIN NEONATAL GEN.2 | OLIDEF | MATRIX SC | 14 J 292 | B | 2017 | 8 | 7 | X | 0 | 0 | 0 | 0 | 0 | 0 | X | 0 | 0 | 0 | 0 | 0 | 0 | X | 0
3268 | CUNA DE CALOR RADIANTE | CUNA DE CALOR RADIANTE | UNIDAD DE ANESTESIOLOGIA | UNID. PREST. DE SERV. DE ESP. QUIR.- SERV DE ANEST. Y CENT. QUIR.- SALA DE OPERACIONES | OLIDEF | MATRIX SC | 14 J 291 | B | 2017 | 8 | 7 | X | 0 | 0 | 0 | 0 | 0 | 0 | X | 0 | 0 | 0 | 0 | 0 | 0 | X | 0
3269 | CUNA DE CALOR RADIANTE | CUNA DE CALOR RADIANTE | UNIDAD DE HOSPITALIZACION DE GINECO OBSTETRICIA | UNID. PREST. DE SERV. DE GINE. OBST.- SERV. DE OBST.- SALA DE PARTOS 2 | OLIDEF | MATRIX SC | 14 J 293 | B | 2017 | 8 | 7 | X | 0 | 0 | 0 | 0 | 0 | 0 | X | 0 | 0 | 0 | 0 | 0 | 0 | X | 0
3270 | CUNA DE CALOR RADIANTE | CUNA DE CALOR RADIANTE | UNIDAD DE CUIDADOS CRITICOS DE NEONATOLOGIA | UNID. PREST. DE SERV. DE PED. Y NEONAT. - SERV. DE NEO. CUID. CRIT. DEL NEO.- SALA DE PROCED. 2 | OLIDEF | MATRIX SC | 14 J 295 | B | 2017 | 8 | 7 | X | 0 | 0 | 0 | 0 | 0 | 0 | X | 0 | 0 | 0 | 0 | 0 | 0 | X | 0
3271 | CUNA DE CALOR RADIANTE | CUNA DE CALOR RADIANTE | UNIDAD DE CUIDADOS CRITICOS DE NEONATOLOGIA | UNID. PREST. DE SERV. DE PED. Y NEONAT. - SERV. DE NEO. CUID. CRIT. DEL NEO.- UCIN NEONATAL GEN 1 | OLIDEF | MATRIX SC | 14 J 294 | B | 2017 | 8 | 7 | X | 0 | 0 | 0 | 0 | 0 | 0 | X | 0 | 0 | 0 | 0 | 0 | 0 | X | 0
3272 | CUNA DE CALOR RADIANTE | CUNA DE CALOR RADIANTE | UNIDAD DE ANESTESIOLOGIA | UNID. PREST. DE SERV. DE ESP. QUIR.- SERV DE ANEST. Y CENT. QUIR.- SALA DE OPERAC. EMERGENCIA | OLIDEF | MATRIX SC | 14 J 290 | B | 2017 | 8 | 7 | X | 0 | 0 | 0 | 0 | 0 | 0 | X | 0 | 0 | 0 | 0 | 0 | 0 | X | 0
3273 | CUNA DE CALOR RADIANTE | CUNA DE CALOR RADIANTE | UNIDAD DE CUIDADOS CRITICOS DE NEONATOLOGIA | UNID. PREST. DE SERV. DE PED. Y NEONAT. - SERV. DE NEO. CUID. CRIT. DEL NEO.- SALA DE OBSERV. CUNERO | OLIDEF | MATRIX SC | 14 G 227 | B | 2017 | 8 | 7 | X | 0 | 0 | 0 | 0 | 0 | 0 | X | 0 | 0 | 0 | 0 | 0 | 0 | X | 0
3274 | DENSITOMETRO | DENSITOMETRO | UNIDAD DE DIAGNOSTICO POR IMAGENES | DAADYT - SADYBS - UDI - SALA DE DENSITOMETRÍA ÓSEA | MEDI LINK | MEDIX DR | H14016M171 | B | 2017 | 8 | 10 | X | 0 | 0 | 0 | 0 | 0 | 0 | 0 | 0 | 0 | X | 0 | 0 | 0 | 0 | 0
3275 | DERMATOSCOPIO | DERMATOSCOPIO | UNIDAD DE CONSULTA EXTERNA | UNID. PREST. DE SERV DE ESPEC. CLIN..-SERV. OTRAS ESPEC. MED. CLIN.- CONS. DERMATOLOGIA | DERMLITE | DL3- 1526 | DL301201500701 | B | 2018 | 7 | 7 | x | 0 | 0 | 0 | 0 | 0 | 0 | X | 0 | 0 | 0 | 0 | 0 | 0 | X | 0
3276 | DESFIBRILADOR | DESFIBRILADOR | SERVICIO DE EMERGENCIA | UNID. PREST. DE SERV. DE EMERG. Y CUID. CRIT.- SERV. DE EMERG.- SHOCK TRAUMA 1 | PRIMEDIC | XD110xe | 73675000526 | B | 2017 | 8 | 7 | X | 0 | 0 | 0 | 0 | 0 | 0 | X | 0 | 0 | 0 | 0 | 0 | 0 | X | 0
3277 | DESFIBRILADOR | DESFIBRILADOR | DEPARTAMENTO DE ATENCION DE EMERGENCIA Y CUIDADOS CRITICOS | UNID. PREST. DE SERV. DE EMERG. Y CUID. CRIT.- JEFATURA | PRIMEDIC | XD110xe | 73675000527 | B | 2017 | 8 | 7 | X | 0 | 0 | 0 | 0 | 0 | 0 | X | 0 | 0 | 0 | 0 | 0 | 0 | X | 0
3278 | DESFIBRILADOR | DESFIBRILADOR | UNIDAD DE CUIDADOS CRITICOS DE PEDIATRIA | UNID. PREST. DE SERV. DE EMERG. Y CUID. CRIT.- SERV CUID CRIT PEDIAT.- UCIN PEDIATRICO | PRIMEDIC | XD110xe | 73675000530 | B | 2017 | 8 | 7 | X | 0 | 0 | 0 | 0 | 0 | 0 | X | 0 | 0 | 0 | 0 | 0 | 0 | X | 0
3279 | DESFIBRILADOR | DESFIBRILADOR | UNIDAD DE CUIDADOS CRITICOS DE PEDIATRIA | UNID. PREST. DE SERV. DE EMERG. Y CUID. CRIT.- SERV CUID CRIT PEDIAT.- UCIN PEDIATRICO | PRIMEDIC | XD110xe | 73675000533 | B | 2017 | 8 | 7 | X | 0 | 0 | 0 | 0 | 0 | 0 | X | 0 | 0 | 0 | 0 | 0 | 0 | X | 0
3280 | DESFIBRILADOR | DESFIBRILADOR | UNIDAD DE CUIDADOS CRITICOS DEL ADULTO | UNID. PREST. DE SERV. DE EMERG. Y CUID. CRIT.- SERV CUID CRIT ADUL.- UCIN ADULTOS MUJERES | PRIMEDIC | XD110xe | 73675000531 | B | 2017 | 8 | 7 | X | 0 | 0 | 0 | 0 | 0 | 0 | X | 0 | 0 | 0 | 0 | 0 | 0 | X | 0
3281 | DESFIBRILADOR | DESFIBRILADOR | SERVICIO DE EMERGENCIA | UNID. PREST. DE SERV. DE EMERG. Y CUID. CRIT.- SERV. DE EMERG.- SHOCK TRAUMA 2 | PRIMEDIC | XD110xe | 73675000532 | B | 2017 | 8 | 7 | X | 0 | 0 | 0 | 0 | 0 | 0 | X | 0 | 0 | 0 | 0 | 0 | 0 | X | 0
3282 | DESFIBRILADOR | DESFIBRILADOR | UNIDAD DE CUIDADOS CRITICOS DEL ADULTO | UNID. PREST. DE SERV. DE EMERG. Y CUID. CRIT.- SERV CUID CRIT ADUL.- UCI GENERAL | PRIMEDIC | XD110xe | 73675000529 | B | 2017 | 8 | 7 | X | 0 | 0 | 0 | 0 | 0 | 0 | X | 0 | 0 | 0 | 0 | 0 | 0 | X | 0
3283 | DESFIBRILADOR | DESFIBRILADOR | UNIDAD DE CUIDADOS CRITICOS DEL ADULTO | UNID. PREST. DE SERV. DE EMERG. Y CUID. CRIT.- SERV CUID CRIT ADUL.- ESTAC. DE ENFERM. 1 UCI GEN. | PRIMEDIC | XD110xe | 73675000528 | B | 2017 | 8 | 7 | X | 0 | 0 | 0 | 0 | 0 | 0 | X | 0 | 0 | 0 | 0 | 0 | 0 | X | 0
3284 | DESFIBRILADOR | DESFIBRILADOR | UNIDAD DE ANESTESIOLOGIA | UNID. PREST. DE SERV. DE ESP. QUIR.- SERV DE ANEST. Y CENT. QUIR.- SALA DE OPERAC. CIRUGIA MAYOR 1 | PRIMEDIC | XD110xe | 73675000525 | B | 2017 | 8 | 7 | X | 0 | 0 | 0 | 0 | 0 | 0 | X | 0 | 0 | 0 | 0 | 0 | 0 | X | 0
3285 | DESFIBRILADOR | DESFIBRILADOR | UNIDAD DE CONSULTA EXTERNA | UNID. PREST. DE SERV DE ESPEC. CLIN..-SERV. OTRAS ESPEC. MED. CLIN.- SALA DE PRUEBA DE ESFUERZO | PRIMEDIC | XD110xe | 73675000534 | B | 2017 | 8 | 7 | X | 0 | 0 | 0 | 0 | 0 | 0 | X | 0 | 0 | 0 | 0 | 0 | 0 | X | 0
3286 | DESFIBRILADOR | DESFIBRILADOR | UNIDAD DE ANESTESIOLOGIA | UNID. PREST. DE SERV. DE ESP. QUIR.- SERV DE ANEST. Y CENT. QUIR.- SALA DE OPERAC. CIRUGIA MAYOR 3 | PRIMEDIC | XD110xe | 73675000522 | B | 2017 | 8 | 7 | X | 0 | 0 | 0 | 0 | 0 | 0 | X | 0 | 0 | 0 | 0 | 0 | 0 | X | 0
3287 | DESFIBRILADOR | DESFIBRILADOR | UNIDAD DE ANESTESIOLOGIA | UNID. PREST. DE SERV. DE ESP. QUIR.- SERV DE ANEST. Y CENT. QUIR.- SALA DE OPERAC. CIRUGIA MAYOR 2 | PRIMEDIC | XD110xe | 73675000524 | B | 2017 | 8 | 7 | X | 0 | 0 | 0 | 0 | 0 | 0 | X | 0 | 0 | 0 | 0 | 0 | 0 | X | 0
3288 | DESFIBRILADOR | DESFIBRILADOR | UNIDAD DE ANESTESIOLOGIA | UNID. PREST. DE SERV. DE ESP. QUIR.- SERV DE ANEST. Y CENT. QUIR.- SALA DE OPERACIONES | PRIMEDIC | XD110xe | 73675000519 | B | 2017 | 8 | 7 | X | 0 | 0 | 0 | 0 | 0 | 0 | X | 0 | 0 | 0 | 0 | 0 | 0 | X | 0
3289 | DESFIBRILADOR | DESFIBRILADOR | UNIDAD DE ANESTESIOLOGIA | UNID. PREST. DE SERV. DE ESP. QUIR.- SERV DE ANEST. Y CENT. QUIR.- SALA DE OPERAC. CIRUGIA MAYOR 3 | PRIMEDIC | XD110xe | 73675000523 | B | 2017 | 8 | 7 | X | 0 | 0 | 0 | 0 | 0 | 0 | X | 0 | 0 | 0 | 0 | 0 | 0 | X | 0
3290 | DESFIBRILADOR | DESFIBRILADOR | UNIDAD DE HOSPITALIZACION DE GINECO OBSTETRICIA | UNID. PREST. DE SERV. DE GINE. OBST.- SERV. DE OBST.- SALA DE DILATACION | PRIMEDIC | XD110xe | 73675000518 | B | 2017 | 8 | 7 | X | 0 | 0 | 0 | 0 | 0 | 0 | X | 0 | 0 | 0 | 0 | 0 | 0 | X | 0
3291 | DESFIBRILADOR | DESFIBRILADOR | UNIDAD DE HOSPITALIZACION DE GINECO OBSTETRICIA | UNID. PREST. DE SERV. DE GINE. OBST.- SERV. DE GIN.OBST.- ESTACION DE ENFERMERAS 6- HOSPITALIZACIÓN | PRIMEDIC | XD110xe | 73675000520 | B | 2017 | 8 | 7 | X | 0 | 0 | 0 | 0 | 0 | 0 | X | 0 | 0 | 0 | 0 | 0 | 0 | X | 0
3292 | DESFIBRILADOR | DESFIBRILADOR | UNIDAD DE HOPITALIZACION DE MEDICINA | UNID. PREST. DE SERV DE ESPEC. CLIN..-SERV. MEDIC. INT.- ESTACION DE ENFERM 1 | PRIMEDIC | XD110xe | 73675000521 | B | 2017 | 8 | 7 | X | 0 | 0 | 0 | 0 | 0 | 0 | X | 0 | 0 | 0 | 0 | 0 | 0 | X | 0
3293 | DESFIBRILADOR | DESFIBRILADOR | SERVICIO DE EMERGENCIA | UNID. PREST. DE SERV. DE EMERG. Y CUID. CRIT.- SERV. DE EMERG.- SALA OBSERVACIÓN AISLADOS 1 | CU MEDICAL | CU-HD1 | M4S11A034 | B | 2021 | 4 | 7 | 0 | 0 | 0 | X | 0 | 0 | 0 | 0 | 0 | 0 | X | 0 | 0 | 0 | 0 | 0
3294 | DESTARTARIZADOR DE ULTRASONIDO | DESTARTARIZADOR DE ULTRASONIDO | UNIDAD DE ODONTOESTOMATOLOGIA CLINICA Y QUIRURGICA | UNID. PREST. DE SERV. DE APOYO AL DIAG. Y TRAT.- SERV. DE APOYO AL TRAT. - ODONTOLOGIA 4 | NSK | VA570 | A5402255 | B | 2017 | 8 | 10 | X | 0 | 0 | 0 | 0 | 0 | 0 | 0 | 0 | 0 | X | 0 | 0 | 0 | 0 | 0
3295 | DESTARTARIZADOR DE ULTRASONIDO | DESTARTARIZADOR DE ULTRASONIDO | UNIDAD DE ODONTOESTOMATOLOGIA CLINICA Y QUIRURGICA | UNID. PREST. DE SERV. DE APOYO AL DIAG. Y TRAT.- SERV. DE APOYO AL TRAT. - ODONTOLOGIA 3 | NSK | VA570 | A5402256 | B | 2017 | 8 | 10 | X | 0 | 0 | 0 | 0 | 0 | 0 | 0 | 0 | 0 | X | 0 | 0 | 0 | 0 | 0
3296 | DESTARTARIZADOR DE ULTRASONIDO | DESTARTARIZADOR DE ULTRASONIDO | UNIDAD DE ODONTOESTOMATOLOGIA CLINICA Y QUIRURGICA | UNID. PREST. DE SERV. DE APOYO AL DIAG. Y TRAT.- SERV. DE APOYO AL TRAT. - ODONTOLOGIA 2 | NSK | VA570 | A5402257 | B | 2017 | 8 | 10 | X | 0 | 0 | 0 | 0 | 0 | 0 | 0 | 0 | 0 | X | 0 | 0 | 0 | 0 | 0
3297 | DESTARTARIZADOR DE ULTRASONIDO | DESTARTARIZADOR DE ULTRASONIDO | UNIDAD DE ODONTOESTOMATOLOGIA CLINICA Y QUIRURGICA | UNID. PREST. DE SERV. DE APOYO AL DIAG. Y TRAT.- SERV. DE APOYO AL TRAT. - ODONTOLOGIA 1 | NSK | VA570 | A5402249 | B | 2017 | 8 | 10 | X | 0 | 0 | 0 | 0 | 0 | 0 | 0 | 0 | 0 | X | 0 | 0 | 0 | 0 | 0
3298 | DESTILADOR DE AGUA | DESTILADOR DE AGUA | UNIDAD DE ANESTESIOLOGIA | UNID. PREST. DE SERV. DE ESP. QUIR.- SERV DE ANEST. Y CENT. QUIR.- PREP. Y EMPAQ. DE MATER.-ESTERILI | GFL | 2004 | 11887914J | B | 2017 | 8 | 10 | 0 | 0 | X | 0 | 0 | 0 | 0 | 0 | 0 | 0 | 0 | 0 | X | 0 | 0 | 0
3299 | DESTILADOR DE AGUA | DESTILADOR DE AGUA | UNIDAD DE PATOLOGIA CLINICA, PATOLOGIA ANATOMICA, HEMOTERAPIA Y BANCO DE SANGRE | UNID. PREST. DE SERV. DE APOYO AL DIAG. Y TRAT.- SERV DE PATOL. CLIN. - LAB. DE MICROBIOLOGIA | GFL | 2008 | 11261814I | B | 2017 | 8 | 10 | 0 | 0 | X | 0 | 0 | 0 | 0 | 0 | 0 | 0 | 0 | 0 | X | 0 | 0 | 0
3300 | DESTILADOR DE AGUA | DESTILADOR DE AGUA | UNIDAD DE PATOLOGIA CLINICA, PATOLOGIA ANATOMICA, HEMOTERAPIA Y BANCO DE SANGRE | UNID. PREST. DE SERV. DE APOYO AL DIAG. Y TRAT.- SERV DE PATOL. CLIN. - LAVADO Y ESTER. DE MEDIOS | GFL | 2004 | 11888014J | B | 2017 | 8 | 10 | 0 | 0 | X | 0 | 0 | 0 | 0 | 0 | 0 | 0 | 0 | 0 | X | 0 | 0 | 0
3301 | DESTILADOR DE AGUA | DESTILADOR DE AGUA | UNIDAD DE PATOLOGIA CLINICA, PATOLOGIA ANATOMICA, HEMOTERAPIA Y BANCO DE SANGRE | UNID. PREST. DE SERV. DE APOYO AL DIAG. Y TRAT.- SERV DE PATOL. CLIN. - LAVADO Y ESTERILIZACION | GFL | 2004 | 11887814J | B | 2017 | 8 | 10 | 0 | 0 | X | 0 | 0 | 0 | 0 | 0 | 0 | 0 | 0 | 0 | X | 0 | 0 | 0
3302 | DESTILADOR DE AGUA | DESTILADOR DE AGUA | UNIDAD DE ANESTESIOLOGIA | UNID. PREST. DE SERV. DE ESP. QUIR.- SERV DE ANEST. Y CENT. QUIR.- PREP. Y EMPAQ. DE MATER.-ESTERILI | GFL | 2004 | 11888114J | B | 2017 | 8 | 10 | 0 | 0 | X | 0 | 0 | 0 | 0 | 0 | 0 | 0 | 0 | 0 | X | 0 | 0 | 0
3303 | DETECTOR DE LATIDOS | DETECTOR DE LATIDOS | UNIDAD DE HOSPITALIZACION DE GINECO OBSTETRICIA | UNID. PREST. DE SERV. DE GINE. OBST.- SERV. DE OBST.- TRIAJE OBSTETRICIA CONS. EXT. | EDAM | SONOTRAX | 304171-M15805600001 | B | 2017 | 8 | 7 | X | 0 | 0 | 0 | 0 | 0 | 0 | X | 0 | 0 | 0 | 0 | 0 | 0 | X | 0
3304 | DETECTOR DE LATIDOS | DETECTOR DE LATIDOS | UNIDAD DE HOSPITALIZACION DE GINECO OBSTETRICIA | UNID. PREST. DE SERV. DE GINE. OBST.- SERV. DE OBST.- SALA DE DILATACION | EDAM | SONOTRAX | 304171-M15805600002 | B | 2017 | 8 | 7 | X | 0 | 0 | 0 | 0 | 0 | 0 | X | 0 | 0 | 0 | 0 | 0 | 0 | X | 0
3305 | DETECTOR DE LATIDOS | DETECTOR DE LATIDOS | UNIDAD DE HOSPITALIZACION DE GINECO OBSTETRICIA | UNID. PREST. DE SERV. DE GINE. OBST.- SERV. DE GIN.OBST.- ESTAC. DE ENFERM. 5 HOSPITALIZACION | EDAM | SONOTRAX | 304171-M15805600003 | B | 2017 | 8 | 7 | X | 0 | 0 | 0 | 0 | 0 | 0 | X | 0 | 0 | 0 | 0 | 0 | 0 | X | 0
3306 | DETECTOR DE LATIDOS | DETECTOR DE LATIDOS | UNIDAD DE HOSPITALIZACION DE GINECO OBSTETRICIA | UNID. PREST. DE SERV. DE GINE. OBST.- SERV. DE OBST.- TRIAJE OBSTETRICIA CONS. EXT. | EDAM | SONOTRAX | 304171-M15805600004 | B | 2017 | 8 | 7 | X | 0 | 0 | 0 | 0 | 0 | 0 | X | 0 | 0 | 0 | 0 | 0 | 0 | X | 0
3307 | DETECTOR DE LATIDOS | DETECTOR DE LATIDOS | UNIDAD DE HOSPITALIZACION DE GINECO OBSTETRICIA | UNID. PREST. DE SERV. DE GINE. OBST.- SERV. DE OBST.- TRIAJE OBSTETRICIA CONS. EXT. | EDAM | SONOTRAX | 304171-M15805600005 | B | 2017 | 8 | 7 | X | 0 | 0 | 0 | 0 | 0 | 0 | X | 0 | 0 | 0 | 0 | 0 | 0 | X | 0
3308 | DETECTOR DE LATIDOS | DETECTOR DE LATIDOS | SERVICIO DE EMERGENCIA | UNID. PREST. DE SERV. DE EMERG. Y CUID. CRIT.- SERV. DE EMERG.- TRIAJE GINECO OBSTETRICIA | EDAM | SONOTRAX | 304171-M15805600006 | B | 2017 | 8 | 7 | X | 0 | 0 | 0 | 0 | 0 | 0 | X | 0 | 0 | 0 | 0 | 0 | 0 | X | 0
3309 | DETECTOR DE LATIDOS | DETECTOR DE LATIDOS | UNIDAD DE HOSPITALIZACION DE GINECO OBSTETRICIA | UNID. PREST. DE SERV. DE GINE. OBST.- SERV. DE OBST.- SALA DE PARTOS 2 | EDAM | SONOTRAX | 304171-M15805600007 | B | 2017 | 8 | 7 | X | 0 | 0 | 0 | 0 | 0 | 0 | X | 0 | 0 | 0 | 0 | 0 | 0 | X | 0
3310 | DETECTOR DE LATIDOS FETALES | DETECTOR DE LATIDOS FETALES | SERVICIO DE EMERGENCIA | UNID. PREST. DE SERV. DE EMERG. Y CUID. CRIT.- SERV. DE EMERG.- TÓPICO DE GINECOLOGÍA 1 | A.B.SEGURIDAD | PD-1000 PRO | PD-04048675044-201812 | B | 2018 | 7 | 7 | x | 0 | 0 | 0 | 0 | 0 | 0 | X | 0 | 0 | 0 | 0 | 0 | 0 | X | 0
3311 | DETECTOR DE LATIDOS FETALES | DETECTOR DE LATIDOS FETALES | UNIDAD DE HOSPITALIZACION DE GINECO OBSTETRICIA | UNID. PREST. DE SERV. DE GINE. OBST.- SERV. DE OBST.- SALA DE DILATACION | A.B.SEGURIDAD | PD-1000 PRO | PD-04048675050-201812 | B | 2018 | 7 | 7 | x | 0 | 0 | 0 | 0 | 0 | 0 | X | 0 | 0 | 0 | 0 | 0 | 0 | X | 0
3312 | DETECTOR DE LATIDOS FETALES | DETECTOR DE LATIDOS FETALES | UNIDAD DE HOSPITALIZACION DE GINECO OBSTETRICIA | UNID. PREST. DE SERV. DE GINE. OBST.- SERV. DE OBST.- ESTACION DE ENFERMERAS 5- HOSPITALIZACIÓN | A.B.SEGURIDAD | PD-1000 PRO | PD-04048675058-201812 | B | 2018 | 7 | 7 | x | 0 | 0 | 0 | 0 | 0 | 0 | X | 0 | 0 | 0 | 0 | 0 | 0 | X | 0
3313 | DETECTOR DE LATIDOS FETALES | DETECTOR DE LATIDOS FETALES | UNIDAD DE HOSPITALIZACION DE GINECO OBSTETRICIA | UNID. PREST. DE SERV. DE GINE. OBST.- SERV. DE OBST.- TRIAJE OBSTETRICIA CONS. EXT. | A.B.SEGURIDAD | PD-1000 PRO | PD-04048675052-201812 | B | 2018 | 7 | 7 | x | 0 | 0 | 0 | 0 | 0 | 0 | X | 0 | 0 | 0 | 0 | 0 | 0 | X | 0
3314 | DETECTOR DE LATIDOS FETALES | DETECTOR DE LATIDOS FETALES | UNIDAD DE HOSPITALIZACION DE GINECO OBSTETRICIA | UNID. PREST. DE SERV. DE GINE. OBST.- SERV. DE OBST.- SALA DE PARTOS 2 | A.B.SEGURIDAD | PD-1000 PRO | PD-04048675033-201812 | B | 2018 | 7 | 7 | x | 0 | 0 | 0 | 0 | 0 | 0 | X | 0 | 0 | 0 | 0 | 0 | 0 | X | 0
3315 | DIGITALIZADOR | DIGITALIZADOR | UNIDAD DE DIAGNOSTICO POR IMAGENES | DAADYT - SADYBS - UDI - SALA DE MAMOGRAFÍA 1 | ICR CO. | ICR3600 | 1093-0479 | C | 2017 | 8 | 7 | X | 0 | 0 | 0 | 0 | 0 | 0 | X | 0 | 0 | 0 | 0 | 0 | 0 | X | 0
3316 | DIGITALIZADOR | DIGITALIZADOR | UNIDAD DE DIAGNOSTICO POR IMAGENES | DAADYT - SADYBS - UDI - SALA DE MAMOGRAFÍA 1 | ICR CO. | ICR3600 | 1093-0059 | C | 2017 | 8 | 7 | X | 0 | 0 | 0 | 0 | 0 | 0 | X | 0 | 0 | 0 | 0 | 0 | 0 | X | 0
3317 | DISPENSADOR DE PARAFINA | DISPENSADOR DE PARAFINA | UNIDAD DE PATOLOGIA CLINICA, PATOLOGIA ANATOMICA, HEMOTERAPIA Y BANCO DE SANGRE | UNID. PREST. DE SERV. DE APOYO AL DIAG. Y TRAT.- SERV DE ANAT. PATOL.-LAB. DE HISTOPATOLOGIA | KEDEE | KD-BMR | X0148 | C | 2017 | 8 | 10 | X | 0 | 0 | 0 | 0 | 0 | 0 | 0 | 0 | 0 | X | 0 | 0 | 0 | 0 | 0
3318 | ECOCARDIOGRAFO COMPUTARIZADO | ECOCARDIOGRAFO COMPUTARIZADO | UNIDAD DE DIAGNOSTICO POR IMAGENES | DAADYT - SADYBS - UDI - SALA DE ECOGRAFÍA 3 | HITACHI ALOKA | ALPHA 7 | 203N4211 | B | 2020 | 5 | 10 | 0 | 0 | 0 | 0 | 0 | X | 0 | 0 | 0 | 0 | 0 | 0 | 0 | 0 | 0 | X
3319 | ECOCARDIOGRAFO COMPUTARIZADO | ECOCARDIOGRAFO COMPUTARIZADO | UNIDAD DE CONSULTA EXTERNA | UNID. PREST. DE SERV DE ESPEC. CLIN..-SERV. OTRAS ESPEC. MED. CLIN.- SALA DE ECOCARDIO. 2 | HITACHI ALOKA | ALPHA 7 | 203N4210 | B | 2020 | 5 | 10 | 0 | 0 | 0 | 0 | 0 | X | 0 | 0 | 0 | 0 | 0 | 0 | 0 | 0 | 0 | X
3320 | ECOCARDIOGRAFO COMPUTARIZADO | ECOCARDIOGRAFO COMPUTARIZADO | UNIDAD DE DIAGNOSTICO POR IMAGENES | DAADYT - SADYBS - UDI - SALA DE ECOGRAFÍA 1 | HITACHI ALOKA | ALPHA 7 | 203N4192 | B | 2020 | 5 | 10 | 0 | 0 | 0 | 0 | 0 | X | 0 | 0 | 0 | 0 | 0 | 0 | 0 | 0 | 0 | X
3321 | ELECTROBISTURI | ELECTROBISTURI | UNIDAD DE CONSULTA EXTERNA | UNID. PREST. DE SERV. DE ESP. QUIR.- SERV OTRAS ESPEC. QUIR. - SALA DE CITOSCOPIA | CONMED | SYSTEM 2450 | 13LGU070 | B | 2017 | 8 | 10 | X | 0 | 0 | 0 | 0 | 0 | 0 | 0 | 0 | 0 | X | 0 | 0 | 0 | 0 | 0
3322 | ELECTROBISTURI | ELECTROBISTURI | UNIDAD DE ANESTESIOLOGIA | UNID. PREST. DE SERV. DE ESP. QUIR.- SERV DE ANEST. Y CENT. QUIR.- SALA DE OPERAC. CIRUGIA MAYOR 1 | CONMED | SYSTEM 5000 | 14GGP119 | B | 2017 | 8 | 10 | X | 0 | 0 | 0 | 0 | 0 | 0 | 0 | 0 | 0 | X | 0 | 0 | 0 | 0 | 0
3323 | ELECTROBISTURI | ELECTROBISTURI | UNIDAD DE ANESTESIOLOGIA | UNID. PREST. DE SERV. DE ESP. QUIR.- SERV DE ANEST. Y CENT. QUIR.- SALA DE OPERACIONES | CONMED | SYSTEM 5000 | 14GGP120 | B | 2017 | 8 | 10 | X | 0 | 0 | 0 | 0 | 0 | 0 | 0 | 0 | 0 | X | 0 | 0 | 0 | 0 | 0
3324 | ELECTROBISTURI | ELECTROBISTURI | UNIDAD DE ANESTESIOLOGIA | UNID. PREST. DE SERV. DE ESP. QUIR.- SERV DE ANEST. Y CENT. QUIR.- SALA DE OPERAC. CIRUGIA MENOR | CONMED | SYSTEM 2450 | 13LGU071 | B | 2017 | 8 | 10 | X | 0 | 0 | 0 | 0 | 0 | 0 | 0 | 0 | 0 | X | 0 | 0 | 0 | 0 | 0
3325 | ELECTROBISTURI | ELECTROBISTURI | UNIDAD DE ANESTESIOLOGIA | UNID. PREST. DE SERV. DE ESP. QUIR.- SERV DE ANEST. Y CENT. QUIR.- SALA DE OPERAC. CIRUGIA MAYOR 3 | CONMED | SYSTEM 5000 | 14GGP117 | B | 2017 | 8 | 10 | X | 0 | 0 | 0 | 0 | 0 | 0 | 0 | 0 | 0 | X | 0 | 0 | 0 | 0 | 0
3326 | ELECTROBISTURI | ELECTROBISTURI | UNIDAD DE ANESTESIOLOGIA | UNID. PREST. DE SERV. DE ESP. QUIR.- SERV DE ANEST. Y CENT. QUIR.- SALA DE OPERAC. CIRUGIA MAYOR 2 | CONMED | SYSTEM 5000 | 14GGP118 | B | 2017 | 8 | 10 | X | 0 | 0 | 0 | 0 | 0 | 0 | 0 | 0 | 0 | X | 0 | 0 | 0 | 0 | 0
3327 | ELECTROCARDIOGRAFO | ELECTROCARDIOGRAFO | SERVICIO DE EMERGENCIA | UNID. PREST. DE SERV. DE EMERG. Y CUID. CRIT.- SERV. DE EMERG.- CENTRAL DE ENFERM. 1 EMERGENCIA | MORTARA | ELI 230 | 114460236542 | B | 2017 | 8 | 10 | X | 0 | 0 | 0 | 0 | 0 | 0 | 0 | 0 | 0 | X | 0 | 0 | 0 | 0 | 0
3328 | ELECTROCARDIOGRAFO | ELECTROCARDIOGRAFO | UNIDAD DE CONSULTA EXTERNA | UNID. PREST. DE SERV DE ESPEC. CLIN..-SERV. OTRAS ESPEC. MED. CLIN.- SALA DE ELECTROCARDIOLOGIA | MORTARA | ELI 230 | 114460236546 | B | 2017 | 8 | 10 | X | 0 | 0 | 0 | 0 | 0 | 0 | 0 | 0 | 0 | X | 0 | 0 | 0 | 0 | 0
3329 | ELECTROCARDIOGRAFO | ELECTROCARDIOGRAFO | UNIDAD DE CONSULTA EXTERNA | UNID. PREST. DE SERV DE ESPEC. CLIN..-SERV. OTRAS ESPEC. MED. CLIN.- SALA DE ELECTROCARDIOLOGIA | MORTARA | ELI 230 | 114460236553 | B | 2017 | 8 | 10 | X | 0 | 0 | 0 | 0 | 0 | 0 | 0 | 0 | 0 | X | 0 | 0 | 0 | 0 | 0
3330 | ELECTROCARDIOGRAFO | ELECTROCARDIOGRAFO | SERVICIO DE EMERGENCIA | UNID. PREST. DE SERV. DE EMERG. Y CUID. CRIT.- SERV. DE EMERG.- STAR DE ENFERMERAS | MORTARA | ELI 230 | 114460236551 | B | 2017 | 8 | 10 | X | 0 | 0 | 0 | 0 | 0 | 0 | 0 | 0 | 0 | X | 0 | 0 | 0 | 0 | 0
3331 | ELECTROCARDIOGRAFO | ELECTROCARDIOGRAFO | SERVICIO DE EMERGENCIA | UNID. PREST. DE SERV. DE EMERG. Y CUID. CRIT.- SERV. DE EMERG.- ESTACIÓN ENFERMERAS PEDIATRÍA | MORTARA | ELI 230 | 114460236559 | B | 2017 | 8 | 10 | X | 0 | 0 | 0 | 0 | 0 | 0 | 0 | 0 | 0 | X | 0 | 0 | 0 | 0 | 0
3332 | ELECTROCARDIOGRAFO | ELECTROCARDIOGRAFO | SERVICIO DE EMERGENCIA | UNID. PREST. DE SERV. DE EMERG. Y CUID. CRIT.- SERV. DE EMERG.- SALA DE OBSERVACIÓN 1 | MORTARA | INACCESIBLE | 114480236547 | B | 2017 | 8 | 10 | X | 0 | 0 | 0 | 0 | 0 | 0 | 0 | 0 | 0 | X | 0 | 0 | 0 | 0 | 0
3333 | ELECTROCARDIOGRAFO | ELECTROCARDIOGRAFO | UNIDAD DE HOSPITALIZACION DE GINECO OBSTETRICIA | UNID. PREST. DE SERV. DE GINE. OBST.- SERV. DE OBST.- SALA DE DILATACION | MORTARA | ELI 230 | 114460236557 | B | 2017 | 8 | 10 | X | 0 | 0 | 0 | 0 | 0 | 0 | 0 | 0 | 0 | X | 0 | 0 | 0 | 0 | 0
3334 | ELECTROCARDIOGRAFO | ELECTROCARDIOGRAFO | UNIDAD DE CONSULTA EXTERNA | UNID. PREST. DE SERV DE ESPEC. CLIN..-SERV. OTRAS ESPEC. MED. CLIN.- SALA DE ELECTROCARDIOLOGIA | MORTARA | ELI 230 | 114460236558 | B | 2017 | 8 | 10 | X | 0 | 0 | 0 | 0 | 0 | 0 | 0 | 0 | 0 | X | 0 | 0 | 0 | 0 | 0
3335 | ELECTROCARDIOGRAFO | ELECTROCARDIOGRAFO | SERVICIO DE EMERGENCIA | UNID. PREST. DE SERV. DE EMERG. Y CUID. CRIT.- SERV. DE EMERG.- STAR DE ENFERMERAS | MORTARA | ELI 230 | 114460236549 | B | 2017 | 8 | 10 | X | 0 | 0 | 0 | 0 | 0 | 0 | 0 | 0 | 0 | X | 0 | 0 | 0 | 0 | 0
3336 | ELECTROCARDIOGRAFO | ELECTROCARDIOGRAFO | UNIDAD DE HOSPITALIZACION DE PEDIATRIA | UNID. PREST. DE SERV. DE PED. Y NEONAT. - SERV. DE PEDIAT.- TOPICO 3 | MORTARA | ELI 230 | 114460236545 | B | 2017 | 8 | 10 | X | 0 | 0 | 0 | 0 | 0 | 0 | 0 | 0 | 0 | X | 0 | 0 | 0 | 0 | 0
3337 | ELECTROCARDIOGRAFO | ELECTROCARDIOGRAFO | UNIDAD DE CUIDADOS CRITICOS DE PEDIATRIA | UNID. PREST. DE SERV. DE EMERG. Y CUID. CRIT.- SERV CUID CRIT PEDIAT.- UCIN PEDIATRICO | MORTARA | ELI 230 | 114460236544 | B | 2017 | 8 | 10 | X | 0 | 0 | 0 | 0 | 0 | 0 | 0 | 0 | 0 | X | 0 | 0 | 0 | 0 | 0
3338 | ELECTROCARDIOGRAFO | ELECTROCARDIOGRAFO | UNIDAD DE CUIDADOS CRITICOS DEL ADULTO | UNID. PREST. DE SERV. DE EMERG. Y CUID. CRIT.- SERV CUID CRIT ADUL.- UCIN ADULTOS MUJERES | MORTARA | ELI 230 | 114460236556 | B | 2017 | 8 | 10 | X | 0 | 0 | 0 | 0 | 0 | 0 | 0 | 0 | 0 | X | 0 | 0 | 0 | 0 | 0
3339 | ELECTROCARDIOGRAFO | ELECTROCARDIOGRAFO | UNIDAD DE CUIDADOS CRITICOS DE NEONATOLOGIA | UNID. PREST. DE SERV. DE PED. Y NEONAT. - SERV. DE NEO. CUID. CRIT. DEL NEO.- DEP. MATER. E INSUM. 2 | MORTARA | ELI 230 | 114460236554 | B | 2017 | 8 | 10 | X | 0 | 0 | 0 | 0 | 0 | 0 | 0 | 0 | 0 | X | 0 | 0 | 0 | 0 | 0
3340 | ELECTROCARDIOGRAFO | ELECTROCARDIOGRAFO | UNIDAD DE CUIDADOS CRITICOS DEL ADULTO | UNID. PREST. DE SERV. DE EMERG. Y CUID. CRIT.- SERV CUID CRIT ADUL.- DEPOSITO DE EQUIPOS Y MAT. | MORTARA | ELI 230 | 114460236561 | B | 2017 | 8 | 10 | X | 0 | 0 | 0 | 0 | 0 | 0 | 0 | 0 | 0 | X | 0 | 0 | 0 | 0 | 0
3341 | ELECTROCARDIOGRAFO | ELECTROCARDIOGRAFO | UNIDAD DE CUIDADOS CRITICOS DEL ADULTO | UNID. PREST. DE SERV. DE EMERG. Y CUID. CRIT.- SERV CUID CRIT ADUL.- UCI GENERAL | MORTARA | ELI 230 | 114460236543 | B | 2017 | 8 | 10 | X | 0 | 0 | 0 | 0 | 0 | 0 | 0 | 0 | 0 | X | 0 | 0 | 0 | 0 | 0
3342 | ELECTROCARDIOGRAFO | ELECTROCARDIOGRAFO | UNIDAD DE ANESTESIOLOGIA | UNID. PREST. DE SERV. DE ESP. QUIR.- SERV DE ANEST. Y CENT. QUIR.- SALA DE RECUPERACION | MORTARA | ELI 230 | 114460236555 | B | 2017 | 8 | 10 | X | 0 | 0 | 0 | 0 | 0 | 0 | 0 | 0 | 0 | X | 0 | 0 | 0 | 0 | 0
3343 | ELECTROCARDIOGRAFO | ELECTROCARDIOGRAFO | UNIDAD DE ANESTESIOLOGIA | UNID. PREST. DE SERV. DE ESP. QUIR.- SERV DE ANEST. Y CENT. QUIR.- SALA DE RECUPERACION | MORTARA | ELI 230 | 114460236550 | B | 2017 | 8 | 10 | X | 0 | 0 | 0 | 0 | 0 | 0 | 0 | 0 | 0 | X | 0 | 0 | 0 | 0 | 0
3344 | ELECTROCARDIOGRAFO | ELECTROCARDIOGRAFO | UNIDAD DE HOSPITALIZACION DE CIRUGIA | UNID. PREST. DE SERV. DE ESP. QUIR.- SERV DE CIRUG. GEN. - HAB. A327 HOSPITALIZACION | MORTARA | ELI 230 | 114460236548 | B | 2017 | 8 | 10 | X | 0 | 0 | 0 | 0 | 0 | 0 | 0 | 0 | 0 | X | 0 | 0 | 0 | 0 | 0
3345 | ELECTROCARDIOGRAFO DE 12 CANALES | ELECTROCARDIOGRAFO DE 12 CANALES | UNIDAD DE CONSULTA EXTERNA | UNID. PREST. DE SERV DE ESPEC. CLIN..-SERV. OTRAS ESPEC. MED. CLIN.- SALA DE PRUEBA DE ESFUERZO | TRISMED | CARDIPIA 400H | C400-172062 | B | 2018 | 7 | 10 | 0 | 0 | 0 | X | 0 | 0 | 0 | 0 | 0 | 0 | 0 | 0 | 0 | X | 0 | 0
3346 | ELECTROCARDIOGRAFO DE 12 CANALES | ELECTROCARDIOGRAFO DE 12 CANALES | UNIDAD DE CONSULTA EXTERNA | UNID. PREST. DE SERV DE ESPEC. CLIN..-SERV. OTRAS ESPEC. MED. CLIN.- SALA DE ELECTROCARDIOLOGIA | TRISMED | CARDIPIA 400H | C400- 172063 | B | 2018 | 7 | 10 | 0 | 0 | 0 | X | 0 | 0 | 0 | 0 | 0 | 0 | 0 | 0 | 0 | X | 0 | 0
3347 | ELECTROCARDIOGRAFO DE 3 CANALES | ELECTROCARDIOGRAFO DE 3 CANALES | UNIDAD DE CONSULTA EXTERNA | NID. PREST. DE SERV DE ESPEC. CLIN..-SERV. MEDIC. INT.- JEFATURA DE MEDICINA | CAREWELL | ECG-1103B | 103B20516028S32 | B | 2021 | 4 | 10 | 0 | 0 | 0 | 0 | 0 | 0 | X | 0 | 0 | 0 | 0 | 0 | 0 | 0 | 0 | 0
3348 | ELECTROCAUTERIO | ELECTROCAUTERIO | UNIDAD DE CONSULTA EXTERNA | UNID. PREST. DE SERV. DE ESP. QUIR.- SERV OTRAS ESPEC. QUIR. -CIRUGIA RECONS. CABEZA Y CUELLO | LIVATEC-CONMED | HYFRECATOR 2000 | 14KGJ234 | B | 2017 | 8 | 10 | X | 0 | 0 | 0 | 0 | 0 | 0 | 0 | 0 | 0 | X | 0 | 0 | 0 | 0 | 0
3349 | ELECTROCAUTERIO | ELECTROCAUTERIO | UNIDAD DE HOSPITALIZACION DE GINECO OBSTETRICIA | UNID. PREST. DE SERV. DE GINE. OBST.- SERV. DE GIN.OBST.- SALA DE COLPOSCOPIA CONS EXT | CONMED | SYSTEM 5000 | 13HGP085 | B | 2017 | 8 | 10 | X | 0 | 0 | 0 | 0 | 0 | 0 | 0 | 0 | 0 | X | 0 | 0 | 0 | 0 | 0
3350 | ELECTROENCEFALOGRAFO | ELECTROENCEFALOGRAFO | UNIDAD DE CONSULTA EXTERNA | UNID. PREST. DE SERV. DE ESP. QUIR.- SERV OTRAS ESPEC. QUIR. - SALA DE ELECTROENCEFALOGRAFIA | NIHAN KOHDEN | EEG-9100J/K | 00585 | B | 2017 | 8 | 10 | X | 0 | 0 | 0 | 0 | 0 | 0 | 0 | 0 | 0 | X | 0 | 0 | 0 | 0 | 0
3351 | ELECTROENCEFALOGRAFO | ELECTROENCEFALOGRAFO | UNIDAD DE CUIDADOS CRITICOS DEL ADULTO | UNID. PREST. DE SERV. DE EMERG. Y CUID. CRIT.- SERV CUID CRIT ADUL.- DEPOSITO DE EQUIPOS Y MAT. | NIHAN KOHDEN | EEG-9100J/K | 00586 | B | 2017 | 8 | 10 | X | 0 | 0 | 0 | 0 | 0 | 0 | 0 | 0 | 0 | X | 0 | 0 | 0 | 0 | 0
3352 | ELECTROENCEFALOGRAFO | ELECTROENCEFALOGRAFO | UNIDAD DE CUIDADOS CRITICOS DEL ADULTO | UNID. PREST. DE SERV. DE EMERG. Y CUID. CRIT.- SERV CUID CRIT ADUL.- UCI GENERAL | NIHAN KOHDEN | EEG-9100J/K | 00584 | B | 2017 | 8 | 10 | X | 0 | 0 | 0 | 0 | 0 | 0 | 0 | 0 | 0 | X | 0 | 0 | 0 | 0 | 0
3353 | ELECTROMIOGRAFO | ELECTROMIOGRAFO | UNIDAD DE CONSULTA EXTERNA | UNID. PREST. DE SERV DE ESPEC. CLIN..-SERV. OTRAS ESPEC. MED. CLIN.- CONS. DE CARDIOLOGIA 2 | NIHAN KOHDEN | MEB-2300K | 00184 | B | 2017 | 8 | 10 | X | 0 | 0 | 0 | 0 | 0 | 0 | 0 | 0 | 0 | X | 0 | 0 | 0 | 0 | 0
3354 | ELECTROMIOGRAFO | ELECTROMIOGRAFO | UNIDAD DE CONSULTA EXTERNA | UNID. PREST. DE SERV. DE ESP. QUIR.- SERV OTRAS ESPEC. QUIR. - SALA DE ELECTROENCEFALOGRAFIA | NIHAN KOHDEN | MEB-2300K | 00185 | B | 2017 | 8 | 10 | X | 0 | 0 | 0 | 0 | 0 | 0 | 0 | 0 | 0 | X | 0 | 0 | 0 | 0 | 0
3355 | ENDOSCOPIO | BRONCOSCOPIO | UNIDAD DE CONSULTA EXTERNA | UNID. PREST. DE SERV DE ESPEC. CLIN..-SERV. OTRAS ESPEC. MED. CLIN.- SALA DE BRONCOFIBROSCOPIA | PENTAX | EB-1570K | H111620 | B | 2017 | 8 | 7 | X | 0 | 0 | 0 | 0 | 0 | 0 | X | 0 | 0 | 0 | 0 | 0 | 0 | X | 0
3356 | ENDOSCOPIO | BRONCOSCOPIO | UNIDAD DE CONSULTA EXTERNA | UNID. PREST. DE SERV DE ESPEC. CLIN..-SERV. OTRAS ESPEC. MED. CLIN.- SALA DE BRONCOFIBROSCOPIA | PENTAX | SIN MODELO | A110151 | B | 2017 | 8 | 7 | X | 0 | 0 | 0 | 0 | 0 | 0 | X | 0 | 0 | 0 | 0 | 0 | 0 | X | 0
3357 | ENDOSCOPIO | BRONCOSCOPIO | UNIDAD DE CONSULTA EXTERNA | UNID. PREST. DE SERV DE ESPEC. CLIN..-SERV. OTRAS ESPEC. MED. CLIN.- SALA DE PROGRAMAS NEUMO. | PENTAX | EB-1990I | A110059 | B | 2017 | 8 | 7 | X | 0 | 0 | 0 | 0 | 0 | 0 | X | 0 | 0 | 0 | 0 | 0 | 0 | X | 0
3358 | ENDOSCOPIO | BRONCOSCOPIO | UNIDAD DE CONSULTA EXTERNA | UNID. PREST. DE SERV. DE ESP. QUIR.- SERV OTRAS ESPEC. QUIR. - AUDIOMETRIA 1 | PENTAX | EB-1570K | H-111612 | B | 2017 | 8 | 7 | X | 0 | 0 | 0 | 0 | 0 | 0 | X | 0 | 0 | 0 | 0 | 0 | 0 | X | 0
3359 | ENDOSCOPIO | BRONCOSCOPIO | UNIDAD DE CONSULTA EXTERNA | UNID. PREST. DE SERV. DE ESP. QUIR.- SERV OTRAS ESPEC. QUIR. - AUDIOMETRIA 1 | PENTAX | EB-1990I | A110067 | B | 2017 | 8 | 7 | X | 0 | 0 | 0 | 0 | 0 | 0 | X | 0 | 0 | 0 | 0 | 0 | 0 | X | 0
3360 | ENDOSCOPIO | BRONCOSCOPIO | UNIDAD DE CONSULTA EXTERNA | UNID. PREST. DE SERV. DE ESP. QUIR.- SERV OTRAS ESPEC. QUIR. - AUDIOMETRIA 1 | PENTAX | EB-1570K | G111570 | B | 2017 | 8 | 7 | X | 0 | 0 | 0 | 0 | 0 | 0 | X | 0 | 0 | 0 | 0 | 0 | 0 | X | 0
3361 | ENDOSCOPIO | COLONOSCOPIO | UNIDAD DE HOPITALIZACION DE MEDICINA | UNID. PREST. DE SERV. DE GINE. OBST.- SERV. DE OBST.- TOPICO 4 HOSPITALIZACIÓN | PENTAX | EC-3890LI | H115667 | B | 2017 | 8 | 7 | X | 0 | 0 | 0 | 0 | 0 | 0 | X | 0 | 0 | 0 | 0 | 0 | 0 | X | 0
3362 | ENDOSCOPIO | GASTROSCOPIO | PATRIMONIO | OFICINA DE ADMINISTRACIÓN- UNIDAD DE LOGÍSTICA- PATRIMONIO- CUSTODIA | PENTAX | EG-2990I | H118571 | B | 2017 | 8 | 7 | X | 0 | 0 | 0 | 0 | 0 | 0 | X | 0 | 0 | 0 | 0 | 0 | 0 | X | 0
3363 | ENDOSCOPIO | GASTROSCOPIO | UNIDAD DE CONSULTA EXTERNA | UNID. PREST. DE SERV DE ESPEC. CLIN..-SERV. OTRAS ESPEC. MED. CLIN.- SALA DE ENDOSCOPIAS ALTAS | PENTAX | EG-2990I | H118574 | B | 2017 | 8 | 7 | X | 0 | 0 | 0 | 0 | 0 | 0 | X | 0 | 0 | 0 | 0 | 0 | 0 | X | 0
3364 | ENDOSCOPIO | BRONCOSCOPIO | UNIDAD DE CONSULTA EXTERNA | UNID. PREST. DE SERV DE ESPEC. CLIN..-SERV. OTRAS ESPEC. MED. CLIN.- SALA DE BRONCOFIBROSCOPIA | PENTAX | EB-1990I | A110071 | B | 2017 | 8 | 7 | X | 0 | 0 | 0 | 0 | 0 | 0 | X | 0 | 0 | 0 | 0 | 0 | 0 | X | 0
3365 | ENDOSCOPIO | BRONCOSCOPIO | UNIDAD DE CONSULTA EXTERNA | UNID. PREST. DE SERV DE ESPEC. CLIN..-SERV. OTRAS ESPEC. MED. CLIN.- SALA DE BRONCOFIBROSCOPIA | PENTAX | EB-1570K | H111622 | B | 2017 | 8 | 7 | X | 0 | 0 | 0 | 0 | 0 | 0 | X | 0 | 0 | 0 | 0 | 0 | 0 | X | 0
3366 | ENDOSCOPIO | BRONCOSCOPIO | UNIDAD DE CONSULTA EXTERNA | UNID. PREST. DE SERV DE ESPEC. CLIN..-SERV. OTRAS ESPEC. MED. CLIN.- SALA DE BRONCOFIBROSCOPIA | PENTAX | EB-1570K | H111611 | B | 2017 | 8 | 7 | X | 0 | 0 | 0 | 0 | 0 | 0 | X | 0 | 0 | 0 | 0 | 0 | 0 | X | 0
3367 | ENDOSCOPIO | COLONOSCOPIO | UNIDAD DE CONSULTA EXTERNA | UNID. PREST. DE SERV DE ESPEC. CLIN..-SERV. OTRAS ESPEC. MED. CLIN.- SALA DE ENDOSCOPIAS ALTAS | PENTAX | EC-3890LI | H115676 | B | 2017 | 8 | 7 | X | 0 | 0 | 0 | 0 | 0 | 0 | X | 0 | 0 | 0 | 0 | 0 | 0 | X | 0
3368 | EQUIPO DE ANESTESIA | EQUIPO DE ANESTESIA | UNIDAD DE ANESTESIOLOGIA | UNID. PREST. DE SERV. DE ESP. QUIR.- SERV DE ANEST. Y CENT. QUIR.- SALA DE OPERAC. CIRUGIA MAYOR 3 | SPACELABS | BLEASE SIRIUS | SIRI-005955 | B | 2017 | 8 | 10 | X | 0 | 0 | 0 | 0 | 0 | 0 | 0 | 0 | 0 | X | 0 | 0 | 0 | 0 | 0
3369 | EQUIPO DE ANESTESIA | EQUIPO DE ANESTESIA | UNIDAD DE ANESTESIOLOGIA | UNID. PREST. DE SERV. DE ESP. QUIR.- SERV DE ANEST. Y CENT. QUIR.- SALA DE OPERAC. EMERGENCIA | SPACELABS | BLEASE SIRIUS | SIRI-005950 | B | 2017 | 8 | 10 | X | 0 | 0 | 0 | 0 | 0 | 0 | 0 | 0 | 0 | X | 0 | 0 | 0 | 0 | 0
3370 | EQUIPO DE ANESTESIA | EQUIPO DE ANESTESIA | UNIDAD DE ANESTESIOLOGIA | UNID. PREST. DE SERV. DE ESP. QUIR.- SERV DE ANEST. Y CENT. QUIR.- SALA DE OPERACIONES | SPACELABS | BLEASE SIRIUS | SIRI-005953 | B | 2017 | 8 | 10 | X | 0 | 0 | 0 | 0 | 0 | 0 | 0 | 0 | 0 | X | 0 | 0 | 0 | 0 | 0
3371 | EQUIPO DE ANESTESIA | EQUIPO DE ANESTESIA | UNIDAD DE ANESTESIOLOGIA | UNID. PREST. DE SERV. DE ESP. QUIR.- SERV DE ANEST. Y CENT. QUIR.- SALA DE OPERAC. CIRUGIA MAYOR 2 | SPACELABS | BLEASE SIRIUS | SIRI-00S951 | B | 2017 | 8 | 10 | X | 0 | 0 | 0 | 0 | 0 | 0 | 0 | 0 | 0 | X | 0 | 0 | 0 | 0 | 0
3372 | EQUIPO DE ANESTESIA | EQUIPO DE ANESTESIA | UNIDAD DE ANESTESIOLOGIA | UNID. PREST. DE SERV. DE ESP. QUIR.- SERV DE ANEST. Y CENT. QUIR.- SALA DE OPERAC. CIRUGIA MAYOR 1 | SPACELABS | BLEASE SIRIUS | SIRI-005952 | B | 2017 | 8 | 10 | X | 0 | 0 | 0 | 0 | 0 | 0 | 0 | 0 | 0 | X | 0 | 0 | 0 | 0 | 0
3373 | EQUIPO DE ANESTESIA | EQUIPO DE ANESTESIA | UNIDAD DE ANESTESIOLOGIA | UNID. PREST. DE SERV. DE ESP. QUIR.- SERV DE ANEST. Y CENT. QUIR.- SALA DE OPERACIONES | SPACELABS | BLEASE SIRIUS | SIRI-005956 | B | 2017 | 8 | 10 | X | 0 | 0 | 0 | 0 | 0 | 0 | 0 | 0 | 0 | X | 0 | 0 | 0 | 0 | 0
3374 | EQUIPO DE ANESTESIA | EQUIPO DE ANESTESIA | UNIDAD DE ANESTESIOLOGIA | UNID. PREST. DE SERV. DE ESP. QUIR.- SERV DE ANEST. Y CENT. QUIR.- SALA DE OPERAC. CIRUGIA MENOR | SPACELABS | BLEASE SIRIUS | SIRI-005954 | B | 2017 | 8 | 10 | X | 0 | 0 | 0 | 0 | 0 | 0 | 0 | 0 | 0 | X | 0 | 0 | 0 | 0 | 0
3375 | EQUIPO DE CRIOCIRUGIA | EQUIPO DE CRIOCIRUGIA | UNIDAD DE CONSULTA EXTERNA | UNID. PREST. DE SERV DE ESPEC. CLIN..-SERV. OTRAS ESPEC. MED. CLIN.- CONS. DERMATOLOGIA | BRYMILL | B-700 TM | 07172198TM | B | 2018 | 7 | 7 | x | 0 | 0 | 0 | 0 | 0 | 0 | X | 0 | 0 | 0 | 0 | 0 | 0 | X | 0
3376 | EQUIPO DE ELECTROTERAPIA DE CORRIENTES MULTIPLES | EQUIPO DE ELECTROTERAPIA DE CORRIENTES MULTIPLES | UNIDAD DE MEDICINA FISICA Y REHABILITACION | UNID. PREST. DE SERV. DE APOYO AL DIAG. Y TRAT.- SERV. DE MED. FIS. Y REHAB.-TERAPIA FISICA | CHATTANOOGA | INTELECT ADVANCED COMBO MONOCROMO | T7698 | B | 2017 | 8 | 10 | X | 0 | 0 | 0 | 0 | 0 | 0 | 0 | 0 | 0 | X | 0 | 0 | 0 | 0 | 0
3377 | EQUIPO DE ENDOSCOPIA | EQUIPO DE ENDOSCOPIA | UNIDAD DE ANESTESIOLOGIA | UNID. PREST. DE SERV. DE ESP. QUIR.- SERV DE ANEST. Y CENT. QUIR.- SALA DE CESAREA | AESCULAP | NEUROENDOSCOPY | 1196 | B | 2017 | 8 | 7 | X | 0 | 0 | 0 | 0 | 0 | 0 | X | 0 | 0 | 0 | 0 | 0 | 0 | X | 0
3378 | EQUIPO DE FISIOTERAPIA | EQUIPO DE FISIOTERAPIA | UNIDAD DE MEDICINA FISICA Y REHABILITACION | UNID. PREST. DE SERV. DE APOYO AL DIAG. Y TRAT.- SERV. DE MED. FIS. Y REHAB.-TERAPIA FISICA | CHATTANOOGA | INTELECT ADVANCED COMBO MONOCROMO | T7315 | B | 2017 | 8 | 10 | X | 0 | 0 | 0 | 0 | 0 | 0 | 0 | 0 | 0 | X | 0 | 0 | 0 | 0 | 0
3379 | EQUIPO DE FISIOTERAPIA | EQUIPO DE FISIOTERAPIA | UNIDAD DE MEDICINA FISICA Y REHABILITACION | UNID. PREST. DE SERV. DE APOYO AL DIAG. Y TRAT.- SERV. DE MED. FIS. Y REHAB.-DEP. DE EQUIP. Y MAT. 2 | CHATTANOOGA | INTELECT ADVANCED COMBO MONOCROMO | T7314 | B | 2017 | 8 | 10 | X | 0 | 0 | 0 | 0 | 0 | 0 | 0 | 0 | 0 | X | 0 | 0 | 0 | 0 | 0
3380 | EQUIPO DE FISIOTERAPIA POR LASER - LASERTERAPIA | EQUIPO DE FISIOTERAPIA POR LASER - LASERTERAPIA | UNIDAD DE MEDICINA FISICA Y REHABILITACION | UNID. PREST. DE SERV. DE APOYO AL DIAG. Y TRAT.- SERV. DE MED. FIS. Y REHAB.-DEP. DE EQUIP. Y MAT. 1 | MEDICAL | WIKARE 4W | EM-01150218 | B | 2018 | 7 | 7 | x | 0 | 0 | 0 | 0 | 0 | 0 | X | 0 | 0 | 0 | 0 | 0 | 0 | X | 0
3381 | EQUIPO DE FISIOTERAPIA POR LASER - LASERTERAPIA | EQUIPO DE FISIOTERAPIA POR LASER - LASERTERAPIA | UNIDAD DE MEDICINA FISICA Y REHABILITACION | UNID. PREST. DE SERV. DE APOYO AL DIAG. Y TRAT.- SERV. DE MED. FIS. Y REHAB.-DEP. DE EQUIP. Y MAT. 2 | MEDICAL | WIKARE 4W | EM-14111217 | B | 2018 | 7 | 7 | x | 0 | 0 | 0 | 0 | 0 | 0 | X | 0 | 0 | 0 | 0 | 0 | 0 | X | 0
3382 | EQUIPO DE FOTOTERAPIA | EQUIPO DE FOTOTERAPIA | UNIDAD DE CUIDADOS CRITICOS DE NEONATOLOGIA | UNID. PREST. DE SERV. DE PED. Y NEONAT. - SERV. DE NEO. CUID. CRIT. DEL NEO.- UCIN NEONATAL GEN 1 | BISTOS | BT-400 | EAE80013 | B | 2017 | 8 | 10 | X | 0 | 0 | 0 | 0 | 0 | 0 | 0 | 0 | 0 | X | 0 | 0 | 0 | 0 | 0
3383 | EQUIPO DE FOTOTERAPIA | EQUIPO DE FOTOTERAPIA | UNIDAD DE CUIDADOS CRITICOS DE NEONATOLOGIA | UNID. PREST. DE SERV. DE PED. Y NEONAT. - SERV. DE NEO. CUID. CRIT. DEL NEO.- DEP.. EQUIP. E INSTR.2 | BISTOS | BT-400 | EAE80010 | B | 2017 | 8 | 10 | X | 0 | 0 | 0 | 0 | 0 | 0 | 0 | 0 | 0 | X | 0 | 0 | 0 | 0 | 0
3384 | EQUIPO DE FOTOTERAPIA | EQUIPO DE FOTOTERAPIA | UNIDAD DE CUIDADOS CRITICOS DE NEONATOLOGIA | UNID. PREST. DE SERV. DE PED. Y NEONAT. - SERV. DE NEO. CUID. CRIT. DEL NEO.- DEP.. EQUIP. E INSTR.2 | BISTOS | BT-400 | EAE80012 | B | 2017 | 8 | 10 | X | 0 | 0 | 0 | 0 | 0 | 0 | 0 | 0 | 0 | X | 0 | 0 | 0 | 0 | 0
3385 | EQUIPO DE FOTOTERAPIA | EQUIPO DE FOTOTERAPIA | UNIDAD DE CUIDADOS CRITICOS DE NEONATOLOGIA | UNID. PREST. DE SERV. DE PED. Y NEONAT. - SERV. DE NEO. CUID. CRIT. DEL NEO.- SALA NEONAT..1 HOSPIT. | BISTOS | BT-400 | EAE80015 | B | 2017 | 8 | 10 | X | 0 | 0 | 0 | 0 | 0 | 0 | 0 | 0 | 0 | X | 0 | 0 | 0 | 0 | 0
3386 | EQUIPO DE FOTOTERAPIA | EQUIPO DE FOTOTERAPIA | UNIDAD DE CUIDADOS CRITICOS DE NEONATOLOGIA | UNID. PREST. DE SERV. DE PED. Y NEONAT. - SERV. DE NEO. CUID. CRIT. DEL NEO.- UCIN NEONATAL GEN 1 | BISTOS | BT-400 | EAE80018 | B | 2017 | 8 | 10 | X | 0 | 0 | 0 | 0 | 0 | 0 | 0 | 0 | 0 | X | 0 | 0 | 0 | 0 | 0
3387 | EQUIPO DE FOTOTERAPIA | EQUIPO DE FOTOTERAPIA | UNIDAD DE CUIDADOS CRITICOS DE NEONATOLOGIA | UNID. PREST. DE SERV. DE PED. Y NEONAT. - SERV. DE NEO. CUID. CRIT. DEL NEO.- UCIN NEONATAL GEN 1 | BISTOS | BT-400 | EAE80017 | B | 2017 | 8 | 10 | X | 0 | 0 | 0 | 0 | 0 | 0 | 0 | 0 | 0 | X | 0 | 0 | 0 | 0 | 0
3388 | EQUIPO DE FOTOTERAPIA | EQUIPO DE FOTOTERAPIA | UNIDAD DE CUIDADOS CRITICOS DE NEONATOLOGIA | UNID. PREST. DE SERV. DE PED. Y NEONAT. - SERV. DE NEO. CUID. CRIT. DEL NEO.- SALA NEONAT..1 HOSPIT. | BISTOS | BT-400 | EAE80016 | B | 2017 | 8 | 10 | X | 0 | 0 | 0 | 0 | 0 | 0 | 0 | 0 | 0 | X | 0 | 0 | 0 | 0 | 0
3389 | EQUIPO DE FOTOTERAPIA | EQUIPO DE FOTOTERAPIA | UNIDAD DE CUIDADOS CRITICOS DE NEONATOLOGIA | UNID. PREST. DE SERV. DE PED. Y NEONAT. - SERV. DE NEO. CUID. CRIT. DEL NEO.- SALA NEONAT..1 HOSPIT. | BISTOS | BT-400 | EAE80029 | B | 2017 | 8 | 10 | X | 0 | 0 | 0 | 0 | 0 | 0 | 0 | 0 | 0 | X | 0 | 0 | 0 | 0 | 0
3390 | EQUIPO DE FOTOTERAPIA | EQUIPO DE FOTOTERAPIA | UNIDAD DE CUIDADOS CRITICOS DE NEONATOLOGIA | UNID. PREST. DE SERV. DE PED. Y NEONAT. - SERV. DE NEO. CUID. CRIT. DEL NEO.- UCI NEONATAL GEN. 3 | BISTOS | BT-400 | EAE80025 | B | 2017 | 8 | 10 | X | 0 | 0 | 0 | 0 | 0 | 0 | 0 | 0 | 0 | X | 0 | 0 | 0 | 0 | 0
3391 | EQUIPO DE FOTOTERAPIA | EQUIPO DE FOTOTERAPIA | UNIDAD DE CUIDADOS CRITICOS DE NEONATOLOGIA | UNID. PREST. DE SERV. DE PED. Y NEONAT. - SERV. DE NEO. CUID. CRIT. DEL NEO.- UCIN NEONATAL GEN 1 | BISTOS | BT-400 | EAE80035 | B | 2017 | 8 | 10 | X | 0 | 0 | 0 | 0 | 0 | 0 | 0 | 0 | 0 | X | 0 | 0 | 0 | 0 | 0
3392 | EQUIPO DE FOTOTERAPIA | EQUIPO DE FOTOTERAPIA | UNIDAD DE CUIDADOS CRITICOS DE NEONATOLOGIA | UNID. PREST. DE SERV. DE PED. Y NEONAT. - SERV. DE NEO. CUID. CRIT. DEL NEO.- UCI NEONATAL GEN. 3 | BISTOS | BT-400 | EAE80023 | B | 2017 | 8 | 10 | X | 0 | 0 | 0 | 0 | 0 | 0 | 0 | 0 | 0 | X | 0 | 0 | 0 | 0 | 0
3393 | EQUIPO DE FOTOTERAPIA | EQUIPO DE FOTOTERAPIA | UNIDAD DE CUIDADOS CRITICOS DE NEONATOLOGIA | UNID. PREST. DE SERV. DE PED. Y NEONAT. - SERV. DE NEO. CUID. CRIT. DEL NEO.- SALA NEONAT..3 HOSPIT. | BISTOS | BT-400 | EAE80041 | B | 2017 | 8 | 10 | X | 0 | 0 | 0 | 0 | 0 | 0 | 0 | 0 | 0 | X | 0 | 0 | 0 | 0 | 0
3394 | EQUIPO DE FOTOTERAPIA | EQUIPO DE FOTOTERAPIA | UNIDAD DE CUIDADOS CRITICOS DE NEONATOLOGIA | UNID. PREST. DE SERV. DE PED. Y NEONAT. - SERV. DE NEO. CUID. CRIT. DEL NEO.- SALA NEONAT..3 HOSPIT. | BISTOS | BT-400 | EAE80036 | B | 2017 | 8 | 10 | X | 0 | 0 | 0 | 0 | 0 | 0 | 0 | 0 | 0 | X | 0 | 0 | 0 | 0 | 0
3395 | EQUIPO DE FOTOTERAPIA | EQUIPO DE FOTOTERAPIA | UNIDAD DE CUIDADOS CRITICOS DE NEONATOLOGIA | UNID. PREST. DE SERV. DE PED. Y NEONAT. - SERV. DE NEO. CUID. CRIT. DEL NEO.- UCIN NEONATAL GEN 1 | BISTOS | BT-400 | EAE80038 | B | 2017 | 8 | 10 | X | 0 | 0 | 0 | 0 | 0 | 0 | 0 | 0 | 0 | X | 0 | 0 | 0 | 0 | 0
3396 | EQUIPO DE LAPAROSCOPIA | PROCESADOR DE VIDEO ENDOSCÓPICO | UNIDAD DE ANESTESIOLOGIA | UNID. PREST. DE SERV. DE ESP. QUIR.- SERV DE ANEST. Y CENT. QUIR.- SALA DE OPERAC. CIRUGIA MAYOR 1 | SOPRO COMEG | S-297 | S/S | B | 2017 | 8 | 10 | 0 | 0 | X | 0 | 0 | 0 | 0 | 0 | 0 | 0 | 0 | 0 | X | 0 | 0 | 0
3397 | EQUIPO DE LAPAROSCOPIA | PROCESADOR DE VIDEO ENDOSCÓPICO | UNIDAD DE ANESTESIOLOGIA | UNID. PREST. DE SERV. DE ESP. QUIR.- SERV DE ANEST. Y CENT. QUIR.- SALA DE OPERAC. CIRUGIA MAYOR 2 | SOPRO COMEG | S-397 | S/S | B | 2017 | 8 | 10 | 0 | 0 | X | 0 | 0 | 0 | 0 | 0 | 0 | 0 | 0 | 0 | X | 0 | 0 | 0
3398 | EQUIPO DE LAPAROSCOPIA | PROCESADOR DE VIDEO ENDOSCÓPICO | UNIDAD DE ANESTESIOLOGIA | UNID. PREST. DE SERV. DE ESP. QUIR.- SERV DE ANEST. Y CENT. QUIR.- SALA DE OPERAC. CIRUGIA MAYOR 1 | SOPRO COMEG | S-397 | S/S | B | 2017 | 8 | 10 | 0 | 0 | X | 0 | 0 | 0 | 0 | 0 | 0 | 0 | 0 | 0 | X | 0 | 0 | 0
3399 | EQUIPO DE LAPAROSCOPIA | FUENTE DE LUZ ENDOSCÓPICA | UNIDAD DE ANESTESIOLOGIA | UNID. PREST. DE SERV. DE ESP. QUIR.- SERV DE ANEST. Y CENT. QUIR.- SALA DE OPERAC. CIRUGIA MAYOR 1 | SOPRO COMEG | S-230 | S/S | B | 2017 | 8 | 10 | 0 | 0 | X | 0 | 0 | 0 | 0 | 0 | 0 | 0 | 0 | 0 | X | 0 | 0 | 0
3400 | EQUIPO DE LAPAROSCOPIA | FUENTE DE LUZ ENDOSCÓPICA | UNIDAD DE ANESTESIOLOGIA | UNID. PREST. DE SERV. DE ESP. QUIR.- SERV DE ANEST. Y CENT. QUIR.- SALA DE OPERAC. CIRUGIA MAYOR 1 | SOPRO COMEG | S-230 | S/S | B | 2017 | 8 | 10 | 0 | 0 | X | 0 | 0 | 0 | 0 | 0 | 0 | 0 | 0 | 0 | X | 0 | 0 | 0
3401 | EQUIPO DE LAPAROSCOPIA | FUENTE DE LUZ ENDOSCÓPICA | UNIDAD DE ANESTESIOLOGIA | UNID. PREST. DE SERV. DE ESP. QUIR.- SERV DE ANEST. Y CENT. QUIR.- SALA DE OPERAC. CIRUGIA MAYOR 1 | SOPRO COMEG | S-230 | S/S | B | 2017 | 8 | 10 | 0 | 0 | X | 0 | 0 | 0 | 0 | 0 | 0 | 0 | 0 | 0 | X | 0 | 0 | 0
3402 | HISTEROSCOPIO | HISTEROSCOPIO | UNIDAD DE HOSPITALIZACION DE GINECO OBSTETRICIA | UNID. PREST. DE SERV. DE GINE. OBST.- SERV. DE OBST.- DEPOSITO DE MATERIAL ESTERIL | OLYMPUS | HYF-IT | 2811906 | B | 2017 | 8 | 10 | X | 0 | 0 | 0 | 0 | 0 | 0 | 0 | 0 | 0 | X | 0 | 0 | 0 | 0 | 0
3403 | EQUIPO DE MAGNETOTERAPIA | EQUIPO DE MAGNETOTERAPIA | UNIDAD DE MEDICINA FISICA Y REHABILITACION | UNID. PREST. DE SERV. DE APOYO AL DIAG. Y TRAT.- SERV. DE MED. FIS. Y REHAB.-TERAPIA FISICA | MEDITEA | MAGNETHERP 440 | 568611170109 | B | 2018 | 7 | 10 | 0 | 0 | 0 | X | 0 | 0 | 0 | 0 | 0 | 0 | 0 | 0 | 0 | X | 0 | 0
3404 | EQUIPO DE MAGNETOTERAPIA | EQUIPO DE MAGNETOTERAPIA | UNIDAD DE MEDICINA FISICA Y REHABILITACION | UNID. PREST. DE SERV. DE APOYO AL DIAG. Y TRAT.- SERV. DE MED. FIS. Y REHAB.-TERAPIA FISICA | MEDITEA | MAGNETHERP 440 | 568601180200 | B | 2018 | 7 | 10 | 0 | 0 | 0 | X | 0 | 0 | 0 | 0 | 0 | 0 | 0 | 0 | 0 | X | 0 | 0
3405 | EQUIPO DE OXIGENOTERAPIA | EQUIPO DE OXIGENOTERAPIA | SERVICIO DE EMERGENCIA | UNID. PREST. DE SERV. DE EMERG. Y CUID. CRIT.- SERV. DE EMERG.- SALA OBSERVACIÓN AISLADOS NIÑOS | CATALINA CYLINDERS | SIN MODELO | MM3508903 MM3508895 | C | 2017 | 8 | 10 | X | 0 | 0 | 0 | 0 | 0 | 0 | 0 | 0 | 0 | X | 0 | 0 | 0 | 0 | 0
3406 | EQUIPO DE OXIGENOTERAPIA | EQUIPO DE OXIGENOTERAPIA | SERVICIO DE EMERGENCIA | UNID. PREST. DE SERV. DE EMERG. Y CUID. CRIT.- SERV. DE EMERG.- SHOCK TRAUMA 2 | CATALINA CYLINDERS | SIN MODELO | MM3505664 MM3505757 | C | 2017 | 8 | 10 | X | 0 | 0 | 0 | 0 | 0 | 0 | 0 | 0 | 0 | X | 0 | 0 | 0 | 0 | 0
3407 | EQUIPO DE OXIGENOTERAPIA | EQUIPO DE OXIGENOTERAPIA | SERVICIO DE EMERGENCIA | UNID. PREST. DE SERV. DE EMERG. Y CUID. CRIT.- SERV. DE EMERG.- SHOCK TRAUMA 2 | CATALINA CYLINDERS | SIN MODELO | MM3508437 MM3506321 | C | 2017 | 8 | 10 | X | 0 | 0 | 0 | 0 | 0 | 0 | 0 | 0 | 0 | X | 0 | 0 | 0 | 0 | 0
3408 | EQUIPO DE OXIGENOTERAPIA | EQUIPO DE OXIGENOTERAPIA | SERVICIO DE EMERGENCIA | UNID. PREST. DE SERV. DE EMERG. Y CUID. CRIT.- SERV. DE EMERG.- SHOCK TRAUMA 2 | CATALINA CYLINDERS | SIN MODELO | MM3508865 MM3505686 | C | 2017 | 8 | 10 | X | 0 | 0 | 0 | 0 | 0 | 0 | 0 | 0 | 0 | X | 0 | 0 | 0 | 0 | 0
3409 | EQUIPO DE OXIGENOTERAPIA | EQUIPO DE OXIGENOTERAPIA | SERVICIO DE EMERGENCIA | UNID. PREST. DE SERV. DE EMERG. Y CUID. CRIT.- SERV. DE EMERG.- ESTACIONAMIENTO PARA AMBULANCIA | CATALINA CYLINDERS | SIN MODELO | MM3506251 MM3506340 | C | 2017 | 8 | 10 | X | 0 | 0 | 0 | 0 | 0 | 0 | 0 | 0 | 0 | X | 0 | 0 | 0 | 0 | 0
3410 | EQUIPO DE OXIGENOTERAPIA | EQUIPO DE OXIGENOTERAPIA | SERVICIO DE EMERGENCIA | UNID. PREST. DE SERV. DE EMERG. Y CUID. CRIT.- SERV. DE EMERG.- SHOCK TRAUMA 2 | CATALINA CYLINDERS | SIN MODELO | MM3508931 MM3508852 | C | 2017 | 8 | 10 | X | 0 | 0 | 0 | 0 | 0 | 0 | 0 | 0 | 0 | X | 0 | 0 | 0 | 0 | 0
3411 | EQUIPO DE OXIGENOTERAPIA | EQUIPO DE OXIGENOTERAPIA | SERVICIO DE EMERGENCIA | UNID. PREST. DE SERV. DE EMERG. Y CUID. CRIT.- SERV. DE EMERG.- SALA OBSERV GINECO OBSTETRICIA | CATALINA CYLINDERS | SIN MODELO | MM3505649 MM3508573 | C | 2017 | 8 | 10 | X | 0 | 0 | 0 | 0 | 0 | 0 | 0 | 0 | 0 | X | 0 | 0 | 0 | 0 | 0
3412 | EQUIPO DE OXIGENOTERAPIA | EQUIPO DE OXIGENOTERAPIA | SERVICIO DE EMERGENCIA | UNID. PREST. DE SERV. DE EMERG. Y CUID. CRIT.- SERV. DE EMERG.- SALA OBSERV GINECO OBSTETRICIA | CATALINA CYLINDERS | SIN MODELO | MM3509014 MM3508868 | C | 2017 | 8 | 10 | X | 0 | 0 | 0 | 0 | 0 | 0 | 0 | 0 | 0 | X | 0 | 0 | 0 | 0 | 0
3413 | EQUIPO DE OXIGENOTERAPIA | EQUIPO DE OXIGENOTERAPIA | SERVICIO DE EMERGENCIA | UNID. PREST. DE SERV. DE EMERG. Y CUID. CRIT.- SERV. DE EMERG.- OBSERVACIUON AISLADOS MUJERES | CATALINA CYLINDERS | SIN MODELO | MM3508840 MM3505716 | C | 2017 | 8 | 10 | X | 0 | 0 | 0 | 0 | 0 | 0 | 0 | 0 | 0 | X | 0 | 0 | 0 | 0 | 0
3414 | EQUIPO DE OXIGENOTERAPIA | EQUIPO DE OXIGENOTERAPIA | SERVICIO DE EMERGENCIA | UNID. PREST. DE SERV. DE EMERG. Y CUID. CRIT.- SERV. DE EMERG.- ESTACIONAMIENTO PARA AMBULANCIA | CATALINA CYLINDERS | SIN MODELO | MM3508873 MM3508860 | C | 2017 | 8 | 10 | X | 0 | 0 | 0 | 0 | 0 | 0 | 0 | 0 | 0 | X | 0 | 0 | 0 | 0 | 0
3415 | EQUIPO DE OXIGENOTERAPIA | EQUIPO DE OXIGENOTERAPIA | SERVICIO DE EMERGENCIA | UNID. PREST. DE SERV. DE EMERG. Y CUID. CRIT.- SERV. DE EMERG.- SALA OBSERVACIÓN AISLADOS 2 | CATALINA CYLINDERS | SIN MODELO | MM3505688 MM3508934 | C | 2017 | 8 | 10 | X | 0 | 0 | 0 | 0 | 0 | 0 | 0 | 0 | 0 | X | 0 | 0 | 0 | 0 | 0
3416 | EQUIPO DE OXIGENOTERAPIA | EQUIPO DE OXIGENOTERAPIA | UNIDAD DE CUIDADOS CRITICOS DE NEONATOLOGIA | UNID. PREST. DE SERV. DE PED. Y NEONAT. - SERV. DE NEO. CUID. CRIT. DEL NEO.- BAÑO ARTESA CENT. OBST | CATALINA CYLINDERS | SIN MODELO | MM3508572 MM3508923 | C | 2017 | 8 | 10 | X | 0 | 0 | 0 | 0 | 0 | 0 | 0 | 0 | 0 | X | 0 | 0 | 0 | 0 | 0
3417 | EQUIPO DE OXIGENOTERAPIA | EQUIPO DE OXIGENOTERAPIA | UNIDAD DE HOSPITALIZACION DE GINECO OBSTETRICIA | UNID. PREST. DE SERV. DE GINE. OBST.- SERV. DE OBST.- SALA DE PARTOS 1 | CATALINA CYLINDERS | SIN MODELO | MM3509008 MM3505746 | C | 2017 | 8 | 10 | X | 0 | 0 | 0 | 0 | 0 | 0 | 0 | 0 | 0 | X | 0 | 0 | 0 | 0 | 0
3418 | EQUIPO DE OXIGENOTERAPIA | EQUIPO DE OXIGENOTERAPIA | UNIDAD DE HOSPITALIZACION DE GINECO OBSTETRICIA | UNID. PREST. DE SERV. DE GINE. OBST.- SERV. DE OBST.- SALA DE PARTOS 2 | CATALINA CYLINDERS | SIN MODELO | MM3509037 MM3509012 | C | 2017 | 8 | 10 | X | 0 | 0 | 0 | 0 | 0 | 0 | 0 | 0 | 0 | X | 0 | 0 | 0 | 0 | 0
3419 | EQUIPO DE OXIGENOTERAPIA | EQUIPO DE OXIGENOTERAPIA | UNIDAD DE ANESTESIOLOGIA | UNID. PREST. DE SERV. DE ESP. QUIR.- SERV DE ANEST. Y CENT. QUIR.- SALA DE RECUPERACION | CATALINA CYLINDERS | SIN MODELO | MM3508882 MM3506319 | C | 2017 | 8 | 10 | X | 0 | 0 | 0 | 0 | 0 | 0 | 0 | 0 | 0 | X | 0 | 0 | 0 | 0 | 0
3420 | EQUIPO DE OXIGENOTERAPIA | EQUIPO DE OXIGENOTERAPIA | UNIDAD DE ANESTESIOLOGIA | UNID. PREST. DE SERV. DE ESP. QUIR.- SERV DE ANEST. Y CENT. QUIR.- SALA DE RECUPERACION | CATALINA CYLINDERS | SIN MODELO | MM3508879 MM3506287 | C | 2017 | 8 | 10 | X | 0 | 0 | 0 | 0 | 0 | 0 | 0 | 0 | 0 | X | 0 | 0 | 0 | 0 | 0
3421 | EQUIPO DE OXIGENOTERAPIA | EQUIPO DE OXIGENOTERAPIA | UNIDAD DE ANESTESIOLOGIA | UNID. PREST. DE SERV. DE ESP. QUIR.- SERV DE ANEST. Y CENT. QUIR.- SALA DE OPERAC. CIRUGIA MAYOR 2 | CATALINA CYLINDERS | SIN MODELO | MM3509018 MM3508456 | C | 2017 | 8 | 10 | X | 0 | 0 | 0 | 0 | 0 | 0 | 0 | 0 | 0 | X | 0 | 0 | 0 | 0 | 0
3422 | EQUIPO DE OXIGENOTERAPIA | EQUIPO DE OXIGENOTERAPIA | UNIDAD DE ANESTESIOLOGIA | UNID. PREST. DE SERV. DE ESP. QUIR.- SERV DE ANEST. Y CENT. QUIR.- SALA DE CESAREA | CATALINA CYLINDERS | SIN MODELO | MM3505822 MM3508945 | C | 2017 | 8 | 10 | X | 0 | 0 | 0 | 0 | 0 | 0 | 0 | 0 | 0 | X | 0 | 0 | 0 | 0 | 0
3423 | EQUIPO DE OXIGENOTERAPIA | EQUIPO DE OXIGENOTERAPIA | UNIDAD DE ANESTESIOLOGIA | UNID. PREST. DE SERV. DE ESP. QUIR.- SERV DE ANEST. Y CENT. QUIR.- SALA DE CESAREA | CATALINA CYLINDERS | SIN MODELO | MM3508927 MM3505745 | C | 2017 | 8 | 10 | X | 0 | 0 | 0 | 0 | 0 | 0 | 0 | 0 | 0 | X | 0 | 0 | 0 | 0 | 0
3424 | EQUIPO DE OXIGENOTERAPIA | EQUIPO DE OXIGENOTERAPIA | UNIDAD DE ANESTESIOLOGIA | UNID. PREST. DE SERV. DE ESP. QUIR.- SERV DE ANEST. Y CENT. QUIR.- SALA DE CESAREA | CATALINA CYLINDERS | SIN MODELO | MM3508855 MM3505728 | C | 2017 | 8 | 10 | X | 0 | 0 | 0 | 0 | 0 | 0 | 0 | 0 | 0 | X | 0 | 0 | 0 | 0 | 0
3425 | EQUIPO DE OXIGENOTERAPIA | EQUIPO DE OXIGENOTERAPIA | UNIDAD DE ANESTESIOLOGIA | UNID. PREST. DE SERV. DE ESP. QUIR.- SERV DE ANEST. Y CENT. QUIR.- SALA DE CESAREA | CATALINA CYLINDERS | SIN MODELO | MM3509032 MM3508939 | C | 2017 | 8 | 10 | X | 0 | 0 | 0 | 0 | 0 | 0 | 0 | 0 | 0 | X | 0 | 0 | 0 | 0 | 0
3426 | EQUIPO DE OXIGENOTERAPIA | EQUIPO DE OXIGENOTERAPIA | UNIDAD DE ANESTESIOLOGIA | UNID. PREST. DE SERV. DE ESP. QUIR.- SERV DE ANEST. Y CENT. QUIR.- SALA DE CESAREA | CATALINA CYLINDERS | SIN MODELO | MM3508916 MM3505740 | C | 2017 | 8 | 10 | X | 0 | 0 | 0 | 0 | 0 | 0 | 0 | 0 | 0 | X | 0 | 0 | 0 | 0 | 0
3427 | EQUIPO DE OXIGENOTERAPIA | EQUIPO DE OXIGENOTERAPIA | UNIDAD DE HOPITALIZACION DE MEDICINA | UNID. PREST. DE SERV DE ESPEC. CLIN..-SERV. MEDIC. INT.- TRABAJO SUCIO 1 | CATALINA CYLINDERS | SIN MODELO | MM3508901 MM3508876 | C | 2017 | 8 | 10 | X | 0 | 0 | 0 | 0 | 0 | 0 | 0 | 0 | 0 | X | 0 | 0 | 0 | 0 | 0
3428 | EQUIPO DE OXIGENOTERAPIA | EQUIPO DE OXIGENOTERAPIA | UNIDAD DE INGENIERÍA CLÍNICA, HOSPITALARIA Y SERVICIOS | OFICINA DE ADMINISTRACIÓN- UIHYS.- INGENIERIA HOSPIT. - GESTION TECNOLOGICA | CATALINA CYLINDERS | SIN MODELO | MM3509025 MM3509021 | C | 2017 | 8 | 10 | X | 0 | 0 | 0 | 0 | 0 | 0 | 0 | 0 | 0 | X | 0 | 0 | 0 | 0 | 0
3429 | EQUIPO DE OXIGENOTERAPIA | EQUIPO DE OXIGENOTERAPIA | UNIDAD DE HOSPITALIZACION DE GINECO OBSTETRICIA | UNID. PREST. DE SERV. DE GINE. OBST.- SERV. DE OBST.- SALA DE MONITOREO FETAL | CATALINA CYLINDERS | SIN MODELO | MM3508883 MM3508843 | C | 2017 | 8 | 10 | X | 0 | 0 | 0 | 0 | 0 | 0 | 0 | 0 | 0 | X | 0 | 0 | 0 | 0 | 0
3430 | EQUIPO DE OXIGENOTERAPIA | EQUIPO DE OXIGENOTERAPIA | UNIDAD DE CONSULTA EXTERNA | UNID. PREST. DE SERV DE ESPEC. CLIN..-SERV. OTRAS ESPEC. MED. CLIN.- CONS. DE NEUMOLOGIA | CATALINA CYLINDERS | SIN MODELO | MM3505717 MM3508922 | C | 2017 | 8 | 10 | X | 0 | 0 | 0 | 0 | 0 | 0 | 0 | 0 | 0 | X | 0 | 0 | 0 | 0 | 0
3431 | EQUIPO DE OXIGENOTERAPIA | EQUIPO DE OXIGENOTERAPIA | UNIDAD DE INGENIERÍA CLÍNICA, HOSPITALARIA Y SERVICIOS | OFICINA DE ADMINISTRACIÓN- UIHYS.- INGENIERIA HOSPIT. - GESTION TECNOLOGICA | CATALINA CYLINDERS | SIN MODELO | MM3508902 MM3505722 | C | 2017 | 8 | 10 | X | 0 | 0 | 0 | 0 | 0 | 0 | 0 | 0 | 0 | X | 0 | 0 | 0 | 0 | 0
3432 | EQUIPO DE OXIGENOTERAPIA | EQUIPO DE OXIGENOTERAPIA | UNIDAD DE CONSULTA EXTERNA | UNID. PREST. DE SERV DE ESPEC. CLIN..-SERV. OTRAS ESPEC. MED. CLIN.- SALA DE ENDOSCOPIA BAJA | CATALINA CYLINDERS | SIN MODELO | MM3505725 MM3506289 | C | 2017 | 8 | 10 | X | 0 | 0 | 0 | 0 | 0 | 0 | 0 | 0 | 0 | X | 0 | 0 | 0 | 0 | 0
3433 | EQUIPO DE OXIGENOTERAPIA | EQUIPO DE OXIGENOTERAPIA | UNIDAD DE CONSULTA EXTERNA | UNID. PREST. DE SERV DE ESPEC. CLIN..-SERV. OTRAS ESPEC. MED. CLIN.- SALA DE BRONCOFIBROSCOPIA | CATALINA CYLINDERS | SIN MODELO | MM3508856 MM3505714 | C | 2017 | 8 | 10 | X | 0 | 0 | 0 | 0 | 0 | 0 | 0 | 0 | 0 | X | 0 | 0 | 0 | 0 | 0
3434 | EQUIPO DE OXIGENOTERAPIA | EQUIPO DE OXIGENOTERAPIA | UNIDAD DE CONSULTA EXTERNA | UNID. PREST. DE SERV DE ESPEC. CLIN..-SERV. OTRAS ESPEC. MED. CLIN.- SALA DE ENDOSCOPIAS ALTAS | CATALINA CYLINDERS | SIN MODELO | MM3508893 MM3508877 | C | 2017 | 8 | 10 | X | 0 | 0 | 0 | 0 | 0 | 0 | 0 | 0 | 0 | X | 0 | 0 | 0 | 0 | 0
3435 | EQUIPO DE OXIGENOTERAPIA | EQUIPO DE OXIGENOTERAPIA | UNIDAD DE HOSPITALIZACION DE PEDIATRIA | OFICINA DE ADMINISTRACIÓN- UIHYS.- SERV. COMPL.- RESIDUOS SOLIDOS - DEP. RESID SOLID CAFETERIA SUM | CATALINA CYLINDERS | SIN MODELO | MM3505678 MM3508846 | C | 2017 | 8 | 10 | X | 0 | 0 | 0 | 0 | 0 | 0 | 0 | 0 | 0 | X | 0 | 0 | 0 | 0 | 0
3436 | EQUIPO DE OXIGENOTERAPIA | EQUIPO DE OXIGENOTERAPIA | UNIDAD DE CONSULTA EXTERNA | UNID. PREST. DE SERV DE ESPEC. CLIN..-SERV. OTRAS ESPEC. MED. CLIN.- SALA DE BRONCOFIBROSCOPIA | CATALINA CYLINDERS | SIN MODELO | MM3509022 MM3505696 | C | 2017 | 8 | 10 | X | 0 | 0 | 0 | 0 | 0 | 0 | 0 | 0 | 0 | X | 0 | 0 | 0 | 0 | 0
3437 | EQUIPO DE RADIODIAGNOSTICO - ESTACIONARIO | EQUIPO DE RADIODIAGNOSTICO - ESTACIONARIO | UNIDAD DE DIAGNOSTICO POR IMAGENES | DAADYT - SADYBS - UDI - SALA DE RAYOS X - 3 | SAMSUNG | XGEO-GF50 | S07SM3CF900002Y | B | 2020 | 5 | 10 | 0 | 0 | 0 | 0 | 0 | X | 0 | 0 | 0 | 0 | 0 | 0 | 0 | 0 | 0 | X
3438 | EQUIPO DE RADIODIAGNOSTICO | EQUIPO DE RADIODIAGNOSTICO | UNIDAD DE DIAGNOSTICO POR IMAGENES | DAADYT - SADYBS - UDI - SALA DE RAYOS X - 1 | SAMSUNG | XGEO-GF50 | S07SM3CF900001A | B | 2020 | 5 | 10 | 0 | 0 | 0 | 0 | 0 | X | 0 | 0 | 0 | 0 | 0 | 0 | 0 | 0 | 0 | X
3439 | EQUIPO DE RADIODIAGNOSTICO - RODABLE | EQUIPO DE RADIODIAGNOSTICO - RODABLE | UNIDAD DE DIAGNOSTICO POR IMAGENES | DAADYT - SADYBS - UDI - SALA DE RAYOS X - 2 | SAMSUNG | GM60A | G66913 | B | 2020 | 5 | 10 | 0 | 0 | 0 | 0 | 0 | X | 0 | 0 | 0 | 0 | 0 | 0 | 0 | 0 | 0 | X
3440 | EQUIPO DE RADIODIAGNOSTICO | EQUIPO DE RADIODIAGNOSTICO | UNIDAD DE DIAGNOSTICO POR IMAGENES | DAADYT - SADYBS - UDI - SALA DE RAYOS X - 2 | SAMSUNG | GM60A | G66919 | B | 2020 | 5 | 10 | 0 | 0 | 0 | 0 | 0 | X | 0 | 0 | 0 | 0 | 0 | 0 | 0 | 0 | 0 | X
3441 | EQUIPO DE RADIODIAGNOSTICO | EQUIPO DE RADIODIAGNOSTICO | UNIDAD DE DIAGNOSTICO POR IMAGENES | DAADYT - SADYBS - UDI - SALA DE ESPERA DE PACIENTES | SAMSUNG | GM60A | G66909 | B | 2020 | 5 | 10 | 0 | 0 | 0 | 0 | 0 | X | 0 | 0 | 0 | 0 | 0 | 0 | 0 | 0 | 0 | X
3442 | EQUIPO DE RADIODIAGNOSTICO | EQUIPO DE RADIODIAGNOSTICO | UNIDAD DE DIAGNOSTICO POR IMAGENES | DAADYT - SADYBS - UDI - ARCHIVO / ALMACÉN | APELEM | EVOR | 591-14-03-32 | B | 2020 | 5 | 10 | 0 | 0 | 0 | 0 | 0 | X | 0 | 0 | 0 | 0 | 0 | 0 | 0 | 0 | 0 | X
3443 | EQUIPO DE RADIODIAGNOSTICO | EQUIPO DE RADIODIAGNOSTICO | UNIDAD DE DIAGNOSTICO POR IMAGENES | DAADYT - SADYBS - UDI - ARCHIVO / ALMACÉN | APELEM | EVOR | 591-15-01-34 | B | 2020 | 5 | 10 | 0 | 0 | 0 | 0 | 0 | X | 0 | 0 | 0 | 0 | 0 | 0 | 0 | 0 | 0 | X
3444 | EQUIPO DE RAYOS X DENTAL | EQUIPO DE RAYOS X DENTAL | UNIDAD DE ODONTOESTOMATOLOGIA CLINICA Y QUIRURGICA | UNID. PREST. DE SERV. DE APOYO AL DIAG. Y TRAT.- SERV. DE APOYO AL TRAT. - ODONTOLOGIA 3 | VILLA SISTEMI MEDICALI | ENDOGRAPH DC | 29140582 | B | 2017 | 8 | 10 | X | 0 | 0 | 0 | 0 | 0 | 0 | 0 | 0 | 0 | X | 0 | 0 | 0 | 0 | 0
3445 | EQUIPO DE RAYOS X DENTAL | EQUIPO DE RAYOS X DENTAL | UNIDAD DE ODONTOESTOMATOLOGIA CLINICA Y QUIRURGICA | UNID. PREST. DE SERV. DE APOYO AL DIAG. Y TRAT.- SERV. DE APOYO AL TRAT. - ODONTOLOGIA 2 | VILLA SISTEMI MEDICALI | ENDOGRAPH DC | 29140578 | B | 2017 | 8 | 10 | X | 0 | 0 | 0 | 0 | 0 | 0 | 0 | 0 | 0 | X | 0 | 0 | 0 | 0 | 0
3446 | EQUIPO DE RAYOS X PARA RADIOGRAFIA Y FLUOROSCOPIA | EQUIPO DE RAYOS X PARA RADIOGRAFIA Y FLUOROSCOPIA | UNIDAD DE DIAGNOSTICO POR IMAGENES | DAADYT - SADYBS - UDI - SALA DE RAYOS X - 2 | APELEM | PLATINIUM | K146F0089 | B | 2020 | 5 | 10 | 0 | 0 | 0 | 0 | 0 | X | 0 | 0 | 0 | 0 | 0 | 0 | 0 | 0 | 0 | X
3447 | EQUIPO DE SUCCION E IRRIGACION | BOMBA DE IRRIGACIÓN ARTROSCOPICA | UNIDAD DE ANESTESIOLOGIA | UNID. PREST. DE SERV. DE ESP. QUIR.- SERV DE ANEST. Y CENT. QUIR.- SALA DE CESAREA | SOPRO COMEG | 670 | S670-227 | B | 2017 | 8 | 7 | X | 0 | 0 | 0 | 0 | 0 | 0 | X | 0 | 0 | 0 | 0 | 0 | 0 | X | 0
3448 | EQUIPO DE SUCCION E IRRIGACION | BOMBA DE IRRIGACIÓN ARTROSCOPICA | UNIDAD DE ANESTESIOLOGIA | UNID. PREST. DE SERV. DE ESP. QUIR.- SERV DE ANEST. Y CENT. QUIR.- SALA DE CESAREA | SOPRO COMEG | 670 | S670-234 | B | 2017 | 8 | 7 | X | 0 | 0 | 0 | 0 | 0 | 0 | X | 0 | 0 | 0 | 0 | 0 | 0 | X | 0
3449 | EQUIPO DE TRACCION CERVICAL Y LUMBAR | EQUIPO DE TRACCION CERVICAL Y LUMBAR | UNIDAD DE MEDICINA FISICA Y REHABILITACION | UNID. PREST. DE SERV. DE APOYO AL DIAG. Y TRAT.- SERV. DE MED. FIS. Y REHAB.- GIMNASIO GENERAL | CHATTANOOGA | TRU-TRAC | T2475 | C | 2017 | 8 | 7 | X | 0 | 0 | 0 | 0 | 0 | 0 | X | 0 | 0 | 0 | 0 | 0 | 0 | X | 0
3450 | EQUIPO DESTRUCTOR DE AGUJAS | EQUIPO DESTRUCTOR DE AGUJAS | UNIDAD DE PATOLOGIA CLINICA, PATOLOGIA ANATOMICA, HEMOTERAPIA Y BANCO DE SANGRE | UNID. PREST. DE SERV. DE APOYO AL DIAG. Y TRAT.- SERV DE PATOL. CLIN. - CUBICULO RECOLEC. DE MUESTRA | ESSENCE DENTAL | 801259 | 0391 | C | 2017 | 8 | 7 | X | 0 | 0 | 0 | 0 | 0 | 0 | X | 0 | 0 | 0 | 0 | 0 | 0 | X | 0
3451 | EQUIPO DESTRUCTOR DE AGUJAS | EQUIPO DESTRUCTOR DE AGUJAS | UNIDAD DE PATOLOGIA CLINICA, PATOLOGIA ANATOMICA, HEMOTERAPIA Y BANCO DE SANGRE | UNID. PREST. DE SERV. DE APOYO AL DIAG. Y TRAT.- SERV DE PATOL. CLIN. - PREPARACION DE MEDIOS | ESSENCE DENTAL | 801259 | 0392 | C | 2017 | 8 | 7 | X | 0 | 0 | 0 | 0 | 0 | 0 | X | 0 | 0 | 0 | 0 | 0 | 0 | X | 0
3452 | EQUIPO DESTRUCTOR DE AGUJAS | EQUIPO DESTRUCTOR DE AGUJAS | UNIDAD DE CUIDADOS CRITICOS DEL ADULTO | UNID. PREST. DE SERV. DE EMERG. Y CUID. CRIT.- SERV CUID CRIT ADUL.- TRABAJO SUCIO UCIN VAR. | ESSENCE DENTAL | 801259 | 0395 | C | 2017 | 8 | 7 | X | 0 | 0 | 0 | 0 | 0 | 0 | X | 0 | 0 | 0 | 0 | 0 | 0 | X | 0
3453 | EQUIPO DESTRUCTOR DE AGUJAS | EQUIPO DESTRUCTOR DE AGUJAS | UNIDAD DE INGENIERÍA CLÍNICA, HOSPITALARIA Y SERVICIOS | OFICINA DE ADMINISTRACIÓN- UIHYS.- INFRAESTRUCT.- JEFAT. DE MANTENIMIENTO | ESSENCE DENTAL | 801259 | 0397 | C | 2017 | 8 | 7 | X | 0 | 0 | 0 | 0 | 0 | 0 | X | 0 | 0 | 0 | 0 | 0 | 0 | X | 0
3454 | EQUIPO DESTRUCTOR DE AGUJAS | EQUIPO DESTRUCTOR DE AGUJAS | UNIDAD DE CONSULTA EXTERNA | UNID. PREST. DE SERV DE ESPEC. CLIN.- SERV. OTRAS ESPEC. MED. CLIN.- TRIAJE 1 ENFERMERIA | ESSENCE DENTAL | 801259 | 0393 | C | 2017 | 8 | 7 | X | 0 | 0 | 0 | 0 | 0 | 0 | X | 0 | 0 | 0 | 0 | 0 | 0 | X | 0
3455 | EQUIPO DESTRUCTOR DE AGUJAS | EQUIPO DESTRUCTOR DE AGUJAS | SERVICIO DE EMERGENCIA | UNID. PREST. DE SERV. DE EMERG. Y CUID. CRIT.- SERV. DE EMERG.- SHOCK TRAUMA 1 | ESSENCE DENTAL | 801259 | 0396 | C | 2017 | 8 | 7 | X | 0 | 0 | 0 | 0 | 0 | 0 | X | 0 | 0 | 0 | 0 | 0 | 0 | X | 0
3456 | EQUIPO ECOGRAFO - ULTRASONIDO | EQUIPO ECOGRAFO - ULTRASONIDO | UNIDAD DE HOSPITALIZACION DE GINECO OBSTETRICIA | UNID. PREST. DE SERV. DE GINE. OBST.- SERV. DE OBST.- CONSULTORIO OBSTETRICO CONS EXT | HITACHI ALOKA | F31 | 203M1349 | B | 2017 | 8 | 10 | X | 0 | 0 | 0 | 0 | 0 | 0 | 0 | 0 | 0 | X | 0 | 0 | 0 | 0 | 0
3457 | EQUIPO ECOGRAFO - ULTRASONIDO | EQUIPO ECOGRAFO - ULTRASONIDO | UNIDAD DE DIAGNOSTICO POR IMAGENES | DAADYT - SADYBS - UDI - CONTROL | HITACHI ALOKA | F31 | 203M1355 | B | 2017 | 8 | 10 | X | 0 | 0 | 0 | 0 | 0 | 0 | 0 | 0 | 0 | X | 0 | 0 | 0 | 0 | 0
3458 | EQUIPO ECOGRAFO - ULTRASONIDO | EQUIPO ECOGRAFO - ULTRASONIDO | UNIDAD DE DIAGNOSTICO POR IMAGENES | DAADYT - SADYBS - UDI - SALA DE ECOGRAFÍA 2 | HITACHI ALOKA | F31 | 203M1352 | B | 2017 | 8 | 10 | X | 0 | 0 | 0 | 0 | 0 | 0 | 0 | 0 | 0 | X | 0 | 0 | 0 | 0 | 0
3459 | EQUIPO ECOGRAFO - ULTRASONIDO | EQUIPO ECOGRAFO - ULTRASONIDO | UNIDAD DE CONSULTA EXTERNA | UNID. PREST. DE SERV. DE GINE. OBST.- SERV. DE GIN.OBST.- CONSULRORIO GINECOLOGIA 3 CONS EXT | HITACHI ALOKA | F31 | 203M1347 | B | 2017 | 8 | 10 | X | 0 | 0 | 0 | 0 | 0 | 0 | 0 | 0 | 0 | X | 0 | 0 | 0 | 0 | 0
3460 | EQUIPO ECOGRAFO - ULTRASONIDO | EQUIPO ECOGRAFO - ULTRASONIDO | UNIDAD DE ANESTESIOLOGIA | UNID. PREST. DE SERV. DE ESP. QUIR.- SERV DE ANEST. Y CENT. QUIR.- INDUCCION ANESTESICA | HITACHI ALOKA | F31 | 203M1348 | B | 2017 | 8 | 10 | X | 0 | 0 | 0 | 0 | 0 | 0 | 0 | 0 | 0 | X | 0 | 0 | 0 | 0 | 0
3461 | EQUIPO ECOGRAFO - ULTRASONIDO | EQUIPO ECOGRAFO - ULTRASONIDO | UNIDAD DE DIAGNOSTICO POR IMAGENES | DAADYT - SADYBS - UDI - ARCHIVO / ALMACÉN | HITACHI ALOKA | F31 | 203M1351 | B | 2017 | 8 | 10 | X | 0 | 0 | 0 | 0 | 0 | 0 | 0 | 0 | 0 | X | 0 | 0 | 0 | 0 | 0
3462 | EQUIPO ECOGRAFO - ULTRASONIDO | EQUIPO ECOGRAFO - ULTRASONIDO | SERVICIO DE EMERGENCIA | UNID. PREST. DE SERV. DE EMERG. Y CUID. CRIT.- SERV. DE EMERG.- SHOCK TRAUMA 2 | HITACHI ALOKA | F31 | 203M1356 | B | 2017 | 8 | 10 | X | 0 | 0 | 0 | 0 | 0 | 0 | 0 | 0 | 0 | X | 0 | 0 | 0 | 0 | 0
3463 | EQUIPO ECOGRAFO - ULTRASONIDO | EQUIPO ECOGRAFO - ULTRASONIDO | UNIDAD DE CUIDADOS CRITICOS DEL ADULTO | UNID. PREST. DE SERV. DE EMERG. Y CUID. CRIT.- SERV CUID CRIT ADUL.- DEPOSITO DE EQUIPOS Y MAT. | HITACHI ALOKA | F31 | 203M1354 | B | 2017 | 8 | 10 | X | 0 | 0 | 0 | 0 | 0 | 0 | 0 | 0 | 0 | X | 0 | 0 | 0 | 0 | 0
3464 | EQUIPO ECOGRAFO - ULTRASONIDO | EQUIPO ECOGRAFO - ULTRASONIDO | SERVICIO DE EMERGENCIA | UNID. PREST. DE SERV. DE EMERG. Y CUID. CRIT.- SERV. DE EMERG.- TÓPICO DE GINECOLOGÍA 1 | HITACHI ALOKA | F31 | 203MJ350 | B | 2017 | 8 | 10 | X | 0 | 0 | 0 | 0 | 0 | 0 | 0 | 0 | 0 | X | 0 | 0 | 0 | 0 | 0
3465 | EQUIPO ECOGRAFO - ULTRASONIDO | EQUIPO ECOGRAFO - ULTRASONIDO | SERVICIO DE EMERGENCIA | UNID. PREST. DE SERV. DE EMERG. Y CUID. CRIT.- SERV. DE EMERG.- TÓPICO DE GINECOLOGÍA 2 | HITACHI ALOKA | F31 | 203M1353 | B | 2017 | 8 | 10 | X | 0 | 0 | 0 | 0 | 0 | 0 | 0 | 0 | 0 | X | 0 | 0 | 0 | 0 | 0
3466 | EQUIPO ECOGRAFO - ULTRASONIDO | EQUIPO ECOGRAFO - ULTRASONIDO | UNIDAD DE CONSULTA EXTERNA | UNID. PREST. DE SERV. DE ESP. QUIR.- SERV OTRAS ESPEC. QUIR. -UNID FUNC DE OFTAL.CAMPIMET. PROC. 2 | SONOMED | VUPAD ALB | 557506150288 | B | 2017 | 8 | 10 | X | 0 | 0 | 0 | 0 | 0 | 0 | 0 | 0 | 0 | X | 0 | 0 | 0 | 0 | 0
3467 | EQUIPO ECOGRAFO - ULTRASONIDO | EQUIPO ECOGRAFO - ULTRASONIDO | UNIDAD DE CONSULTA EXTERNA | UNID. PREST. DE SERV. DE ESP. QUIR.- SERV OTRAS ESPEC. QUIR. -UNID FUNC DE OFTAL.CAMPIMET. PROC. 1 | SONOMED | VUPAD ALB | 557506150287 | B | 2017 | 8 | 10 | X | 0 | 0 | 0 | 0 | 0 | 0 | 0 | 0 | 0 | X | 0 | 0 | 0 | 0 | 0
3468 | EQUIPO NEBULIZADOR | EQUIPO NEBULIZADOR | UNIDAD DE CONSULTA EXTERNA | UNID. PREST. DE SERV DE ESPEC. CLIN.- SERV. OTRAS ESPEC. MED. CLIN.- TOPICO 1 (INYECTABLES) | THOMAS | 1147 | 121400002293 | C | 2017 | 8 | 7 | X | 0 | 0 | 0 | 0 | 0 | 0 | X | 0 | 0 | 0 | 0 | 0 | 0 | X | 0
3469 | EQUIPO NEBULIZADOR | EQUIPO NEBULIZADOR | SERVICIO DE EMERGENCIA | UNID. PREST. DE SERV. DE EMERG. Y CUID. CRIT.- SERV. DE EMERG.- TOPICO DE CIRUGIA 2 | THOMAS | 1147 | 121400002281 | C | 2017 | 8 | 7 | X | 0 | 0 | 0 | 0 | 0 | 0 | X | 0 | 0 | 0 | 0 | 0 | 0 | X | 0
3470 | EQUIPO NEBULIZADOR | EQUIPO NEBULIZADOR | SERVICIO DE EMERGENCIA | UNID. PREST. DE SERV. DE EMERG. Y CUID. CRIT.- SERV. DE EMERG.- ESTACIÓN ENFERMERAS PEDIATRÍA | THOMAS | 1147 | 121400002282 | C | 2017 | 8 | 7 | X | 0 | 0 | 0 | 0 | 0 | 0 | X | 0 | 0 | 0 | 0 | 0 | 0 | X | 0
3471 | EQUIPO NEBULIZADOR | EQUIPO NEBULIZADOR | SERVICIO DE EMERGENCIA | UNID. PREST. DE SERV. DE EMERG. Y CUID. CRIT.- SERV. DE EMERG.- ESTACIÓN ENFERMERAS PEDIATRÍA | THOMAS | 1147 | 121400002277 | C | 2017 | 8 | 7 | X | 0 | 0 | 0 | 0 | 0 | 0 | X | 0 | 0 | 0 | 0 | 0 | 0 | X | 0
3472 | EQUIPO NEBULIZADOR | EQUIPO NEBULIZADOR | SERVICIO DE EMERGENCIA | UNID. PREST. DE SERV. DE EMERG. Y CUID. CRIT.- SERV. DE EMERG.- SALA DE PROCEDIMIENTO PEDIATRIA | THOMAS | 1147 | 121400002256 | C | 2017 | 8 | 7 | X | 0 | 0 | 0 | 0 | 0 | 0 | X | 0 | 0 | 0 | 0 | 0 | 0 | X | 0
3473 | EQUIPO NEBULIZADOR | EQUIPO NEBULIZADOR | SERVICIO DE EMERGENCIA | UNID. PREST. DE SERV. DE EMERG. Y CUID. CRIT.- SERV. DE EMERG.- SALA DE PROCEDIMIENTO PEDIATRIA | THOMAS | 1147 | 121400002270 | C | 2017 | 8 | 7 | X | 0 | 0 | 0 | 0 | 0 | 0 | X | 0 | 0 | 0 | 0 | 0 | 0 | X | 0
3474 | EQUIPO NEBULIZADOR | EQUIPO NEBULIZADOR | SERVICIO DE EMERGENCIA | UNID. PREST. DE SERV. DE EMERG. Y CUID. CRIT.- SERV. DE EMERG.- ESTACIÓN ENFERMERAS PEDIATRÍA | THOMAS | 1147 | 121400002283 | C | 2017 | 8 | 7 | X | 0 | 0 | 0 | 0 | 0 | 0 | X | 0 | 0 | 0 | 0 | 0 | 0 | X | 0
3475 | EQUIPO NEBULIZADOR | EQUIPO NEBULIZADOR | SERVICIO DE EMERGENCIA | UNID. PREST. DE SERV. DE EMERG. Y CUID. CRIT.- SERV. DE EMERG.- INYECT. Y NEBUL. ADULTO | THOMAS | 1147 | 121400002284 | C | 2017 | 8 | 7 | X | 0 | 0 | 0 | 0 | 0 | 0 | X | 0 | 0 | 0 | 0 | 0 | 0 | X | 0
3476 | EQUIPO NEBULIZADOR | EQUIPO NEBULIZADOR | SERVICIO DE EMERGENCIA | UNID. PREST. DE SERV. DE EMERG. Y CUID. CRIT.- SERV. DE EMERG.- STAR DE ENFERMERAS | THOMAS | 1147 | 121400002285 | C | 2017 | 8 | 7 | X | 0 | 0 | 0 | 0 | 0 | 0 | X | 0 | 0 | 0 | 0 | 0 | 0 | X | 0
3477 | EQUIPO NEBULIZADOR | EQUIPO NEBULIZADOR | UNIDAD DE ANESTESIOLOGIA | UNID. PREST. DE SERV. DE ESP. QUIR.- SERV DE ANEST. Y CENT. QUIR.- SALA DE RECUPERACION | THOMAS | 1147 | 121400002295 | C | 2017 | 8 | 7 | X | 0 | 0 | 0 | 0 | 0 | 0 | X | 0 | 0 | 0 | 0 | 0 | 0 | X | 0
3478 | EQUIPO NEBULIZADOR | EQUIPO NEBULIZADOR | UNIDAD DE ANESTESIOLOGIA | UNID. PREST. DE SERV. DE ESP. QUIR.- SERV DE ANEST. Y CENT. QUIR.- SALA DE RECUPERACION | THOMAS | 1147 | 121400002298 | C | 2017 | 8 | 7 | X | 0 | 0 | 0 | 0 | 0 | 0 | X | 0 | 0 | 0 | 0 | 0 | 0 | X | 0
3479 | EQUIPO NEBULIZADOR | EQUIPO NEBULIZADOR | UNIDAD DE ANESTESIOLOGIA | UNID. PREST. DE SERV. DE ESP. QUIR.- SERV DE ANEST. Y CENT. QUIR.- SALA DE RECUPERACION | THOMAS | 1147 | 121400002299 | C | 2017 | 8 | 7 | X | 0 | 0 | 0 | 0 | 0 | 0 | X | 0 | 0 | 0 | 0 | 0 | 0 | X | 0
3480 | EQUIPO NEBULIZADOR | EQUIPO NEBULIZADOR | UNIDAD DE ANESTESIOLOGIA | UNID. PREST. DE SERV. DE ESP. QUIR.- SERV DE ANEST. Y CENT. QUIR.- SALA DE RECUPERACION | THOMAS | 1147 | 121400002308 | C | 2017 | 8 | 7 | X | 0 | 0 | 0 | 0 | 0 | 0 | X | 0 | 0 | 0 | 0 | 0 | 0 | X | 0
3481 | EQUIPO NEBULIZADOR | EQUIPO NEBULIZADOR | UNIDAD DE CONSULTA EXTERNA | UNID. PREST. DE SERV DE ESPEC. CLIN.- SERV. OTRAS ESPEC. MED. CLIN.- TOPICO 1 (INYECTABLES) | THOMAS | 1147 | 121400002286 | C | 2017 | 8 | 7 | X | 0 | 0 | 0 | 0 | 0 | 0 | X | 0 | 0 | 0 | 0 | 0 | 0 | X | 0
3482 | EQUIPO NEBULIZADOR | EQUIPO NEBULIZADOR | SERVICIO DE EMERGENCIA | UNID. PREST. DE SERV. DE EMERG. Y CUID. CRIT.- SERV. DE EMERG.- SALA OBSERVACIÓN AISLADOS 1 | ELMASLAR | CN03 | 1912030353 | C | 2021 | 4 | 7 | 0 | 0 | 0 | X | 0 | 0 | 0 | 0 | 0 | 0 | X | 0 | 0 | 0 | 0 | 0
3483 | EQUIPO PARA DIAGNOSTICO MOLECULAR PARA CUATRO (04) MODULOS Y CON CONECTIVIDAD A PC | EQUIPO PARA DIAGNOSTICO MOLECULAR PARA CUATRO (04) MODULOS Y CON CONECTIVIDAD A PC | UNIDAD DE PATOLOGIA CLINICA, PATOLOGIA ANATOMICA, HEMOTERAPIA Y BANCO DE SANGRE | UNID. PREST. DE SERV. DE APOYO AL DIAG. Y TRAT.- SERV DE PATOL. CLIN. - LAB. MICROBACTERIA DE TBC | CEPHEID | GX-IV-R2 | 821168 | B | 2020 | 5 | 10 | 0 | 0 | 0 | 0 | 0 | X | 0 | 0 | 0 | 0 | 0 | 0 | 0 | 0 | 0 | X
3484 | EQUIPO PARA PRUEBA DE ESFUERZO COMPUTARIZADO | EQUIPO PARA PRUEBA DE ESFUERZO COMPUTARIZADO | UNIDAD DE CONSULTA EXTERNA | UNID. PREST. DE SERV DE ESPEC. CLIN..-SERV. OTRAS ESPEC. MED. CLIN.- SALA DE PRUEBA DE ESFUERZO | MORTARA | TMX428 | FVDC-0540 | B | 2017 | 8 | 10 | X | 0 | 0 | 0 | 0 | 0 | 0 | 0 | 0 | 0 | X | 0 | 0 | 0 | 0 | 0
3485 | EQUIPO PARA PRUEBA DE ESFUERZO COMPUTARIZADO | EQUIPO PARA PRUEBA DE ESFUERZO COMPUTARIZADO | UNIDAD DE CONSULTA EXTERNA | UNID. PREST. DE SERV DE ESPEC. CLIN..-SERV. OTRAS ESPEC. MED. CLIN.- SALA DE PRUEBA DE ESFUERZO | MORTARA | SCRIBE 5 STRESS SYSTEM | FVDC-0539 | B | 2017 | 8 | 10 | X | 0 | 0 | 0 | 0 | 0 | 0 | 0 | 0 | 0 | X | 0 | 0 | 0 | 0 | 0
3486 | EQUIPO PARA TERAPIA DE ALTO FLUJO | EQUIPO PARA TERAPIA DE ALTO FLUJO | UNIDAD DE HOPITALIZACION DE MEDICINA | NID. PREST. DE SERV DE ESPEC. CLIN..-SERV. MEDIC. INT.- JEFATURA DE MEDICINA | FISHER & PAYKEL | PT101US | 200619141577 | B | 2020 | 5 | 7 | 0 | 0 | X | 0 | 0 | 0 | 0 | 0 | 0 | X | 0 | 0 | 0 | 0 | 0 | 0
3487 | EQUIPO RECUPERADOR INTRAVASCULAR | EQUIPO RECUPERADOR INTRAVASCULAR | UNIDAD DE ANESTESIOLOGIA | UNID. PREST. DE SERV. DE ESP. QUIR.- SERV DE ANEST. Y CENT. QUIR.- SALA DE CESAREA | MEDTRONIC | AUTOLOG | ATLG014952 | B | 2017 | 8 | 10 | X | 0 | 0 | 0 | 0 | 0 | 0 | 0 | 0 | 0 | X | 0 | 0 | 0 | 0 | 0
3488 | EQUIPO RECUPERADOR INTRAVASCULAR | EQUIPO RECUPERADOR INTRAVASCULAR | UNIDAD DE ANESTESIOLOGIA | UNID. PREST. DE SERV. DE ESP. QUIR.- SERV DE ANEST. Y CENT. QUIR.- SALA DE CESAREA | MEDTRONIC | AUTOLOG | ATLG014934 | B | 2017 | 8 | 10 | X | 0 | 0 | 0 | 0 | 0 | 0 | 0 | 0 | 0 | X | 0 | 0 | 0 | 0 | 0
3489 | EQUIPO RECUPERADOR INTRAVASCULAR | EQUIPO RECUPERADOR INTRAVASCULAR | UNIDAD DE ANESTESIOLOGIA | UNID. PREST. DE SERV. DE ESP. QUIR.- SERV DE ANEST. Y CENT. QUIR.- SALA DE CESAREA | MEDTRONIC | AUTOLOG | ATLG014945 | B | 2017 | 8 | 10 | X | 0 | 0 | 0 | 0 | 0 | 0 | 0 | 0 | 0 | X | 0 | 0 | 0 | 0 | 0
3490 | EQUIPO VITREOFAGO | EQUIPO VITREOFAGO | UNIDAD DE ANESTESIOLOGIA | UNID. PREST. DE SERV. DE ESP. QUIR.- SERV DE ANEST. Y CENT. QUIR.- SALA DE CESAREA | ALCON | CONSTELLATION VISION SYSTEM | 1502311301X | B | 2017 | 8 | 10 | X | 0 | 0 | 0 | 0 | 0 | 0 | 0 | 0 | 0 | X | 0 | 0 | 0 | 0 | 0
3491 | ESPIROMETRO | ESPIROMETRO | UNIDAD DE CONSULTA EXTERNA | UNID. PREST. DE SERV. DE ESPEC. CLIN.- SERV.OTRAS ESPEC. MED. CLIN.- SALA DE ESPIROMETRIA | MIR | SPIROLAB NEW | A23-0J.01107 | B | 2017 | 8 | 7 | X | 0 | 0 | 0 | 0 | 0 | 0 | X | 0 | 0 | 0 | 0 | 0 | 0 | X | 0
3492 | ESPIROMETRO | ESPIROMETRO | UNIDAD DE CONSULTA EXTERNA | UNID. PREST. DE SERV DE ESPEC. CLIN..-SERV. OTRAS ESPEC. MED. CLIN.- SALA DE TRATAMIENTO | MIR | SPIROLAB NEW | A23-0J.01102 | B | 2017 | 8 | 7 | X | 0 | 0 | 0 | 0 | 0 | 0 | X | 0 | 0 | 0 | 0 | 0 | 0 | X | 0
3493 | ESPIROMETRO | ESPIROMETRO | UNIDAD DE CONSULTA EXTERNA | UNID. PREST. DE SERV. DE ESPEC. CLIN.- SERV.OTRAS ESPEC. MED. CLIN.- SALA DE ESPIROMETRIA | MIR | SPIROLAB NEW | A23-0J.01110 | B | 2017 | 8 | 7 | X | 0 | 0 | 0 | 0 | 0 | 0 | X | 0 | 0 | 0 | 0 | 0 | 0 | X | 0
3494 | ESTERILIZADOR | ESTERILIZADOR DE VAPOR | UNIDAD DE PATOLOGIA CLINICA, PATOLOGIA ANATOMICA, HEMOTERAPIA Y BANCO DE SANGRE | UNID. PREST. DE SERV. DE APOYO AL DIAG. Y TRAT.- SERV DE HEMOT. - AREA DE LAVADO Y ESTERILIZACION | TUTTNAUER | 3870 HSG WSD | 15020521 | B | 2017 | 8 | 10 | X | 0 | 0 | 0 | 0 | 0 | 0 | 0 | 0 | 0 | X | 0 | 0 | 0 | 0 | 0
3495 | ESTERILIZADOR | ESTERILIZADOR DE VAPOR | UNIDAD DE ANESTESIOLOGIA | UNID. PREST. DE SERV. DE ESP. QUIR.- SERV DE ANEST. Y CENT. QUIR.- PREP. Y EMPAQ. DE MATER.-ESTERILI | TUTTNAUER | 3870 HSG WSD | 15020522 | B | 2017 | 8 | 10 | X | 0 | 0 | 0 | 0 | 0 | 0 | 0 | 0 | 0 | X | 0 | 0 | 0 | 0 | 0
3496 | ESTERILIZADOR | ESTERILIZADOR DE PLASMA | UNIDAD DE ANESTESIOLOGIA | UNID. PREST. DE SERV. DE ESP. QUIR.- SERV DE ANEST. Y CENT. QUIR.- PREP. Y EMPAQ. DE MATER.-ESTERILI | RENOSEM | RENO-S130 | S1300L134 | B | 2017 | 8 | 10 | X | 0 | 0 | 0 | 0 | 0 | 0 | 0 | 0 | 0 | X | 0 | 0 | 0 | 0 | 0
3497 | ESTERILIZADOR | ESTERILIZADOR DE MESA | UNIDAD DE PATOLOGIA CLINICA, PATOLOGIA ANATOMICA, HEMOTERAPIA Y BANCO DE SANGRE | UNID. PREST. DE SERV. DE APOYO AL DIAG. Y TRAT.- SERV DE HEMOT. - AREA DE LAVADO Y ESTERILIZACION | PHOENIX LUFERCO | AB-60BV | 03205 | B | 2017 | 8 | 10 | X | 0 | 0 | 0 | 0 | 0 | 0 | 0 | 0 | 0 | X | 0 | 0 | 0 | 0 | 0
3498 | ESTERILIZADOR | ESTERILIZADOR DE MESA | UNIDAD DE PATOLOGIA CLINICA, PATOLOGIA ANATOMICA, HEMOTERAPIA Y BANCO DE SANGRE | UNID. PREST. DE SERV. DE APOYO AL DIAG. Y TRAT.- SERV DE PATOL. CLIN. - LAVADO Y ESTER. DE MEDIOS | MMM | VENTICELL 111 | D-142237 | B | 2017 | 8 | 10 | X | 0 | 0 | 0 | 0 | 0 | 0 | 0 | 0 | 0 | X | 0 | 0 | 0 | 0 | 0
3499 | ESTERILIZADOR | ESTERILIZADOR DE MESA | UNIDAD DE PATOLOGIA CLINICA, PATOLOGIA ANATOMICA, HEMOTERAPIA Y BANCO DE SANGRE | UNID. PREST. DE SERV. DE APOYO AL DIAG. Y TRAT.- SERV DE PATOL. CLIN. - LAVADO Y ESTER. DE MEDIOS | MMM | VENTICELL 111 | D-142238 | B | 2017 | 8 | 10 | X | 0 | 0 | 0 | 0 | 0 | 0 | 0 | 0 | 0 | X | 0 | 0 | 0 | 0 | 0
3500 | ESTERILIZADOR | ESTERILIZADOR DE MESA | UNIDAD DE PATOLOGIA CLINICA, PATOLOGIA ANATOMICA, HEMOTERAPIA Y BANCO DE SANGRE | UNID. PREST. DE SERV. DE APOYO AL DIAG. Y TRAT.- SERV DE PATOL. CLIN. - LAVADO Y ESTER. DE MEDIOS | PHOENIX LUFERCO | AB-60BV | 03206 | B | 2017 | 8 | 10 | X | 0 | 0 | 0 | 0 | 0 | 0 | 0 | 0 | 0 | X | 0 | 0 | 0 | 0 | 0
3501 | ESTERILIZADOR | ESTERILIZADOR DE MESA | UNIDAD DE PATOLOGIA CLINICA, PATOLOGIA ANATOMICA, HEMOTERAPIA Y BANCO DE SANGRE | UNID. PREST. DE SERV. DE APOYO AL DIAG. Y TRAT.- SERV DE ANAT. PATOL.- LAVADO Y ESTERILIZACION | MMM | VENTICELL 111 | D-142234 | B | 2017 | 8 | 10 | X | 0 | 0 | 0 | 0 | 0 | 0 | 0 | 0 | 0 | X | 0 | 0 | 0 | 0 | 0
3502 | ESTERILIZADOR | ESTERILIZADOR DE MESA | UNIDAD DE PATOLOGIA CLINICA, PATOLOGIA ANATOMICA, HEMOTERAPIA Y BANCO DE SANGRE | UNID. PREST. DE SERV. DE APOYO AL DIAG. Y TRAT.- SERV DE ANAT. PATOL.-LAB. DE HISTOPATOLOGIA | MMM | VENTICELL 111 | D-142235 | B | 2017 | 8 | 10 | X | 0 | 0 | 0 | 0 | 0 | 0 | 0 | 0 | 0 | X | 0 | 0 | 0 | 0 | 0
3503 | ESTERILIZADOR | ESTERILIZADOR DE MESA | PATRIMONIO | OFICINA DE ADMINISTRACIÓN- UNIDAD DE LOGÍSTICA- PATRIMONIO- CUSTODIA | PHOENIX LUFERCO | AB-60BV | 03203 | B | 2017 | 8 | 10 | X | 0 | 0 | 0 | 0 | 0 | 0 | 0 | 0 | 0 | X | 0 | 0 | 0 | 0 | 0
3504 | ESTERILIZADOR | ESTERILIZADOR DE MESA | UNIDAD DE ANESTESIOLOGIA | UNID. PREST. DE SERV. DE ESP. QUIR.- SERV DE ANEST. Y CENT. QUIR.- PREP. Y EMPAQ. DE MATER.-ESTERILI | MMM | VENTICELL 111 | D-142236 | B | 2017 | 8 | 10 | X | 0 | 0 | 0 | 0 | 0 | 0 | 0 | 0 | 0 | X | 0 | 0 | 0 | 0 | 0
3505 | ESTERILIZADOR | ESTERILIZADOR DE MESA | PATRIMONIO | OFICINA DE ADMINISTRACIÓN- UNIDAD DE LOGÍSTICA- PATRIMONIO- CUSTODIA | PHOENIX LUFERCO | AB-60BV | 03204 | B | 2017 | 8 | 10 | X | 0 | 0 | 0 | 0 | 0 | 0 | 0 | 0 | 0 | X | 0 | 0 | 0 | 0 | 0
3506 | ESTERILIZADOR | ESTERILIZADOR DE MESA | PATRIMONIO | OFICINA DE ADMINISTRACIÓN- UNIDAD DE LOGÍSTICA- PATRIMONIO- CUSTODIA | MMM | ECOCELL 55 | D-142232 | B | 2017 | 8 | 10 | X | 0 | 0 | 0 | 0 | 0 | 0 | 0 | 0 | 0 | X | 0 | 0 | 0 | 0 | 0
3507 | ESTERILIZADOR | ESTERILIZADOR DE MESA | UNIDAD DE HOSPITALIZACION DE GINECO OBSTETRICIA | UNID. PREST. DE SERV. DE GINE. OBST.- SERV. DE OBST.- LIMPIEZA Y ESTERILIZACION RAPIDA | MMM | ECOCELL 55 | D-142233 | B | 2017 | 8 | 10 | X | 0 | 0 | 0 | 0 | 0 | 0 | 0 | 0 | 0 | X | 0 | 0 | 0 | 0 | 0
3508 | ESTERILIZADOR | ESTERILIZADOR DE MESA | PATRIMONIO | OFICINA DE ADMINISTRACIÓN- UNIDAD DE LOGÍSTICA- PATRIMONIO- CUSTODIA | PHOENIX LUFERCO | AB-42BV | 03201 | B | 2017 | 8 | 10 | X | 0 | 0 | 0 | 0 | 0 | 0 | 0 | 0 | 0 | X | 0 | 0 | 0 | 0 | 0
3509 | ESTERILIZADOR | ESTERILIZADOR DE MESA | PATRIMONIO | OFICINA DE ADMINISTRACIÓN- UNIDAD DE LOGÍSTICA- PATRIMONIO- CUSTODIA | PHOENIX LUFERCO | AB-42BV | 03197 | B | 2017 | 8 | 10 | X | 0 | 0 | 0 | 0 | 0 | 0 | 0 | 0 | 0 | X | 0 | 0 | 0 | 0 | 0
3510 | ESTERILIZADOR | ESTERILIZADOR DE MESA | UNIDAD DE CUIDADOS CRITICOS DE NEONATOLOGIA | UNID. PREST. DE SERV. DE PED. Y NEONAT. - SERV. DE NEO. CUID. CRIT. DEL NEO.- ESTAC. DE ENFER. 4 HOS | PHOENIX LUFERCO | AB-42BV | 03198 | B | 2017 | 8 | 10 | X | 0 | 0 | 0 | 0 | 0 | 0 | 0 | 0 | 0 | X | 0 | 0 | 0 | 0 | 0
3511 | ESTERILIZADOR | ESTERILIZADOR DE MESA | PATRIMONIO | OFICINA DE ADMINISTRACIÓN- UNIDAD DE LOGÍSTICA- PATRIMONIO- CUSTODIA | PHOENIX LUFERCO | AB-42BV | 03200 | B | 2017 | 8 | 10 | X | 0 | 0 | 0 | 0 | 0 | 0 | 0 | 0 | 0 | X | 0 | 0 | 0 | 0 | 0
3512 | ESTERILIZADOR | ESTERILIZADOR DE MESA | UNIDAD DE INGENIERÍA CLÍNICA, HOSPITALARIA Y SERVICIOS | OFICINA DE ADMINISTRACIÓN- UIHYS.- INFRAESTRUCT.- TALLER CARPINT. METAL | PHOENIX LUFERCO | AB-42BV | 03199 | B | 2017 | 8 | 10 | X | 0 | 0 | 0 | 0 | 0 | 0 | 0 | 0 | 0 | X | 0 | 0 | 0 | 0 | 0
3513 | ESTERILIZADOR | ESTERILIZADOR DE MESA | PATRIMONIO | OFICINA DE ADMINISTRACIÓN- UNIDAD DE LOGÍSTICA- PATRIMONIO- CUSTODIA | PHOENIX LUFERCO | AB-42BV | 03202 | B | 2017 | 8 | 10 | X | 0 | 0 | 0 | 0 | 0 | 0 | 0 | 0 | 0 | X | 0 | 0 | 0 | 0 | 0
3514 | ESTERILIZADOR | ESTERILIZADOR DE MESA | UNIDAD DE NUTRICION Y DIETETICA | UNID. PREST. DE SERV. DE APOYO AL DIAG. Y TRAT.- SERV. DE NUTRIC. Y DIETET. - REPOSTERO 2 3ER PISO | SERCON | AHMC-6 | 304143053 | B | 2017 | 8 | 10 | X | 0 | 0 | 0 | 0 | 0 | 0 | 0 | 0 | 0 | X | 0 | 0 | 0 | 0 | 0
3515 | ESTERILIZADOR | ESTERILIZADOR DE MESA | PATRIMONIO | OFICINA DE ADMINISTRACIÓN- UNIDAD DE LOGÍSTICA- PATRIMONIO- CUSTODIA | SERCON | AHMC-5 | 303143051 | B | 2017 | 8 | 10 | X | 0 | 0 | 0 | 0 | 0 | 0 | 0 | 0 | 0 | X | 0 | 0 | 0 | 0 | 0
3516 | ESTERILIZADOR | ESTERILIZADOR DE MESA | PATRIMONIO | OFICINA DE ADMINISTRACIÓN- UNIDAD DE LOGÍSTICA- PATRIMONIO- CUSTODIA | SERCON | AHMC-5 | 303143050 | B | 2017 | 8 | 10 | X | 0 | 0 | 0 | 0 | 0 | 0 | 0 | 0 | 0 | X | 0 | 0 | 0 | 0 | 0
3517 | ESTERILIZADOR | ESTERILIZADOR DE MESA | PATRIMONIO | OFICINA DE ADMINISTRACIÓN- UNIDAD DE LOGÍSTICA- PATRIMONIO- CUSTODIA | SERCON | AHMC-5 | 303143049 | B | 2017 | 8 | 10 | X | 0 | 0 | 0 | 0 | 0 | 0 | 0 | 0 | 0 | X | 0 | 0 | 0 | 0 | 0
3518 | ESTERILIZADOR | ESTERILIZADOR DE MESA | PATRIMONIO | OFICINA DE ADMINISTRACIÓN- UNIDAD DE LOGÍSTICA- PATRIMONIO- CUSTODIA | SERCON | AHMC-5 | 303143048 | B | 2017 | 8 | 10 | X | 0 | 0 | 0 | 0 | 0 | 0 | 0 | 0 | 0 | X | 0 | 0 | 0 | 0 | 0
3519 | ESTERILIZADOR | ESTERILIZADOR DE MESA | PATRIMONIO | OFICINA DE ADMINISTRACIÓN- UNIDAD DE LOGÍSTICA- PATRIMONIO- CUSTODIA | SERCON | AHMC-5 | 303143052 | B | 2017 | 8 | 10 | X | 0 | 0 | 0 | 0 | 0 | 0 | 0 | 0 | 0 | X | 0 | 0 | 0 | 0 | 0
3520 | ESTERILIZADOR | ESTERILIZADOR DE MESA | PATRIMONIO | OFICINA DE ADMINISTRACIÓN- UNIDAD DE LOGÍSTICA- PATRIMONIO- CUSTODIA | SERCON | AHMC-6 | 304143054 | B | 2017 | 8 | 10 | X | 0 | 0 | 0 | 0 | 0 | 0 | 0 | 0 | 0 | X | 0 | 0 | 0 | 0 | 0
3521 | ESTERILIZADOR | ESTERILIZADOR DE MESA | PATRIMONIO | OFICINA DE ADMINISTRACIÓN- UNIDAD DE LOGÍSTICA- PATRIMONIO- CUSTODIA | SERCON | AHMC-6 | 304143055 | B | 2017 | 8 | 10 | X | 0 | 0 | 0 | 0 | 0 | 0 | 0 | 0 | 0 | X | 0 | 0 | 0 | 0 | 0
3522 | ESTERILIZADOR | ESTERILIZADOR DE MESA | PATRIMONIO | OFICINA DE ADMINISTRACIÓN- UNIDAD DE LOGÍSTICA- PATRIMONIO- CUSTODIA | SERCON | AHMC-6 | 304143056 | B | 2017 | 8 | 10 | X | 0 | 0 | 0 | 0 | 0 | 0 | 0 | 0 | 0 | X | 0 | 0 | 0 | 0 | 0
3523 | ESTERILIZADOR | ESTERILIZADOR DE MESA | PATRIMONIO | OFICINA DE ADMINISTRACIÓN- UNIDAD DE LOGÍSTICA- PATRIMONIO- CUSTODIA | SERCON | AHMC-6 | 304143057 | B | 2017 | 8 | 10 | X | 0 | 0 | 0 | 0 | 0 | 0 | 0 | 0 | 0 | X | 0 | 0 | 0 | 0 | 0
3524 | ESTIMULADOR ELECTRICO | ESTIMULADOR ELECTRICO | UNIDAD DE MEDICINA FISICA Y REHABILITACION | UNID. PREST. DE SERV. DE APOYO AL DIAG. Y TRAT.- SERV. DE MED. FIS. Y REHAB.- CUBICULOS DE TER. FISI | PHYMED | QUADSTAR II | QST027441/2014F | B | 2017 | 8 | 10 | X | 0 | 0 | 0 | 0 | 0 | 0 | 0 | 0 | 0 | X | 0 | 0 | 0 | 0 | 0
3525 | ESTIMULADOR ELECTRICO | ESTIMULADOR ELECTRICO | UNIDAD DE MEDICINA FISICA Y REHABILITACION | UNID. PREST. DE SERV. DE APOYO AL DIAG. Y TRAT.- SERV. DE MED. FIS. Y REHAB.- CUBICULOS DE TER. FISI | PHYMED | QUADSTAR II | QST027437/2014F | B | 2017 | 8 | 10 | X | 0 | 0 | 0 | 0 | 0 | 0 | 0 | 0 | 0 | X | 0 | 0 | 0 | 0 | 0
3526 | EXPANSOR DE PIEL | EXPANSOR DE PIEL | UNIDAD DE CONSULTA EXTERNA | UNID. PREST. DE SERV. DE ESP. QUIR.- SERV OTRAS ESPEC. QUIR. - SALA DE PROCEDIMIENTOS MULTIPLES | ZIMMER | SIN MODELO | S/S | B | 2020 | 5 | 7 | 0 | 0 | X | 0 | 0 | 0 | 0 | 0 | 0 | X | 0 | 0 | 0 | 0 | 0 | 0
3527 | FACOEMULSIFICADOR | FACOEMULSIFICADOR | UNIDAD DE ANESTESIOLOGIA | UNID. PREST. DE SERV. DE ESP. QUIR.- SERV DE ANEST. Y CENT. QUIR.- SALA DE OPERAC. CIRUGIA MENOR | ALCON | INFINITY VISION SYSTEM | 1502823301X | B | 2017 | 8 | 10 | X | 0 | 0 | 0 | 0 | 0 | 0 | 0 | 0 | 0 | X | 0 | 0 | 0 | 0 | 0
3528 | FIBROSCOPIO - BRONCOFIBROSCOPIO | BRONCOSCOPIO | UNIDAD DE CUIDADOS CRITICOS DEL ADULTO | UNID. PREST. DE SERV. DE EMERG. Y CUID. CRIT.- SERV CUID CRIT ADUL.- RECEPCION Y CONTROL | PENTAX | FB-15V | G112737 | B | 2017 | 8 | 7 | X | 0 | 0 | 0 | 0 | 0 | 0 | X | 0 | 0 | 0 | 0 | 0 | 0 | X | 0
3529 | FIBROSCOPIO - BRONCOFIBROSCOPIO | BRONCOSCOPIO | UNIDAD DE CONSULTA EXTERNA | UNID. PREST. DE SERV DE ESPEC. CLIN..-SERV. OTRAS ESPEC. MED. CLIN.- SALA DE BRONCOFIBROSCOPIA | PENTAX | FB-15V | G112738 | B | 2017 | 8 | 7 | X | 0 | 0 | 0 | 0 | 0 | 0 | X | 0 | 0 | 0 | 0 | 0 | 0 | X | 0
3530 | FLOTADOR DE TEJIDO | FLOTADOR DE TEJIDO | UNIDAD DE PATOLOGIA CLINICA, PATOLOGIA ANATOMICA, HEMOTERAPIA Y BANCO DE SANGRE | UNID. PREST. DE SERV. DE APOYO AL DIAG. Y TRAT.- SERV DE ANAT. PATOL.- LAVADO Y ESTERILIZACION | KEDEE | KD-PI | A51029 | B | 2017 | 8 | 7 | X | 0 | 0 | 0 | 0 | 0 | 0 | X | 0 | 0 | 0 | 0 | 0 | 0 | X | 0
3531 | FRONTO LUZ | FRONTO LUZ | UNIDAD DE CONSULTA EXTERNA | UNID. PREST. DE SERV. DE ESP. QUIR.- SERV OTRAS ESPEC. QUIR. - CONSULTORIO OTORRINO 1 | RIESTER | RI-FOCUS LED | 1412-5022 | C | 2017 | 8 | 7 | X | 0 | 0 | 0 | 0 | 0 | 0 | X | 0 | 0 | 0 | 0 | 0 | 0 | X | 0
3532 | FRONTO LUZ | FRONTO LUZ | UNIDAD DE CONSULTA EXTERNA | UNID. PREST. DE SERV. DE ESP. QUIR.- SERV OTRAS ESPEC. QUIR. - CONSULTORIO OTORRINO 2 | RIESTER | RI-FOCUS LED | 1412-5026 | C | 2017 | 8 | 7 | X | 0 | 0 | 0 | 0 | 0 | 0 | X | 0 | 0 | 0 | 0 | 0 | 0 | X | 0
3533 | FUENTE DE LUZ HALOGENA | FUENTE DE LUZ HALOGENA | UNIDAD DE ANESTESIOLOGIA | UNID. PREST. DE SERV. DE ESP. QUIR.- SERV DE ANEST. Y CENT. QUIR.- SALA DE CESAREA | RICHARD WOLF | ENDOLIGHT X300 | 1100176375 | C | 2017 | 8 | 7 | X | 0 | 0 | 0 | 0 | 0 | 0 | X | 0 | 0 | 0 | 0 | 0 | 0 | X | 0
3534 | FUENTE DE LUZ HALOGENA | FUENTE DE LUZ HALOGENA | UNIDAD DE INGENIERÍA CLÍNICA, HOSPITALARIA Y SERVICIOS | OFICINA DE ADMINISTRACIÓN- UIHYS.- INFRAESTRUCT.- SALA DE ESPERA PAT. CLIN. | RICHARD WOLF | ENDOLIGHT X300 | 1100190601 | C | 2017 | 8 | 7 | X | 0 | 0 | 0 | 0 | 0 | 0 | X | 0 | 0 | 0 | 0 | 0 | 0 | X | 0
3535 | FUENTE DE LUZ HALOGENA | FUENTE DE LUZ HALOGENA | UNIDAD DE HOSPITALIZACION DE GINECO OBSTETRICIA | UNID. PREST. DE SERV. DE GINE. OBST.- SERV. DE OBST.- DEPOSITO DE MATERIAL ESTERIL | RICHARD WOLF | ENDOLIGHT 1.1 | 5000335573 | C | 2017 | 8 | 7 | X | 0 | 0 | 0 | 0 | 0 | 0 | X | 0 | 0 | 0 | 0 | 0 | 0 | X | 0
3536 | FUENTE DE LUZ HALOGENA | FUENTE DE LUZ HALOGENA | UNIDAD DE HOSPITALIZACION DE GINECO OBSTETRICIA | UNID. PREST. DE SERV. DE GINE. OBST.- SERV. DE OBST.- DEPOSITO DE MATERIAL ESTERIL | RICHARD WOLF | ENDOLIGHT 1.1 | 5000332251 | C | 2017 | 8 | 7 | X | 0 | 0 | 0 | 0 | 0 | 0 | X | 0 | 0 | 0 | 0 | 0 | 0 | X | 0
3537 | FUENTE DE LUZ HALOGENA | FUENTE DE LUZ HALOGENA | UNIDAD DE HOSPITALIZACION DE GINECO OBSTETRICIA | UNID. PREST. DE SERV. DE GINE. OBST.- SERV. DE OBST.- DEPOSITO DE MATERIAL ESTERIL | RICHARD WOLF | ENDOLIGHT 1.1 | 5000335578 | C | 2017 | 8 | 7 | X | 0 | 0 | 0 | 0 | 0 | 0 | X | 0 | 0 | 0 | 0 | 0 | 0 | X | 0
3538 | FUENTE DE LUZ HALOGENA | FUENTE DE LUZ HALOGENA | UNIDAD DE HOSPITALIZACION DE GINECO OBSTETRICIA | UNID. PREST. DE SERV. DE GINE. OBST.- SERV. DE OBST.- DEPOSITO DE MATERIAL ESTERIL | RICHARD WOLF | ENDOLIGHT 1.1 | 5000339375 | C | 2017 | 8 | 7 | X | 0 | 0 | 0 | 0 | 0 | 0 | X | 0 | 0 | 0 | 0 | 0 | 0 | X | 0
3539 | FUENTE DE LUZ HALOGENA | FUENTE DE LUZ HALOGENA | UNIDAD DE HOSPITALIZACION DE GINECO OBSTETRICIA | UNID. PREST. DE SERV. DE GINE. OBST.- SERV. DE OBST.- DEPOSITO DE MATERIAL ESTERIL | RICHARD WOLF | ENDOLIGHT 1.1 | 5000339372 | C | 2017 | 8 | 7 | X | 0 | 0 | 0 | 0 | 0 | 0 | X | 0 | 0 | 0 | 0 | 0 | 0 | X | 0
3540 | FUENTE DE LUZ HALOGENA | FUENTE DE LUZ HALOGENA | UNIDAD DE ANESTESIOLOGIA | UNID. PREST. DE SERV. DE ESP. QUIR.- SERV DE ANEST. Y CENT. QUIR.- SALA DE CESAREA | AESCULAP | OP940 | 710150 | C | 2017 | 8 | 7 | X | 0 | 0 | 0 | 0 | 0 | 0 | X | 0 | 0 | 0 | 0 | 0 | 0 | X | 0
3541 | FUENTE DE LUZ HALOGENA | FUENTE DE LUZ HALOGENA | UNIDAD DE HOSPITALIZACION DE GINECO OBSTETRICIA | UNID. PREST. DE SERV. DE GINE. OBST.- SERV. DE OBST.- DEPOSITO DE MATERIAL ESTERIL | OLYMPUS | CLK-4 | 7169531 | C | 2017 | 8 | 7 | X | 0 | 0 | 0 | 0 | 0 | 0 | X | 0 | 0 | 0 | 0 | 0 | 0 | X | 0
3542 | FUENTE DE LUZ HALOGENA | FUENTE DE LUZ ENDOSCÓPICA | UNIDAD DE CUIDADOS CRITICOS DEL ADULTO | UNID. PREST. DE SERV. DE EMERG. Y CUID. CRIT.- SERV CUID CRIT ADUL.- RECEPCION Y CONTROL | PENTAX | LH-150PC | UB012142 | C | 2017 | 8 | 7 | X | 0 | 0 | 0 | 0 | 0 | 0 | X | 0 | 0 | 0 | 0 | 0 | 0 | X | 0
3543 | FUENTE DE LUZ HALOGENA | FUENTE DE LUZ ENDOSCÓPICA | UNIDAD DE CONSULTA EXTERNA | UNID. PREST. DE SERV DE ESPEC. CLIN..-SERV. OTRAS ESPEC. MED. CLIN.- SALA DE BRONCOFIBROSCOPIA | PENTAX | LH-150PC | UB012135 | C | 2017 | 8 | 7 | X | 0 | 0 | 0 | 0 | 0 | 0 | X | 0 | 0 | 0 | 0 | 0 | 0 | X | 0
3544 | FUENTE DE LUZ HALOGENA | FUENTE DE LUZ ENDOSCÓPICA | UNIDAD DE CONSULTA EXTERNA | UNID. PREST. DE SERV. DE ESP. QUIR.- SERV OTRAS ESPEC. QUIR. - CONSULTORIO DE UROLOGIA 2 | SOPRO COMEG | S-230 | 3643 | C | 2017 | 8 | 7 | X | 0 | 0 | 0 | 0 | 0 | 0 | X | 0 | 0 | 0 | 0 | 0 | 0 | X | 0
3545 | FUENTE DE LUZ HALOGENA | FUENTE DE LUZ ENDOSCÓPICA | UNIDAD DE CONSULTA EXTERNA | UNID. PREST. DE SERV. DE ESP. QUIR.- SERV OTRAS ESPEC. QUIR. -SALA DE NASOENDOSCOPIA | PENTAX | LH-150PC | UB012761 | C | 2017 | 8 | 7 | X | 0 | 0 | 0 | 0 | 0 | 0 | X | 0 | 0 | 0 | 0 | 0 | 0 | X | 0
3546 | FUENTE DE LUZ HALOGENA | FUENTE DE LUZ ENDOSCÓPICA | UNIDAD DE ANESTESIOLOGIA | UNID. PREST. DE SERV. DE ESP. QUIR.- SERV DE ANEST. Y CENT. QUIR.- SALA DE OPERAC. CIRUGIA MAYOR 1 | SOPRO COMEG | S-230 | S230-3581 | C | 2017 | 8 | 7 | X | 0 | 0 | 0 | 0 | 0 | 0 | X | 0 | 0 | 0 | 0 | 0 | 0 | X | 0
3547 | FUENTE DE LUZ HALOGENA | FUENTE DE LUZ ENDOSCÓPICA | UNIDAD DE ANESTESIOLOGIA | UNID. PREST. DE SERV. DE ESP. QUIR.- SERV DE ANEST. Y CENT. QUIR.- SALA DE CESAREA | SOPRO COMEG | S-230 | S230-3479 | C | 2017 | 8 | 7 | X | 0 | 0 | 0 | 0 | 0 | 0 | X | 0 | 0 | 0 | 0 | 0 | 0 | X | 0
3548 | FUENTE DE LUZ HALOGENA | FUENTE DE LUZ ENDOSCÓPICA | UNIDAD DE ANESTESIOLOGIA | UNID. PREST. DE SERV. DE ESP. QUIR.- SERV DE ANEST. Y CENT. QUIR.- SALA DE OPERAC. CIRUGIA MAYOR 2 | SOPRO COMEG | S-230 | S230-3580 | C | 2017 | 8 | 7 | X | 0 | 0 | 0 | 0 | 0 | 0 | X | 0 | 0 | 0 | 0 | 0 | 0 | X | 0
3549 | FUENTE DE LUZ HALOGENA | FUENTE DE LUZ ENDOSCÓPICA | UNIDAD DE ANESTESIOLOGIA | UNID. PREST. DE SERV. DE ESP. QUIR.- SERV DE ANEST. Y CENT. QUIR.- SALA DE CESAREA | SOPRO COMEG | S-230 | S230-3579 | C | 2017 | 8 | 7 | X | 0 | 0 | 0 | 0 | 0 | 0 | X | 0 | 0 | 0 | 0 | 0 | 0 | X | 0
3550 | FUENTE DE LUZ HALOGENA | FUENTE DE LUZ ENDOSCÓPICA | UNIDAD DE ANESTESIOLOGIA | UNID. PREST. DE SERV. DE ESP. QUIR.- SERV DE ANEST. Y CENT. QUIR.- SALA DE OPERAC. CIRUGIA MAYOR 1 | SOPRO COMEG | S-230 | S230-3641 | C | 2017 | 8 | 7 | X | 0 | 0 | 0 | 0 | 0 | 0 | X | 0 | 0 | 0 | 0 | 0 | 0 | X | 0
3551 | GASTROSCOPIO | PROCESADOR DE VIDEO ENDOSCÓPICO | UNIDAD DE HOPITALIZACION DE MEDICINA | UNID. PREST. DE SERV. DE GINE. OBST.- SERV. DE OBST.- TOPICO 4 HOSPITALIZACIÓN | PENTAX | EPK-I | UA010192 | B | 2017 | 8 | 7 | X | 0 | 0 | 0 | 0 | 0 | 0 | X | 0 | 0 | 0 | 0 | 0 | 0 | X | 0
3552 | HISTEROSCOPIO | HISTEROSCOPIO | UNIDAD DE ANESTESIOLOGIA | UNID. PREST. DE SERV. DE ESP. QUIR.- SERV DE ANEST. Y CENT. QUIR.- JEFATURA DE CENTRO QUIRURGICO | HERMANN | SIN MODELO | S/S | B | 2017 | 8 | 10 | X | 0 | 0 | 0 | 0 | 0 | 0 | 0 | 0 | 0 | X | 0 | 0 | 0 | 0 | 0
3553 | HOMOGENIZADOR | HOMOGENIZADOR | UNIDAD DE PATOLOGIA CLINICA, PATOLOGIA ANATOMICA, HEMOTERAPIA Y BANCO DE SANGRE | UNID. PREST. DE SERV. DE APOYO AL DIAG. Y TRAT.- SERV DE PATOL. CLIN. - LAB. MICROBACTERIA DE TBC | KOSSODO | F202A0172 | 508513 | B | 2020 | 5 | 7 | 0 | 0 | X | 0 | 0 | 0 | 0 | 0 | 0 | X | 0 | 0 | 0 | 0 | 0 | 0
3554 | IMPRESORA LASER PARA PELICULA RADIOGRAFICA | IMPRESORA LASER PARA PELICULA RADIOGRAFICA | UNIDAD DE DIAGNOSTICO POR IMAGENES | DAADYT - SADYBS - UDI - CONTROL | SONY | UP-X898MD | 7000719 | B | 2017 | 8 | 7 | X | 0 | 0 | 0 | 0 | 0 | 0 | X | 0 | 0 | 0 | 0 | 0 | 0 | X | 0
3555 | IMPRESORA LASER PARA PELICULA RADIOGRAFICA | IMPRESORA LASER PARA PELICULA RADIOGRAFICA | UNIDAD DE DIAGNOSTICO POR IMAGENES | DAADYT - SADYBS - UDI - SALA DE ECOGRAFÍA 1 | SONY | UP-X898MD | S/S | B | 2017 | 8 | 7 | X | 0 | 0 | 0 | 0 | 0 | 0 | X | 0 | 0 | 0 | 0 | 0 | 0 | X | 0
3556 | IMPRESORA LASER PARA PELICULA RADIOGRAFICA | IMPRESORA LASER PARA PELICULA RADIOGRAFICA | UNIDAD DE HOSPITALIZACION DE GINECO OBSTETRICIA | UNID. PREST. DE SERV. DE GINE. OBST.- SERV. DE OBST.- CONSULTORIO OBSTETRICO CONS EXT | SONY | UP-X898MD | 7001060 | B | 2017 | 8 | 7 | X | 0 | 0 | 0 | 0 | 0 | 0 | X | 0 | 0 | 0 | 0 | 0 | 0 | X | 0
3557 | IMPRESORA LASER PARA PELICULA RADIOGRAFICA | IMPRESORA LASER PARA PELICULA RADIOGRAFICA | UNIDAD DE DIAGNOSTICO POR IMAGENES | DAADYT - SADYBS - UDI - SALA DE ECOGRAFÍA 3 | SONY | UP-898MD | 7002445 | B | 2017 | 8 | 7 | X | 0 | 0 | 0 | 0 | 0 | 0 | X | 0 | 0 | 0 | 0 | 0 | 0 | X | 0
3558 | IMPRESORA LASER PARA PELICULA RADIOGRAFICA | IMPRESORA LASER PARA PELICULA RADIOGRAFICA | UNIDAD DE CONSULTA EXTERNA | UNID. PREST. DE SERV DE ESPEC. CLIN..-SERV. OTRAS ESPEC. MED. CLIN.- SALA DE ECOCARDIO. 2 | SONY | UP-X898MD | 7002258 | B | 2017 | 8 | 7 | X | 0 | 0 | 0 | 0 | 0 | 0 | X | 0 | 0 | 0 | 0 | 0 | 0 | X | 0
3559 | IMPRESORA LASER PARA PELICULA RADIOGRAFICA | IMPRESORA LASER PARA PELICULA RADIOGRAFICA | UNIDAD DE DIAGNOSTICO POR IMAGENES | DAADYT - SADYBS - UDI - COMANDO SALA DE TOMOGRAFÍA | SONY | UP-DR80MD | 93564 | B | 2017 | 8 | 7 | X | 0 | 0 | 0 | 0 | 0 | 0 | X | 0 | 0 | 0 | 0 | 0 | 0 | X | 0
3560 | IMPRESORA LASER PARA PELICULA RADIOGRAFICA | IMPRESORA LASER PARA PELICULA RADIOGRAFICA | UNIDAD DE CONSULTA EXTERNA | UNID. PREST. DE SERV. DE GINE. OBST.- SERV. DE GIN.OBST.- CONSULRORIO GINECOLOGIA 3 CONS EXT | SONY | UP-X898MD | 7102452 | B | 2017 | 8 | 7 | X | 0 | 0 | 0 | 0 | 0 | 0 | X | 0 | 0 | 0 | 0 | 0 | 0 | X | 0
3561 | IMPRESORA LASER PARA PELICULA RADIOGRAFICA | IMPRESORA LASER PARA PELICULA RADIOGRAFICA | UNIDAD DE ANESTESIOLOGIA | UNID. PREST. DE SERV. DE ESP. QUIR.- SERV DE ANEST. Y CENT. QUIR.- INDUCCION ANESTESICA | SONY | UP-X898MD | 7000730 | B | 2017 | 8 | 7 | X | 0 | 0 | 0 | 0 | 0 | 0 | X | 0 | 0 | 0 | 0 | 0 | 0 | X | 0
3562 | IMPRESORA LASER PARA PELICULA RADIOGRAFICA | IMPRESORA LASER PARA PELICULA RADIOGRAFICA | UNIDAD DE DIAGNOSTICO POR IMAGENES | DAADYT - SADYBS - UDI - ARCHIVO / ALMACÉN | SONY | UP-X898MD | 7000708 | B | 2017 | 8 | 7 | X | 0 | 0 | 0 | 0 | 0 | 0 | X | 0 | 0 | 0 | 0 | 0 | 0 | X | 0
3563 | IMPRESORA LASER PARA PELICULA RADIOGRAFICA | IMPRESORA LASER PARA PELICULA RADIOGRAFICA | UNIDAD DE CUIDADOS CRITICOS DEL ADULTO | UNID. PREST. DE SERV. DE EMERG. Y CUID. CRIT.- SERV CUID CRIT ADUL.- DEPOSITO DE EQUIPOS Y MAT. | SONY | UP-X898MD | 7002157 | B | 2017 | 8 | 7 | X | 0 | 0 | 0 | 0 | 0 | 0 | X | 0 | 0 | 0 | 0 | 0 | 0 | X | 0
3564 | IMPRESORA LASER PARA PELICULA RADIOGRAFICA | IMPRESORA LASER PARA PELICULA RADIOGRAFICA | SERVICIO DE EMERGENCIA | UNID. PREST. DE SERV. DE EMERG. Y CUID. CRIT.- SERV. DE EMERG.- TÓPICO DE GINECOLOGÍA 1 | SONY | UP-X898MD | 7002259 | B | 2017 | 8 | 7 | X | 0 | 0 | 0 | 0 | 0 | 0 | X | 0 | 0 | 0 | 0 | 0 | 0 | X | 0
3565 | IMPRESORA LASER PARA PELICULA RADIOGRAFICA | IMPRESORA LASER PARA PELICULA RADIOGRAFICA | UNIDAD DE CONSULTA EXTERNA | UNID. PREST. DE SERV. DE ESP. QUIR.- SERV OTRAS ESPEC. QUIR. -UNID FUNC DE OFTAL. PROC MEN LASER 2 | SONY | UP-X898MD | 7008778 | B | 2017 | 8 | 7 | X | 0 | 0 | 0 | 0 | 0 | 0 | X | 0 | 0 | 0 | 0 | 0 | 0 | X | 0
3566 | IMPRESORA LASER PARA PELICULA RADIOGRAFICA | IMPRESORA LASER PARA PELICULA RADIOGRAFICA | UNIDAD DE CONSULTA EXTERNA | UNID. PREST. DE SERV. DE ESP. QUIR.- SERV OTRAS ESPEC. QUIR. -UNID FUNC DE OFTAL.CAMPIMET. PROC. 1 | SONY | UP-X898MD | 7008770 | B | 2017 | 8 | 7 | X | 0 | 0 | 0 | 0 | 0 | 0 | X | 0 | 0 | 0 | 0 | 0 | 0 | X | 0
3567 | IMPRESORA LASER PARA PELICULA RADIOGRAFICA | IMPRESORA LASER PARA PELICULA RADIOGRAFICA | UNIDAD DE DIAGNOSTICO POR IMAGENES | DAADYT - SADYBS - UDI - SALA DE TOMOGRAFÍA | AGFA | DRYSTAR 5302 | 27369 | B | 2017 | 8 | 7 | X | 0 | 0 | 0 | 0 | 0 | 0 | X | 0 | 0 | 0 | 0 | 0 | 0 | X | 0
3568 | IMPRESORA LASER PARA PELICULA RADIOGRAFICA | IMPRESORA LASER PARA PELICULA RADIOGRAFICA | UNIDAD DE DIAGNOSTICO POR IMAGENES | DAADYT - SADYBS - UDI - SALA DE RAYOS X - 3 | AGFA | DRYSTAR-AXYS | 8166 | B | 2017 | 8 | 7 | X | 0 | 0 | 0 | 0 | 0 | 0 | X | 0 | 0 | 0 | 0 | 0 | 0 | X | 0
3569 | IMPRESORA LASER PARA PELICULA RADIOGRAFICA | IMPRESORA LASER PARA PELICULA RADIOGRAFICA | UNIDAD DE DIAGNOSTICO POR IMAGENES | DAADYT - SADYBS - UDI - ARCHIVO / ALMACÉN | AGFA | DRYSTAR 5302 | 26802 | B | 2017 | 8 | 7 | X | 0 | 0 | 0 | 0 | 0 | 0 | X | 0 | 0 | 0 | 0 | 0 | 0 | X | 0
3570 | IMPRESORA LASER PARA PELICULA RADIOGRAFICA | IMPRESORA LASER PARA PELICULA RADIOGRAFICA | UNIDAD DE DIAGNOSTICO POR IMAGENES | DAADYT - SADYBS - UDI - SALA DE RAYOS X - 1 | AGFA | DRYSTAR-AXYS | 7844 | B | 2017 | 8 | 7 | X | 0 | 0 | 0 | 0 | 0 | 0 | X | 0 | 0 | 0 | 0 | 0 | 0 | X | 0
3571 | IMPRESORA LASER PARA PELICULA RADIOGRAFICA | IMPRESORA LASER PARA PELICULA RADIOGRAFICA | UNIDAD DE DIAGNOSTICO POR IMAGENES | DAADYT - SADYBS - UDI - ARCHIVO / ALMACÉN | ICR CO. | CRYSTAL-M IMAGER | 1032 | B | 2017 | 8 | 7 | X | 0 | 0 | 0 | 0 | 0 | 0 | X | 0 | 0 | 0 | 0 | 0 | 0 | X | 0
3572 | IMPRESORA LASER PARA PELICULA RADIOGRAFICA | IMPRESORA LASER PARA PELICULA RADIOGRAFICA | UNIDAD DE DIAGNOSTICO POR IMAGENES | DAADYT - SADYBS - UDI - SALA DE RAYOS X - 3 | ICR CO. | CRYSTAL-M IMAGER | 1031 | B | 2017 | 8 | 7 | X | 0 | 0 | 0 | 0 | 0 | 0 | X | 0 | 0 | 0 | 0 | 0 | 0 | X | 0
3573 | IMPRESORA LASER PARA PELICULA RADIOGRAFICA | IMPRESORA LASER PARA PELICULA RADIOGRAFICA | UNIDAD DE DIAGNOSTICO POR IMAGENES | DAADYT - SADYBS - UDI - SALA DE MAMOGRAFÍA 2 | ICR CO. | CRYSTAL-M IMAGER | 1020 | B | 2017 | 8 | 7 | X | 0 | 0 | 0 | 0 | 0 | 0 | X | 0 | 0 | 0 | 0 | 0 | 0 | X | 0
3574 | IMPRESORA LASER PARA PELICULA RADIOGRAFICA | IMPRESORA LASER PARA PELICULA RADIOGRAFICA | UNIDAD DE ANESTESIOLOGIA | UNID. PREST. DE SERV. DE ESP. QUIR.- SERV DE ANEST. Y CENT. QUIR.- SALA DE OPERAC. CIRUGIA MAYOR 2 | SONY | UP-25MD | 718970 | B | 2017 | 8 | 7 | X | 0 | 0 | 0 | 0 | 0 | 0 | X | 0 | 0 | 0 | 0 | 0 | 0 | X | 0
3575 | IMPRESORA LASER PARA PELICULA RADIOGRAFICA | IMPRESORA LASER PARA PELICULA RADIOGRAFICA | UNIDAD DE DIAGNOSTICO POR IMAGENES | DAADYT - SADYBS - UDI - SALA DE ECOGRAFÍA 2 | SONY | UP-X898MD | 7002385 | B | 2017 | 8 | 7 | X | 0 | 0 | 0 | 0 | 0 | 0 | X | 0 | 0 | 0 | 0 | 0 | 0 | X | 0
3576 | IMPRESORA LASER PARA PELICULA RADIOGRAFICA | IMPRESORA LASER PARA PELICULA RADIOGRAFICA | SERVICIO DE EMERGENCIA | UNID. PREST. DE SERV. DE EMERG. Y CUID. CRIT.- SERV. DE EMERG.- TÓPICO DE GINECOLOGÍA 2 | SONY | UP-X98MD | 7048355 | B | 2019 | 6 | 7 | 0 | X | 0 | 0 | 0 | 0 | 0 | 0 | X | 0 | 0 | 0 | 0 | 0 | 0 | X
3577 | IMPRESORA LASER PARA PELICULA RADIOGRAFICA | IMPRESORA LASER PARA PELICULA RADIOGRAFICA | SERVICIO DE EMERGENCIA | UNID. PREST. DE SERV. DE EMERG. Y CUID. CRIT.- SERV. DE EMERG.- SHOCK TRAUMA 1 | SONY | UP-X898MD | 7076124 | B | 2019 | 6 | 7 | 0 | X | 0 | 0 | 0 | 0 | 0 | 0 | X | 0 | 0 | 0 | 0 | 0 | 0 | X
3578 | INCUBADORA DE LABORATORIO (OTROS) | INCUBADORA DE LABORATORIO (OTROS) | UNIDAD DE PATOLOGIA CLINICA, PATOLOGIA ANATOMICA, HEMOTERAPIA Y BANCO DE SANGRE | UNID. PREST. DE SERV. DE APOYO AL DIAG. Y TRAT.- SERV DE PATOL. CLIN. - LAB. DE MICROBIOLOGIA | MEMMERT | IF 110 PLUS | D412.0123 | B | 2017 | 8 | 10 | X | 0 | 0 | 0 | 0 | 0 | 0 | 0 | 0 | 0 | X | 0 | 0 | 0 | 0 | 0
3579 | INCUBADORA DE LABORATORIO (OTROS) | INCUBADORA DE LABORATORIO (OTROS) | UNIDAD DE PATOLOGIA CLINICA, PATOLOGIA ANATOMICA, HEMOTERAPIA Y BANCO DE SANGRE | UNID. PREST. DE SERV. DE APOYO AL DIAG. Y TRAT.- SERV DE PATOL. CLIN. - LAB. DE MICROBIOLOGIA | MEMMERT | IF 260 PLUS | B615.0071 | B | 2017 | 8 | 10 | X | 0 | 0 | 0 | 0 | 0 | 0 | 0 | 0 | 0 | X | 0 | 0 | 0 | 0 | 0
3580 | INCUBADORA DE LABORATORIO (OTROS) - AGITADOR INCUBADOR DE PLAQUETAS | INCUBADORA DE LABORATORIO (OTROS) - AGITADOR INCUBADOR DE PLAQUETAS | UNIDAD DE PATOLOGIA CLINICA, PATOLOGIA ANATOMICA, HEMOTERAPIA Y BANCO DE SANGRE | UNID. PREST. DE SERV. DE APOYO AL DIAG. Y TRAT.- SERV DE HEMOT. - ALMACENAMIENTO +2ºC A +6ºC | JP SELECTA | 3000958 | 656725 | B | 2021 | 4 | 10 | 0 | 0 | 0 | 0 | 0 | 0 | X | 0 | 0 | 0 | 0 | 0 | 0 | 0 | 0 | 0
3581 | INCUBADORA ESTANDAR DE TRANSPORTE | INCUBADORA ESTANDAR DE TRANSPORTE | UNIDAD DE CUIDADOS CRITICOS DE NEONATOLOGIA | UNID. PREST. DE SERV. DE PED. Y NEONAT. - SERV. DE NEO. CUID. CRIT. DEL NEO.- BAÑO ARTESA CENT. OBST | OLIDEF | RWT/M | 14 I 0087 | B | 2017 | 8 | 7 | X | 0 | 0 | 0 | 0 | 0 | 0 | X | 0 | 0 | 0 | 0 | 0 | 0 | X | 0
3582 | INCUBADORA ESTANDAR DE TRANSPORTE | INCUBADORA ESTANDAR DE TRANSPORTE | UNIDAD DE CUIDADOS CRITICOS DE NEONATOLOGIA | UNID. PREST. DE SERV. DE PED. Y NEONAT. - SERV. DE NEO. CUID. CRIT. DEL NEO.- UCI NEONATAL GEN. 3 | OLIDEF | RWT/M | 14 I 0090 | B | 2017 | 8 | 7 | X | 0 | 0 | 0 | 0 | 0 | 0 | X | 0 | 0 | 0 | 0 | 0 | 0 | X | 0
3583 | INCUBADORA ESTANDAR DE TRANSPORTE | INCUBADORA ESTANDAR DE TRANSPORTE | UNIDAD DE HOSPITALIZACION DE GINECO OBSTETRICIA | UNID. PREST. DE SERV. DE GINE. OBST.- SERV. DE OBST.- SALA DE RECUPERACION | OLIDEF | RWT/M | 14 I 0089 | B | 2017 | 8 | 7 | X | 0 | 0 | 0 | 0 | 0 | 0 | X | 0 | 0 | 0 | 0 | 0 | 0 | X | 0
3584 | INCUBADORA ESTANDAR DE TRANSPORTE | INCUBADORA ESTANDAR DE TRANSPORTE | UNIDAD DE CUIDADOS CRITICOS DE NEONATOLOGIA | UNID. PREST. DE SERV. DE PED. Y NEONAT. - SERV. DE NEO. CUID. CRIT. DEL NEO.- UCI NEONATAL GEN. 3 | OLIDEF | RWT/M | 14 I 0088 | B | 2017 | 8 | 7 | X | 0 | 0 | 0 | 0 | 0 | 0 | X | 0 | 0 | 0 | 0 | 0 | 0 | X | 0
3585 | INCUBADORA PARA BEBES - INCUBADORA PARA NEONATOS | INCUBADORA NEONATAL | UNIDAD DE CUIDADOS CRITICOS DE NEONATOLOGIA | UNID. PREST. DE SERV. DE PED. Y NEONAT. - SERV. DE NEO. CUID. CRIT. DEL NEO.- UCI NEONATAL GEN. 3 | OLIDEF | SCTI LINE 4 V3 | 14J250 | B | 2017 | 8 | 7 | X | 0 | 0 | 0 | 0 | 0 | 0 | X | 0 | 0 | 0 | 0 | 0 | 0 | X | 0
3586 | INCUBADORA PARA BEBES - INCUBADORA PARA NEONATOS | INCUBADORA NEONATAL | UNIDAD DE CUIDADOS CRITICOS DE NEONATOLOGIA | UNID. PREST. DE SERV. DE PED. Y NEONAT. - SERV. DE NEO. CUID. CRIT. DEL NEO.- UCIN NEONATAL GEN.2 | OLIDEF | SCTI LINE 4 V3 | 14J249 | B | 2017 | 8 | 7 | X | 0 | 0 | 0 | 0 | 0 | 0 | X | 0 | 0 | 0 | 0 | 0 | 0 | X | 0
3587 | INCUBADORA PARA BEBES - INCUBADORA PARA NEONATOS | INCUBADORA NEONATAL | UNIDAD DE CUIDADOS CRITICOS DE NEONATOLOGIA | UNID. PREST. DE SERV. DE PED. Y NEONAT. - SERV. DE NEO. CUID. CRIT. DEL NEO.- UCI NEONATAL GEN. 3 | OLIDEF | SCTI LINE 4 V3 | 14J248 | B | 2017 | 8 | 7 | X | 0 | 0 | 0 | 0 | 0 | 0 | X | 0 | 0 | 0 | 0 | 0 | 0 | X | 0
3588 | INCUBADORA PARA BEBES - INCUBADORA PARA NEONATOS | INCUBADORA NEONATAL | UNIDAD DE CUIDADOS CRITICOS DE NEONATOLOGIA | UNID. PREST. DE SERV. DE PED. Y NEONAT. - SERV. DE NEO. CUID. CRIT. DEL NEO.- UCIN NEONATAL GEN.2 | OLIDEF | SCTI LINE 4 V3 | 14J251 | B | 2017 | 8 | 7 | X | 0 | 0 | 0 | 0 | 0 | 0 | X | 0 | 0 | 0 | 0 | 0 | 0 | X | 0
3589 | INCUBADORA PARA BEBES - INCUBADORA PARA NEONATOS | INCUBADORA NEONATAL | UNIDAD DE CUIDADOS CRITICOS DE NEONATOLOGIA | UNID. PREST. DE SERV. DE PED. Y NEONAT. - SERV. DE NEO. CUID. CRIT. DEL NEO.- UCIN NEONATAL GEN.2 | OLIDEF | SCTI LINE 4 V3 | 14J247 | B | 2017 | 8 | 7 | X | 0 | 0 | 0 | 0 | 0 | 0 | X | 0 | 0 | 0 | 0 | 0 | 0 | X | 0
3590 | INCUBADORA PARA BEBES - INCUBADORA PARA NEONATOS | INCUBADORA NEONATAL | UNIDAD DE CUIDADOS CRITICOS DE NEONATOLOGIA | UNID. PREST. DE SERV. DE PED. Y NEONAT. - SERV. DE NEO. CUID. CRIT. DEL NEO.- UCI AISLADOS | OLIDEF | SCTI LINE 4 V3 | 14J257 | B | 2017 | 8 | 7 | X | 0 | 0 | 0 | 0 | 0 | 0 | X | 0 | 0 | 0 | 0 | 0 | 0 | X | 0
3591 | INCUBADORA PARA BEBES - INCUBADORA PARA NEONATOS | INCUBADORA NEONATAL | UNIDAD DE CUIDADOS CRITICOS DE NEONATOLOGIA | UNID. PREST. DE SERV. DE PED. Y NEONAT. - SERV. DE NEO. CUID. CRIT. DEL NEO.- UCI AISLADOS | OLIDEF | SCTI LINE 4 V3 | 14J258 | B | 2017 | 8 | 7 | X | 0 | 0 | 0 | 0 | 0 | 0 | X | 0 | 0 | 0 | 0 | 0 | 0 | X | 0
3592 | INCUBADORA PARA BEBES - INCUBADORA PARA NEONATOS | INCUBADORA NEONATAL | UNIDAD DE CUIDADOS CRITICOS DE NEONATOLOGIA | UNID. PREST. DE SERV. DE PED. Y NEONAT. - SERV. DE NEO. CUID. CRIT. DEL NEO.- SALA DE PROCED. 2 | OLIDEF | SCTI LINE 4 V3 | 14J256 | B | 2017 | 8 | 7 | X | 0 | 0 | 0 | 0 | 0 | 0 | X | 0 | 0 | 0 | 0 | 0 | 0 | X | 0
3593 | INCUBADORA PARA BEBES - INCUBADORA PARA NEONATOS | INCUBADORA NEONATAL | UNIDAD DE CUIDADOS CRITICOS DE NEONATOLOGIA | UNID. PREST. DE SERV. DE PED. Y NEONAT. - SERV. DE NEO. CUID. CRIT. DEL NEO.- UCI AISLADOS | OLIDEF | SCTI LINE 4 V3 | 14J254 | B | 2017 | 8 | 7 | X | 0 | 0 | 0 | 0 | 0 | 0 | X | 0 | 0 | 0 | 0 | 0 | 0 | X | 0
3594 | INCUBADORA PARA BEBES - INCUBADORA PARA NEONATOS | INCUBADORA NEONATAL | UNIDAD DE CUIDADOS CRITICOS DE NEONATOLOGIA | UNID. PREST. DE SERV. DE PED. Y NEONAT. - SERV. DE NEO. CUID. CRIT. DEL NEO.- UCI NEONATAL GEN. 3 | OLIDEF | SCTI LINE 4 V3 | 14J252 | B | 2017 | 8 | 7 | X | 0 | 0 | 0 | 0 | 0 | 0 | X | 0 | 0 | 0 | 0 | 0 | 0 | X | 0
3595 | INCUBADORA PARA BEBES - INCUBADORA PARA NEONATOS | INCUBADORA NEONATAL | UNIDAD DE CUIDADOS CRITICOS DE NEONATOLOGIA | UNID. PREST. DE SERV. DE PED. Y NEONAT. - SERV. DE NEO. CUID. CRIT. DEL NEO.- UCI AISLADOS | OLIDEF | SCTI LINE 4 V3 | 14J255 | B | 2017 | 8 | 7 | X | 0 | 0 | 0 | 0 | 0 | 0 | X | 0 | 0 | 0 | 0 | 0 | 0 | X | 0
3596 | INCUBADORA PARA BEBES - INCUBADORA PARA NEONATOS | INCUBADORA NEONATAL | UNIDAD DE CUIDADOS CRITICOS DE NEONATOLOGIA | UNID. PREST. DE SERV. DE PED. Y NEONAT. - SERV. DE NEO. CUID. CRIT. DEL NEO.- UCI AISLADOS | OLIDEF | SCTI LINE 4 V3 | 14J253 | B | 2017 | 8 | 7 | X | 0 | 0 | 0 | 0 | 0 | 0 | X | 0 | 0 | 0 | 0 | 0 | 0 | X | 0
3597 | INCUBADORA PARA BEBES - INCUBADORA PARA NEONATOS | INCUBADORA NEONATAL | UNIDAD DE CUIDADOS CRITICOS DE NEONATOLOGIA | UNID. PREST. DE SERV. DE PED. Y NEONAT. - SERV. DE NEO. CUID. CRIT. DEL NEO.- UCI NEONATAL GEN. 3 | OLIDEF | SCTI LINE 4 V3 | 14J259 | B | 2017 | 8 | 7 | X | 0 | 0 | 0 | 0 | 0 | 0 | X | 0 | 0 | 0 | 0 | 0 | 0 | X | 0
3598 | INCUBADORA PARA BEBES - INCUBADORA PARA NEONATOS | INCUBADORA NEONATAL | UNIDAD DE CUIDADOS CRITICOS DE NEONATOLOGIA | UNID. PREST. DE SERV. DE PED. Y NEONAT. - SERV. DE NEO. CUID. CRIT. DEL NEO.- UCIN NEONATAL GEN 1 | OLIDEF | SCTI LINE 4 V3 | 14J261 | B | 2017 | 8 | 7 | X | 0 | 0 | 0 | 0 | 0 | 0 | X | 0 | 0 | 0 | 0 | 0 | 0 | X | 0
3599 | INCUBADORA PARA BEBES - INCUBADORA PARA NEONATOS | INCUBADORA NEONATAL | UNIDAD DE CUIDADOS CRITICOS DE NEONATOLOGIA | UNID. PREST. DE SERV. DE PED. Y NEONAT. - SERV. DE NEO. CUID. CRIT. DEL NEO.- UCI NEONATAL GEN. 3 | OLIDEF | SCTI LINE 4 V3 | 14J260 | B | 2017 | 8 | 7 | X | 0 | 0 | 0 | 0 | 0 | 0 | X | 0 | 0 | 0 | 0 | 0 | 0 | X | 0
3600 | INCUBADORA PARA BEBES - INCUBADORA PARA NEONATOS | INCUBADORA NEONATAL | UNIDAD DE CUIDADOS CRITICOS DE NEONATOLOGIA | UNID. PREST. DE SERV. DE PED. Y NEONAT. - SERV. DE NEO. CUID. CRIT. DEL NEO.- UCIN NEONATAL GEN 1 | OLIDEF | SCTI LINE 4 V3 | 14J262 | B | 2017 | 8 | 7 | X | 0 | 0 | 0 | 0 | 0 | 0 | X | 0 | 0 | 0 | 0 | 0 | 0 | X | 0
3601 | INCUBADORA PARA BEBES - INCUBADORA PARA NEONATOS | INCUBADORA NEONATAL | UNIDAD DE CUIDADOS CRITICOS DE NEONATOLOGIA | UNID. PREST. DE SERV. DE PED. Y NEONAT. - SERV. DE NEO. CUID. CRIT. DEL NEO.- UCI NEONATAL GEN. 3 | OLIDEF | SCTI LINE 4 V3 | 14J264 | B | 2017 | 8 | 7 | X | 0 | 0 | 0 | 0 | 0 | 0 | X | 0 | 0 | 0 | 0 | 0 | 0 | X | 0
3602 | INCUBADORA PARA BEBES - INCUBADORA PARA NEONATOS | INCUBADORA NEONATAL | UNIDAD DE CUIDADOS CRITICOS DE NEONATOLOGIA | UNID. PREST. DE SERV. DE PED. Y NEONAT. - SERV. DE NEO. CUID. CRIT. DEL NEO.- UCI NEONATAL GEN. 3 | OLIDEF | SCTI LINE 4 V3 | 14J263 | B | 2017 | 8 | 7 | X | 0 | 0 | 0 | 0 | 0 | 0 | X | 0 | 0 | 0 | 0 | 0 | 0 | X | 0
3603 | INCUBADORA PARA BEBES - INCUBADORA PARA NEONATOS | INCUBADORA NEONATAL | UNIDAD DE CUIDADOS CRITICOS DE NEONATOLOGIA | UNID. PREST. DE SERV. DE PED. Y NEONAT. - SERV. DE NEO. CUID. CRIT. DEL NEO.- UCIN NEONATAL GEN 1 | OLIDEF | SCTI LINE 4 V3 | 14J265 | B | 2017 | 8 | 7 | X | 0 | 0 | 0 | 0 | 0 | 0 | X | 0 | 0 | 0 | 0 | 0 | 0 | X | 0
3604 | INSUFLADOR ELECTRONICO DE CO2 | INSUFLADOR ELECTRÓNICO DE CO2 | UNIDAD DE ANESTESIOLOGIA | UNID. PREST. DE SERV. DE ESP. QUIR.- SERV DE ANEST. Y CENT. QUIR.- SALA DE OPERAC. EMERGENCIA | SOPRO COMEG | 640 | S640-V3-3057 | B | 2017 | 8 | 7 | X | 0 | 0 | 0 | 0 | 0 | 0 | X | 0 | 0 | 0 | 0 | 0 | 0 | X | 0
3605 | INSUFLADOR ELECTRONICO DE CO2 | INSUFLADOR ELECTRÓNICO DE CO2 | UNIDAD DE ANESTESIOLOGIA | UNID. PREST. DE SERV. DE ESP. QUIR.- SERV DE ANEST. Y CENT. QUIR.- SALA DE OPERAC. CIRUGIA MAYOR 1 | SOPRO COMEG | 640 | S640-V3-3240 | B | 2017 | 8 | 7 | X | 0 | 0 | 0 | 0 | 0 | 0 | X | 0 | 0 | 0 | 0 | 0 | 0 | X | 0
3606 | INSUFLADOR ELECTRONICO DE CO2 | INSUFLADOR ELECTRÓNICO DE CO2 | UNIDAD DE ANESTESIOLOGIA | UNID. PREST. DE SERV. DE ESP. QUIR.- SERV DE ANEST. Y CENT. QUIR.- SALA DE CESAREA | SOPRO COMEG | 640 | S640-V3-3037 | B | 2017 | 8 | 7 | X | 0 | 0 | 0 | 0 | 0 | 0 | X | 0 | 0 | 0 | 0 | 0 | 0 | X | 0
3607 | LAMPARA CIALITICA | LAMPARA CIALITICA | UNIDAD DE CONSULTA EXTERNA | UNID. PREST. DE SERV DE ESPEC. CLIN..-SERV. OTRAS ESPEC. MED. CLIN.-SALA DE TOPICO NEUMO. | MINSTON | KS-Q7 | MI-0006 | B | 2017 | 8 | 15 | 0 | 0 | 0 | 0 | 0 | 0 | 0 | X | 0 | 0 | 0 | 0 | 0 | 0 | 0 | 0
3608 | LAMPARA CIALITICA | LAMPARA CIALITICA | UNIDAD DE HOSPITALIZACION DE GINECO OBSTETRICIA | UNID. PREST. DE SERV. DE GINE. OBST.- SERV. DE OBST.- CONSULT. PROC. INFERTILIDAD CONS EXT | MINSTON | KS-Q7 | MI-0012 | B | 2017 | 8 | 15 | 0 | 0 | 0 | 0 | 0 | 0 | 0 | X | 0 | 0 | 0 | 0 | 0 | 0 | 0 | 0
3609 | LAMPARA CIALITICA | LAMPARA CIALITICA | SERVICIO DE EMERGENCIA | UNID. PREST. DE SERV. DE EMERG. Y CUID. CRIT.- SERV. DE EMERG.- SALA OBSERV GINECO OBSTETRICIA | MINSTON | KS-Q7 | MI-0007 | B | 2017 | 8 | 15 | 0 | 0 | 0 | 0 | 0 | 0 | 0 | X | 0 | 0 | 0 | 0 | 0 | 0 | 0 | 0
3610 | LAMPARA CIALITICA | LAMPARA CIALITICA | UNIDAD DE CONSULTA EXTERNA | UNID. PREST. DE SERV. DE GINE. OBST.- SERV. DE GIN.OBST.- CONSULRORIO GIINECOLOGIA 2 CONS EXT | MINSTON | KS-Q7 | MI-0010 | B | 2017 | 8 | 15 | 0 | 0 | 0 | 0 | 0 | 0 | 0 | X | 0 | 0 | 0 | 0 | 0 | 0 | 0 | 0
3611 | LAMPARA CIALITICA | LAMPARA CIALITICA | UNIDAD DE HOSPITALIZACION DE GINECO OBSTETRICIA | UNID. PREST. DE SERV. DE GINE. OBST.- SERV. DE OBST.- PLANIFICACION FAMILIAR CONS. EXT. | MINSTON | KS-Q7 | MI-0009 | B | 2017 | 8 | 15 | 0 | 0 | 0 | 0 | 0 | 0 | 0 | X | 0 | 0 | 0 | 0 | 0 | 0 | 0 | 0
3612 | LAMPARA CIALITICA | LAMPARA CIALITICA | UNIDAD DE CONSULTA EXTERNA | UNID. PREST. DE SERV. DE GINE. OBST.- SERV. DE GIN.OBST.- CONSULRORIO GIINECOLOGIA 1 CONS EXT | MINSTON | KS-Q7 | MI-0011 | B | 2017 | 8 | 15 | 0 | 0 | 0 | 0 | 0 | 0 | 0 | X | 0 | 0 | 0 | 0 | 0 | 0 | 0 | 0
3613 | LAMPARA CIALITICA | LAMPARA CIALITICA | UNIDAD DE CONSULTA EXTERNA | UNID. PREST. DE SERV. DE GINE. OBST.- SERV. DE GIN.OBST.- CONSULRORIO GINECOLOGIA 3 CONS EXT | MINSTON | KS-Q7 | MI-0014 | B | 2017 | 8 | 15 | 0 | 0 | 0 | 0 | 0 | 0 | 0 | X | 0 | 0 | 0 | 0 | 0 | 0 | 0 | 0
3614 | LAMPARA CIALITICA | LAMPARA CIALITICA | UNIDAD DE HOSPITALIZACION DE GINECO OBSTETRICIA | UNID. PREST. DE SERV. DE GINE. OBST.- SERV. DE OBST.- CONSULTORIO OBSTETRICO CONS EXT | MINSTON | KS-Q7 | MI-0013 | B | 2017 | 8 | 15 | 0 | 0 | 0 | 0 | 0 | 0 | 0 | X | 0 | 0 | 0 | 0 | 0 | 0 | 0 | 0
3615 | LAMPARA CIALITICA | LAMPARA CIALITICA | UNIDAD DE CONSULTA EXTERNA | UNID. PREST. DE SERV. DE ESPEC. CLIN.- SERV.OTRAS ESPEC. MED. CLIN.- SALA DE PROCEDIMIENTOS | MINSTON | KS-Q7 | MI-0016 | B | 2017 | 8 | 15 | 0 | 0 | 0 | 0 | 0 | 0 | 0 | X | 0 | 0 | 0 | 0 | 0 | 0 | 0 | 0
3616 | LAMPARA CIALITICA | LAMPARA CIALITICA | UNIDAD DE HOSPITALIZACION DE GINECO OBSTETRICIA | UNID. PREST. DE SERV. DE GINE. OBST.- SERV. DE OBST.- CONSULT. ADOLEC. INFERTILIDAD CONS EXT | MINSTON | KS-Q7 | MI-0015 | B | 2017 | 8 | 15 | 0 | 0 | 0 | 0 | 0 | 0 | 0 | X | 0 | 0 | 0 | 0 | 0 | 0 | 0 | 0
3617 | LAMPARA CIALITICA | LAMPARA CIALITICA | UNIDAD DE HOSPITALIZACION DE GINECO OBSTETRICIA | UNID. PREST. DE SERV. DE GINE. OBST.- SERV. DE GIN.OBST.- SALA DE COLPOSCOPIA CONS EXT | MINSTON | KS-Q7 | MI-0018 | B | 2017 | 8 | 15 | 0 | 0 | 0 | 0 | 0 | 0 | 0 | X | 0 | 0 | 0 | 0 | 0 | 0 | 0 | 0
3618 | LAMPARA CIALITICA | LAMPARA CIALITICA | SERVICIO DE EMERGENCIA | UNID. PREST. DE SERV. DE EMERG. Y CUID. CRIT.- SERV. DE EMERG.- SALA DE PROCEDIMIENTO PEDIATRIA | MINSTON | KS-Q7 | MI-0005 | B | 2017 | 8 | 15 | 0 | 0 | 0 | 0 | 0 | 0 | 0 | X | 0 | 0 | 0 | 0 | 0 | 0 | 0 | 0
3619 | LAMPARA CIALITICA | LAMPARA CIALITICA | SERVICIO DE EMERGENCIA | UNID. PREST. DE SERV. DE EMERG. Y CUID. CRIT.- SERV. DE EMERG.- TÓPICO DE TRAUMATOLOGÍA | MINSTON | KS-Q7 | MI-0008 | B | 2017 | 8 | 15 | 0 | 0 | 0 | 0 | 0 | 0 | 0 | X | 0 | 0 | 0 | 0 | 0 | 0 | 0 | 0
3620 | LAMPARA CIALITICA | LAMPARA CIALITICA | SERVICIO DE EMERGENCIA | UNID. PREST. DE SERV. DE EMERG. Y CUID. CRIT.- SERV. DE EMERG.- TOPICO DE CIRUGIA 1 | INFIMED | ONYX TL-01 | 412776043 | B | 2017 | 8 | 15 | 0 | 0 | 0 | 0 | 0 | 0 | 0 | X | 0 | 0 | 0 | 0 | 0 | 0 | 0 | 0
3621 | LAMPARA CIALITICA | LAMPARA CIALITICA | SERVICIO DE EMERGENCIA | UNID. PREST. DE SERV. DE EMERG. Y CUID. CRIT.- SERV. DE EMERG.- TÓPICO DE GINECOLOGÍA 2 | MINSTON | KS-Q7 | MI-0060 | B | 2017 | 8 | 15 | 0 | 0 | 0 | 0 | 0 | 0 | 0 | X | 0 | 0 | 0 | 0 | 0 | 0 | 0 | 0
3622 | LAMPARA CIALITICA | LAMPARA CIALITICA | SERVICIO DE EMERGENCIA | UNID. PREST. DE SERV. DE EMERG. Y CUID. CRIT.- SERV. DE EMERG.- TÓPICO DE GINECOLOGÍA 1 | MINSTON | KS-Q7 | MI-0059 | B | 2017 | 8 | 15 | 0 | 0 | 0 | 0 | 0 | 0 | 0 | X | 0 | 0 | 0 | 0 | 0 | 0 | 0 | 0
3623 | LAMPARA CIALITICA | LAMPARA CIALITICA | UNIDAD DE DIAGNOSTICO POR IMAGENES | DAADYT - SADYBS - UDI - ARCHIVO / ALMACÉN | MINSTON | KS-Q7 | MI-0042 | B | 2017 | 8 | 15 | 0 | 0 | 0 | 0 | 0 | 0 | 0 | X | 0 | 0 | 0 | 0 | 0 | 0 | 0 | 0
3624 | LAMPARA CIALITICA | LAMPARA CIALITICA | UNIDAD DE CONSULTA EXTERNA | UNID. PREST. DE SERV. DE ESP. QUIR.- SERV OTRAS ESPEC. QUIR. -UNID FUNC DE OFTAL.CAMPIMET. PROC. 2 | MINSTON | KS-Q7 | MI-0043 | B | 2017 | 8 | 15 | 0 | 0 | 0 | 0 | 0 | 0 | 0 | X | 0 | 0 | 0 | 0 | 0 | 0 | 0 | 0
3625 | LAMPARA CIALITICA | LAMPARA CIALITICA | UNIDAD DE CONSULTA EXTERNA | UNID. PREST. DE SERV. DE ESP. QUIR.- SERV OTRAS ESPEC. QUIR. -UNID FUNC DE OFTAL. SALA FONDO DE OJO | MINSTON | KS-Q7 | MI-0044 | B | 2017 | 8 | 15 | 0 | 0 | 0 | 0 | 0 | 0 | 0 | X | 0 | 0 | 0 | 0 | 0 | 0 | 0 | 0
3626 | LAMPARA CIALITICA | LAMPARA CIALITICA | UNIDAD DE CONSULTA EXTERNA | UNID. PREST. DE SERV. DE ESP. QUIR.- SERV OTRAS ESPEC. QUIR. -UNID FUNC DE OFTAL. SALA FONDO DE OJO | MINSTON | KS-Q7 | MI-0041 | B | 2017 | 8 | 15 | 0 | 0 | 0 | 0 | 0 | 0 | 0 | X | 0 | 0 | 0 | 0 | 0 | 0 | 0 | 0
3627 | LAMPARA CIALITICA | LAMPARA CIALITICA | UNIDAD DE HOSPITALIZACION DE GINECO OBSTETRICIA | UNID. PREST. DE SERV. DE GINE. OBST.- SERV. DE OBST.- DEPOSITO DE MATERIAL ESTERIL | MINSTON | KS-Q7 | MI-0051 | B | 2017 | 8 | 15 | 0 | 0 | 0 | 0 | 0 | 0 | 0 | X | 0 | 0 | 0 | 0 | 0 | 0 | 0 | 0
3628 | LAMPARA CIALITICA | LAMPARA CIALITICA | UNIDAD DE HOSPITALIZACION DE GINECO OBSTETRICIA | UNID. PREST. DE SERV. DE GINE. OBST.- SERV. DE OBST.- SALA DE DILATACION | MINSTON | KS-Q7 | MI-0053 | B | 2017 | 8 | 15 | 0 | 0 | 0 | 0 | 0 | 0 | 0 | X | 0 | 0 | 0 | 0 | 0 | 0 | 0 | 0
3629 | LAMPARA CIALITICA | LAMPARA CIALITICA | UNIDAD DE HOSPITALIZACION DE GINECO OBSTETRICIA | UNID. PREST. DE SERV. DE GINE. OBST.- SERV. DE OBST.- DEPOSITO DE MATERIAL ESTERIL | MINSTON | KS-Q7 | MI-0054 | B | 2017 | 8 | 15 | 0 | 0 | 0 | 0 | 0 | 0 | 0 | X | 0 | 0 | 0 | 0 | 0 | 0 | 0 | 0
3630 | LAMPARA CIALITICA | LAMPARA CIALITICA | UNIDAD DE HOSPITALIZACION DE GINECO OBSTETRICIA | UNID. PREST. DE SERV. DE GINE. OBST.- SERV. DE OBST.- DEPOSITO DE MATERIAL ESTERIL | MINSTON | KS-Q7 | MI-0056 | B | 2017 | 8 | 15 | 0 | 0 | 0 | 0 | 0 | 0 | 0 | X | 0 | 0 | 0 | 0 | 0 | 0 | 0 | 0
3631 | LAMPARA CIALITICA | LAMPARA CIALITICA | UNIDAD DE HOSPITALIZACION DE GINECO OBSTETRICIA | UNID. PREST. DE SERV. DE GINE. OBST.- SERV. DE OBST.- SALA DE DILATACION | MINSTON | KS-Q7 | MI-0052 | B | 2017 | 8 | 15 | 0 | 0 | 0 | 0 | 0 | 0 | 0 | X | 0 | 0 | 0 | 0 | 0 | 0 | 0 | 0
3632 | LAMPARA CIALITICA | LAMPARA CIALITICA | UNIDAD DE HOSPITALIZACION DE GINECO OBSTETRICIA | UNID. PREST. DE SERV. DE GINE. OBST.- SERV. DE OBST.- DEPOSITO DE MATERIAL ESTERIL | MINSTON | KS-Q7 | MI-0055 | B | 2017 | 8 | 15 | 0 | 0 | 0 | 0 | 0 | 0 | 0 | X | 0 | 0 | 0 | 0 | 0 | 0 | 0 | 0
3633 | LAMPARA CIALITICA | LAMPARA CIALITICA | UNIDAD DE HOSPITALIZACION DE GINECO OBSTETRICIA | UNID. PREST. DE SERV. DE GINE. OBST.- SERV. DE OBST.- TRAB DE OBSTET. DE SALA DE PUERPERIO | MINSTON | KS-Q7 | MI-0045 | B | 2017 | 8 | 15 | 0 | 0 | 0 | 0 | 0 | 0 | 0 | X | 0 | 0 | 0 | 0 | 0 | 0 | 0 | 0
3634 | LAMPARA CIALITICA | LAMPARA CIALITICA | SERVICIO DE EMERGENCIA | UNID. PREST. DE SERV. DE EMERG. Y CUID. CRIT.- SERV. DE EMERG.- TÓPICO DE GINECOLOGÍA 1 | MINSTON | KS-Q7 | MI-0046 | B | 2017 | 8 | 15 | 0 | 0 | 0 | 0 | 0 | 0 | 0 | X | 0 | 0 | 0 | 0 | 0 | 0 | 0 | 0
3635 | LAMPARA CIALITICA | LAMPARA CIALITICA | UNIDAD DE HOSPITALIZACION DE GINECO OBSTETRICIA | UNID. PREST. DE SERV. DE GINE. OBST.- SERV. DE OBST.- SALA DE PARTOS 1 | MINSTON | KS-Q7 | MI-0047 | B | 2017 | 8 | 15 | 0 | 0 | 0 | 0 | 0 | 0 | 0 | X | 0 | 0 | 0 | 0 | 0 | 0 | 0 | 0
3636 | LAMPARA CIALITICA | LAMPARA CIALITICA | UNIDAD DE HOSPITALIZACION DE GINECO OBSTETRICIA | UNID. PREST. DE SERV. DE GINE. OBST.- SERV. DE OBST.- SALA DE PARTOS 1 | INFIMED | LEXUS OL-02 | 0418340682 | B | 2017 | 8 | 15 | 0 | 0 | 0 | 0 | 0 | 0 | 0 | X | 0 | 0 | 0 | 0 | 0 | 0 | 0 | 0
3637 | LAMPARA CIALITICA | LAMPARA CIALITICA | UNIDAD DE HOSPITALIZACION DE GINECO OBSTETRICIA | UNID. PREST. DE SERV. DE GINE. OBST.- SERV. DE OBST.- SALA DE PARTOS 2 | MINSTON | KS-Q7 | MI-0048 | B | 2017 | 8 | 15 | 0 | 0 | 0 | 0 | 0 | 0 | 0 | X | 0 | 0 | 0 | 0 | 0 | 0 | 0 | 0
3638 | LAMPARA CIALITICA | LAMPARA CIALITICA | UNIDAD DE HOSPITALIZACION DE GINECO OBSTETRICIA | UNID. PREST. DE SERV. DE GINE. OBST.- SERV. DE OBST.- SALA DE PARTOS 2 | INFIMED | LEXUS OL-02 | 0418340743 | B | 2017 | 8 | 15 | 0 | 0 | 0 | 0 | 0 | 0 | 0 | X | 0 | 0 | 0 | 0 | 0 | 0 | 0 | 0
3639 | LAMPARA CIALITICA | LAMPARA CIALITICA | UNIDAD DE CUIDADOS CRITICOS DE NEONATOLOGIA | UNID. PREST. DE SERV. DE PED. Y NEONAT. - SERV. DE NEO. CUID. CRIT. DEL NEO.- UCI AISLADOS | MINSTON | KS-Q7 | MI-0050 | B | 2017 | 8 | 15 | 0 | 0 | 0 | 0 | 0 | 0 | 0 | X | 0 | 0 | 0 | 0 | 0 | 0 | 0 | 0
3640 | LAMPARA CIALITICA | LAMPARA CIALITICA | UNIDAD DE ANESTESIOLOGIA | UNID. PREST. DE SERV. DE ESP. QUIR.- SERV DE ANEST. Y CENT. QUIR.- SALA DE CESAREA | INFIMED | ONYX TL-01 | 0412135635 | B | 2017 | 8 | 15 | 0 | 0 | 0 | 0 | 0 | 0 | 0 | X | 0 | 0 | 0 | 0 | 0 | 0 | 0 | 0
3641 | LAMPARA CIALITICA | LAMPARA CIALITICA | UNIDAD DE ANESTESIOLOGIA | UNID. PREST. DE SERV. DE ESP. QUIR.- SERV DE ANEST. Y CENT. QUIR.- SALA DE OPERAC. CIRUGIA MAYOR 3 | INFIMED | NEXUSOL-02/ONIX | 0418340026 | B | 2017 | 8 | 15 | 0 | 0 | 0 | 0 | 0 | 0 | 0 | X | 0 | 0 | 0 | 0 | 0 | 0 | 0 | 0
3642 | LAMPARA CIALITICA | LAMPARA CIALITICA | UNIDAD DE ANESTESIOLOGIA | UNID. PREST. DE SERV. DE ESP. QUIR.- SERV DE ANEST. Y CENT. QUIR.- SALA DE CESAREA | INFIMED | ONYX TL-01 | 041-2775992 | B | 2017 | 8 | 15 | 0 | 0 | 0 | 0 | 0 | 0 | 0 | X | 0 | 0 | 0 | 0 | 0 | 0 | 0 | 0
3643 | LAMPARA CIALITICA DE TECHO DE INTENSIDAD ALTA | LAMPARA CIALITICA DE TECHO DE INTENSIDAD ALTA | UNIDAD DE ANESTESIOLOGIA | UNID. PREST. DE SERV. DE ESP. QUIR.- SERV DE ANEST. Y CENT. QUIR.- SALA DE OPERAC. EMERGENCIA | INFIMED | NEXUS0L02/ONYX | 0418340460 | B | 2017 | 8 | 15 | 0 | 0 | 0 | 0 | 0 | 0 | 0 | X | 0 | 0 | 0 | 0 | 0 | 0 | 0 | 0
3644 | LAMPARA CIALITICA | LAMPARA CIALITICA | UNIDAD DE ANESTESIOLOGIA | UNID. PREST. DE SERV. DE ESP. QUIR.- SERV DE ANEST. Y CENT. QUIR.- SALA DE OPERACIONES | INFIMED | LEXUS 01-01 | 0418340187 | B | 2017 | 8 | 15 | 0 | 0 | 0 | 0 | 0 | 0 | 0 | X | 0 | 0 | 0 | 0 | 0 | 0 | 0 | 0
3645 | LAMPARA CIALITICA | LAMPARA CIALITICA | UNIDAD DE ANESTESIOLOGIA | UNID. PREST. DE SERV. DE ESP. QUIR.- SERV DE ANEST. Y CENT. QUIR.- SALA DE CESAREA | INFIMED | ONYX TL-01 | 0412775114 | B | 2017 | 8 | 15 | 0 | 0 | 0 | 0 | 0 | 0 | 0 | X | 0 | 0 | 0 | 0 | 0 | 0 | 0 | 0
3646 | LAMPARA CIALITICA | LAMPARA CIALITICA | UNIDAD DE ANESTESIOLOGIA | UNID. PREST. DE SERV. DE ESP. QUIR.- SERV DE ANEST. Y CENT. QUIR.- SALA DE OPERAC. CIRUGIA MENOR | INFIMED | LEXUS OL-02 | 0418340521 | B | 2017 | 8 | 15 | 0 | 0 | 0 | 0 | 0 | 0 | 0 | X | 0 | 0 | 0 | 0 | 0 | 0 | 0 | 0
3647 | LAMPARA CIALITICA | LAMPARA CIALITICA | UNIDAD DE CIRUGÍA PEDIATRICA | UNID. PREST. DE SERV. DE EMERG. Y CUID. CRIT.- SERV CUID CRIT PEDIAT.- TOPICO UCI PED. | INFIMED | ONYX TL-01 | 0408464614 | B | 2017 | 8 | 15 | 0 | 0 | 0 | 0 | 0 | 0 | 0 | X | 0 | 0 | 0 | 0 | 0 | 0 | 0 | 0
3648 | LAMPARA CIALITICA | LAMPARA CIALITICA | UNIDAD DE ANESTESIOLOGIA | UNID. PREST. DE SERV. DE ESP. QUIR.- SERV DE ANEST. Y CENT. QUIR.- SALA DE CESAREA | INFIMED | SIN MODELO | 0400094104 | B | 2017 | 8 | 15 | 0 | 0 | 0 | 0 | 0 | 0 | 0 | X | 0 | 0 | 0 | 0 | 0 | 0 | 0 | 0
3649 | LAMPARA CIALITICA | LAMPARA CIALITICA | UNIDAD DE ANESTESIOLOGIA | UNID. PREST. DE SERV. DE ESP. QUIR.- SERV DE ANEST. Y CENT. QUIR.- SALA DE CESAREA | INFIMED | ONYX TL-01 | 040849997 | B | 2017 | 8 | 15 | 0 | 0 | 0 | 0 | 0 | 0 | 0 | X | 0 | 0 | 0 | 0 | 0 | 0 | 0 | 0
3650 | LAMPARA CIALITICA | LAMPARA CIALITICA | UNIDAD DE ANESTESIOLOGIA | UNID. PREST. DE SERV. DE ESP. QUIR.- SERV DE ANEST. Y CENT. QUIR.- SALA DE OPERAC. CIRUGIA MAYOR 1 | INFIMED | NEXUS0L02/ONYX | 0408470726 | B | 2017 | 8 | 15 | 0 | 0 | 0 | 0 | 0 | 0 | 0 | X | 0 | 0 | 0 | 0 | 0 | 0 | 0 | 0
3651 | LAMPARA CIALITICA | LAMPARA CIALITICA | UNIDAD DE ANESTESIOLOGIA | UNID. PREST. DE SERV. DE ESP. QUIR.- SERV DE ANEST. Y CENT. QUIR.- SALA DE CESAREA | INFIMED | ONYX TL-01 | 0412135291 | B | 2017 | 8 | 15 | 0 | 0 | 0 | 0 | 0 | 0 | 0 | X | 0 | 0 | 0 | 0 | 0 | 0 | 0 | 0
3652 | LAMPARA CIALITICA | LAMPARA CIALITICA | UNIDAD DE ANESTESIOLOGIA | UNID. PREST. DE SERV. DE ESP. QUIR.- SERV DE ANEST. Y CENT. QUIR.- SALA DE OPERAC. CIRUGIA MAYOR 2 | INFIMED | LEXUS OL-02 | 0408470665 | B | 2017 | 8 | 15 | 0 | 0 | 0 | 0 | 0 | 0 | 0 | X | 0 | 0 | 0 | 0 | 0 | 0 | 0 | 0
3653 | LAMPARA CIALITICA | LAMPARA CIALITICA | UNIDAD DE HOPITALIZACION DE MEDICINA | UNID. PREST. DE SERV DE ESPEC. CLIN..-SERV. MEDIC. INT.- TOPICO 1 | MINSTON | KS-Q7 | MI-0017 | B | 2017 | 8 | 15 | 0 | 0 | 0 | 0 | 0 | 0 | 0 | X | 0 | 0 | 0 | 0 | 0 | 0 | 0 | 0
3654 | LAMPARA CIALITICA | LAMPARA CIALITICA | UNIDAD DE HOSPITALIZACION DE CIRUGIA | UNID. PREST. DE SERV. DE ESP. QUIR.- SERV DE CIRUG. GEN. - TOPICO 2 | MINSTON | KS-Q7 | MI-0020 | B | 2017 | 8 | 15 | 0 | 0 | 0 | 0 | 0 | 0 | 0 | X | 0 | 0 | 0 | 0 | 0 | 0 | 0 | 0
3655 | LAMPARA CIALITICA | LAMPARA CIALITICA | UNIDAD DE HOSPITALIZACION DE PEDIATRIA | UNID. PREST. DE SERV. DE PED. Y NEONAT. - SERV. DE PEDIAT.- TOPICO 3 | MINSTON | KS-Q7 | MI-0019 | B | 2017 | 8 | 15 | 0 | 0 | 0 | 0 | 0 | 0 | 0 | X | 0 | 0 | 0 | 0 | 0 | 0 | 0 | 0
3656 | LAMPARA CIALITICA | LAMPARA CIALITICA | UNIDAD DE HOSPITALIZACION DE GINECO OBSTETRICIA | UNID. PREST. DE SERV. DE GINE. OBST.- SERV. DE GIN.OBST.- TOPICO 4 HOSPI | MINSTON | KS-Q7 | MI-0022 | B | 2017 | 8 | 15 | 0 | 0 | 0 | 0 | 0 | 0 | 0 | X | 0 | 0 | 0 | 0 | 0 | 0 | 0 | 0
3657 | LAMPARA CIALITICA | LAMPARA CIALITICA | UNIDAD DE CUIDADOS CRITICOS DE NEONATOLOGIA | UNID. PREST. DE SERV. DE PED. Y NEONAT. - SERV. DE NEO. CUID. CRIT. DEL NEO.- UCIN NEONATAL GEN.2 | KINSTONY | KS-Q7 | MI-0049 | B | 2017 | 8 | 15 | 0 | 0 | 0 | 0 | 0 | 0 | 0 | X | 0 | 0 | 0 | 0 | 0 | 0 | 0 | 0
3658 | LAMPARA DE HENDIDURA | LAMPARA DE HENDIDURA | UNIDAD DE CONSULTA EXTERNA | UNID. PREST. DE SERV. DE ESP. QUIR.- SERV OTRAS ESPEC. QUIR. -UNID FUNC DE OFTAL.CONS OFTALM. 1 | TOPCON | SL-3G | 3751404 | B | 2017 | 8 | 10 | X | 0 | 0 | 0 | 0 | 0 | 0 | 0 | 0 | 0 | X | 0 | 0 | 0 | 0 | 0
3659 | LAMPARA DE HENDIDURA | LAMPARA DE HENDIDURA | UNIDAD DE CONSULTA EXTERNA | UNID. PREST. DE SERV. DE ESP. QUIR.- SERV OTRAS ESPEC. QUIR. -UNID FUNC DE OFTAL. SALA FONDO DE OJO | TOPCON | SL-3G | 3751409 | B | 2017 | 8 | 10 | X | 0 | 0 | 0 | 0 | 0 | 0 | 0 | 0 | 0 | X | 0 | 0 | 0 | 0 | 0
3660 | LAMPARA DE HENDIDURA | LAMPARA DE HENDIDURA | UNIDAD DE CONSULTA EXTERNA | UNID. PREST. DE SERV. DE ESP. QUIR.- SERV OTRAS ESPEC. QUIR. -UNID FUNC DE OFTAL. SALA FONDO DE OJO | TOPCON | 545 | 3751408 | B | 2017 | 8 | 10 | X | 0 | 0 | 0 | 0 | 0 | 0 | 0 | 0 | 0 | X | 0 | 0 | 0 | 0 | 0
3661 | LAMPARA DE HENDIDURA | LAMPARA DE HENDIDURA | UNIDAD DE CONSULTA EXTERNA | UNID. PREST. DE SERV. DE ESP. QUIR.- SERV OTRAS ESPEC. QUIR. -UNID FUNC DE OFTAL. PROC MEN LASER 2 | CARL ZEISS | 1272-071 | 1131008 | B | 2017 | 8 | 10 | X | 0 | 0 | 0 | 0 | 0 | 0 | 0 | 0 | 0 | X | 0 | 0 | 0 | 0 | 0
3662 | LAMPARA DE HENDIDURA | LAMPARA DE HENDIDURA | UNIDAD DE CONSULTA EXTERNA | UNID. PREST. DE SERV. DE ESP. QUIR.- SERV OTRAS ESPEC. QUIR. -UNID FUNC DE OFTAL. SALA FONDO DE OJO | CARL ZEISS | VISULAS YAG III | 1133302 | B | 2017 | 8 | 10 | X | 0 | 0 | 0 | 0 | 0 | 0 | 0 | 0 | 0 | X | 0 | 0 | 0 | 0 | 0
3663 | LAMPARA FOTOCURADO | LAMPARA FOTOCURADO | UNIDAD DE MEDICINA FISICA Y REHABILITACION | UNID. PREST. DE SERV. DE APOYO AL DIAG. Y TRAT.- SERV. DE MED. FIS. Y REHAB.-DEP. DE EQUIP. Y MAT. 1 | PHYMED | PHY-03014 | IR461501002 | B | 2017 | 8 | 10 | X | 0 | 0 | 0 | 0 | 0 | 0 | 0 | 0 | 0 | X | 0 | 0 | 0 | 0 | 0
3664 | LAMPARA FOTOCURADO | LAMPARA FOTOCURADO | UNIDAD DE MEDICINA FISICA Y REHABILITACION | UNID. PREST. DE SERV. DE APOYO AL DIAG. Y TRAT.- SERV. DE MED. FIS. Y REHAB.-DEP. DE EQUIP. Y MAT. 1 | PHYMED | PHY-03014 | IR461501001 | B | 2017 | 8 | 10 | X | 0 | 0 | 0 | 0 | 0 | 0 | 0 | 0 | 0 | X | 0 | 0 | 0 | 0 | 0
3665 | LAMPARA ULTRAVIOLETA - INFRARROJA | LAMPARA ULTRAVIOLETA - INFRARROJA | UNIDAD DE MEDICINA FISICA Y REHABILITACION | UNID. PREST. DE SERV. DE APOYO AL DIAG. Y TRAT.- SERV. DE MED. FIS. Y REHAB.-DEP. DE EQUIP. Y MAT. 1 | PHYMED | PHY-03015 | UV461412001 | B | 2017 | 8 | 7 | X | 0 | 0 | 0 | 0 | 0 | 0 | X | 0 | 0 | 0 | 0 | 0 | 0 | X | 0
3666 | LAMPARA DE LUZ ULTRAVIOLETA | LAMPARA DE LUZ ULTRAVIOLETA | SERVICIO DE ATENCION Y ORIENTACION AL USUARIO | UNID. DE ARTIC. PRESTACIONAL - SERV. DE ARTIC. DE LA ATENCION AMBUL. Y HOSP. - ARCHIVO HISTORIAS CLI | SIN MARCA | SIN MODELO | S/S | B | 2020 | 5 | 7 | 0 | 0 | X | 0 | 0 | 0 | 0 | 0 | 0 | X | 0 | 0 | 0 | 0 | 0 | 0
3667 | LAMPARA DE LUZ ULTRAVIOLETA | LAMPARA DE LUZ ULTRAVIOLETA | SERVICIO DE ATENCION Y ORIENTACION AL USUARIO | UNID. DE ARTIC. PRESTACIONAL - SERV. DE ARTIC. DE LA ATENCION AMBUL. Y HOSP. - ARCHIVO HISTORIAS CLI | SIN MARCA | SIN MODELO | S/S | B | 2020 | 5 | 7 | 0 | 0 | X | 0 | 0 | 0 | 0 | 0 | 0 | X | 0 | 0 | 0 | 0 | 0 | 0
3668 | LARINGOSCOPIO | LARINGOSCOPIO | SERVICIO DE EMERGENCIA | UNID. PREST. DE SERV. DE EMERG. Y CUID. CRIT.- SERV. DE EMERG.- ALMACEN DE DESASTRES EMED | RIESTER | SIN MODELO | S/S | C | 2017 | 8 | 7 | X | 0 | 0 | 0 | 0 | 0 | 0 | X | 0 | 0 | 0 | 0 | 0 | 0 | X | 0
3669 | LARINGOSCOPIO | LARINGOSCOPIO | SERVICIO DE EMERGENCIA | UNID. PREST. DE SERV. DE EMERG. Y CUID. CRIT.- SERV. DE EMERG.- ALMACEN DE DESASTRES EMED | RIESTER | SIN MODELO | S/S | C | 2017 | 8 | 7 | X | 0 | 0 | 0 | 0 | 0 | 0 | X | 0 | 0 | 0 | 0 | 0 | 0 | X | 0
3670 | LARINGOSCOPIO | LARINGOSCOPIO | SERVICIO DE EMERGENCIA | UNID. PREST. DE SERV. DE EMERG. Y CUID. CRIT.- SERV. DE EMERG.- OBSERVACIUON AISLADOS MUJERES | RIESTER | SIN MODELO | S/S | C | 2017 | 8 | 7 | X | 0 | 0 | 0 | 0 | 0 | 0 | X | 0 | 0 | 0 | 0 | 0 | 0 | X | 0
3671 | LARINGOSCOPIO | LARINGOSCOPIO | SERVICIO DE EMERGENCIA | UNID. PREST. DE SERV. DE EMERG. Y CUID. CRIT.- SERV. DE EMERG.- JEFATURA ENFERMERIA EMERGENCIA | RIESTER | SIN MODELO | S/S | C | 2017 | 8 | 7 | X | 0 | 0 | 0 | 0 | 0 | 0 | X | 0 | 0 | 0 | 0 | 0 | 0 | X | 0
3672 | LARINGOSCOPIO | LARINGOSCOPIO | SERVICIO DE EMERGENCIA | UNID. PREST. DE SERV. DE EMERG. Y CUID. CRIT.- SERV. DE EMERG.- JEFATURA ENFERMERIA EMERGENCIA | RIESTER | SIN MODELO | S/S | C | 2017 | 8 | 7 | X | 0 | 0 | 0 | 0 | 0 | 0 | X | 0 | 0 | 0 | 0 | 0 | 0 | X | 0
3673 | LARINGOSCOPIO | LARINGOSCOPIO | SERVICIO DE EMERGENCIA | UNID. PREST. DE SERV. DE EMERG. Y CUID. CRIT.- SERV. DE EMERG.- SHOCK TRAUMA 1 | RIESTER | SIN MODELO | S/S | C | 2017 | 8 | 7 | X | 0 | 0 | 0 | 0 | 0 | 0 | X | 0 | 0 | 0 | 0 | 0 | 0 | X | 0
3674 | LARINGOSCOPIO | LARINGOSCOPIO | SERVICIO DE EMERGENCIA | UNID. PREST. DE SERV. DE EMERG. Y CUID. CRIT.- SERV. DE EMERG.- SHOCK TRAUMA 1 | RIESTER | SIN MODELO | S/S | C | 2017 | 8 | 7 | X | 0 | 0 | 0 | 0 | 0 | 0 | X | 0 | 0 | 0 | 0 | 0 | 0 | X | 0
3675 | LARINGOSCOPIO | LARINGOSCOPIO | SERVICIO DE EMERGENCIA | UNID. PREST. DE SERV. DE EMERG. Y CUID. CRIT.- SERV. DE EMERG.- SHOCK TRAUMA 2 | RIESTER | DX54 | S/S | C | 2017 | 8 | 7 | X | 0 | 0 | 0 | 0 | 0 | 0 | X | 0 | 0 | 0 | 0 | 0 | 0 | X | 0
3676 | LARINGOSCOPIO | LARINGOSCOPIO | UNIDAD DE CUIDADOS CRITICOS DEL ADULTO | UNID. PREST. DE SERV. DE EMERG. Y CUID. CRIT.- SERV CUID CRIT ADUL.- UCIN ADULTOS MUJERES | RIESTER | SIN MODELO | S/S | C | 2017 | 8 | 7 | X | 0 | 0 | 0 | 0 | 0 | 0 | X | 0 | 0 | 0 | 0 | 0 | 0 | X | 0
3677 | LARINGOSCOPIO | LARINGOSCOPIO | UNIDAD DE CUIDADOS CRITICOS DE PEDIATRIA | UNID. PREST. DE SERV. DE EMERG. Y CUID. CRIT.- SERV CUID CRIT PEDIAT.- UCIN PEDIATRICO | RIESTER | SIN MODELO | S/S | C | 2017 | 8 | 7 | X | 0 | 0 | 0 | 0 | 0 | 0 | X | 0 | 0 | 0 | 0 | 0 | 0 | X | 0
3678 | LARINGOSCOPIO | LARINGOSCOPIO | UNIDAD DE CUIDADOS CRITICOS DEL ADULTO | UNID. PREST. DE SERV. DE EMERG. Y CUID. CRIT.- SERV CUID CRIT ADUL.- UCI NEUROQUIRURGICO | RIESTER | SIN MODELO | S/S | C | 2017 | 8 | 7 | X | 0 | 0 | 0 | 0 | 0 | 0 | X | 0 | 0 | 0 | 0 | 0 | 0 | X | 0
3679 | LARINGOSCOPIO | LARINGOSCOPIO | UNIDAD DE CUIDADOS CRITICOS DEL ADULTO | UNID. PREST. DE SERV. DE EMERG. Y CUID. CRIT.- SERV CUID CRIT ADUL.- ESTAC. DE ENFERM. 1 UCI GEN. | RIESTER | SIN MODELO | S/S | C | 2017 | 8 | 7 | X | 0 | 0 | 0 | 0 | 0 | 0 | X | 0 | 0 | 0 | 0 | 0 | 0 | X | 0
3680 | LARINGOSCOPIO | LARINGOSCOPIO | SERVICIO DE EMERGENCIA | UNID. PREST. DE SERV. DE EMERG. Y CUID. CRIT.- SERV. DE EMERG.- ALMACEN DE DESASTRES EMED | RIESTER | SIN MODELO | S/S | C | 2017 | 8 | 7 | X | 0 | 0 | 0 | 0 | 0 | 0 | X | 0 | 0 | 0 | 0 | 0 | 0 | X | 0
3681 | LARINGOSCOPIO | LARINGOSCOPIO | SERVICIO DE EMERGENCIA | UNID. PREST. DE SERV. DE EMERG. Y CUID. CRIT.- SERV. DE EMERG.- ALMACEN DE DESASTRES EMED | RIESTER | SIN MODELO | S/S | C | 2017 | 8 | 7 | X | 0 | 0 | 0 | 0 | 0 | 0 | X | 0 | 0 | 0 | 0 | 0 | 0 | X | 0
3682 | LARINGOSCOPIO | LARINGOSCOPIO | SERVICIO DE EMERGENCIA | UNID. PREST. DE SERV. DE EMERG. Y CUID. CRIT.- SERV. DE EMERG.- ALMACEN DE DESASTRES EMED | RIESTER | SIN MODELO | S/S | C | 2017 | 8 | 7 | X | 0 | 0 | 0 | 0 | 0 | 0 | X | 0 | 0 | 0 | 0 | 0 | 0 | X | 0
3683 | LARINGOSCOPIO | LARINGOSCOPIO | SERVICIO DE EMERGENCIA | UNID. PREST. DE SERV. DE EMERG. Y CUID. CRIT.- SERV. DE EMERG.- SHOCK TRAUMA UCE PEDIATRÍA | RIESTER | SIN MODELO | S/S | C | 2017 | 8 | 7 | X | 0 | 0 | 0 | 0 | 0 | 0 | X | 0 | 0 | 0 | 0 | 0 | 0 | X | 0
3684 | LARINGOSCOPIO | LARINGOSCOPIO | SERVICIO DE EMERGENCIA | UNID. PREST. DE SERV. DE EMERG. Y CUID. CRIT.- SERV. DE EMERG.- JEFATURA ENFERMERIA EMERGENCIA | RIESTER | SIN MODELO | S/S | C | 2017 | 8 | 7 | X | 0 | 0 | 0 | 0 | 0 | 0 | X | 0 | 0 | 0 | 0 | 0 | 0 | X | 0
3685 | LARINGOSCOPIO | LARINGOSCOPIO | SERVICIO DE EMERGENCIA | UNID. PREST. DE SERV. DE EMERG. Y CUID. CRIT.- SERV. DE EMERG.- SHOCK TRAUMA UCE PEDIATRÍA | RIESTER | SIN MODELO | 14001409 | C | 2017 | 8 | 7 | X | 0 | 0 | 0 | 0 | 0 | 0 | X | 0 | 0 | 0 | 0 | 0 | 0 | X | 0
3686 | LARINGOSCOPIO | LARINGOSCOPIO | UNIDAD DE CUIDADOS CRITICOS DE PEDIATRIA | UNID. PREST. DE SERV. DE EMERG. Y CUID. CRIT.- SERV CUID CRIT PEDIAT.- UCIN PEDIATRICO | RIESTER | RI MODUL | 14001390 | C | 2017 | 8 | 7 | X | 0 | 0 | 0 | 0 | 0 | 0 | X | 0 | 0 | 0 | 0 | 0 | 0 | X | 0
3687 | LARINGOSCOPIO | LARINGOSCOPIO | UNIDAD DE CUIDADOS CRITICOS DE PEDIATRIA | UNID. PREST. DE SERV. DE EMERG. Y CUID. CRIT.- SERV CUID CRIT PEDIAT.- UCIN PEDIATRICO | RIESTER | RI MODUL | 14001393 | C | 2017 | 8 | 7 | X | 0 | 0 | 0 | 0 | 0 | 0 | X | 0 | 0 | 0 | 0 | 0 | 0 | X | 0
3688 | LARINGOSCOPIO | LARINGOSCOPIO | UNIDAD DE ANESTESIOLOGIA | UNID. PREST. DE SERV. DE ESP. QUIR.- SERV DE ANEST. Y CENT. QUIR.- SALA DE OPERACIONES | RIESTER | RI MODUL | 14001387 | C | 2017 | 8 | 7 | X | 0 | 0 | 0 | 0 | 0 | 0 | X | 0 | 0 | 0 | 0 | 0 | 0 | X | 0
3689 | LARINGOSCOPIO | LARINGOSCOPIO | UNIDAD DE CUIDADOS CRITICOS DE PEDIATRIA | UNID. PREST. DE SERV. DE EMERG. Y CUID. CRIT.- SERV CUID CRIT PEDIAT.- UCI PEDIATRICO | RIESTER | RI MODUL | 14001384 | C | 2017 | 8 | 7 | X | 0 | 0 | 0 | 0 | 0 | 0 | X | 0 | 0 | 0 | 0 | 0 | 0 | X | 0
3690 | LARINGOSCOPIO | LARINGOSCOPIO | UNIDAD DE CUIDADOS CRITICOS DE PEDIATRIA | UNID. PREST. DE SERV. DE EMERG. Y CUID. CRIT.- SERV CUID CRIT PEDIAT.- UCI PEDIATRICO | RIESTER | RI MODUL | 14001388 | C | 2017 | 8 | 7 | X | 0 | 0 | 0 | 0 | 0 | 0 | X | 0 | 0 | 0 | 0 | 0 | 0 | X | 0
3691 | LARINGOSCOPIO | LARINGOSCOPIO | UNIDAD DE ANESTESIOLOGIA | UNID. PREST. DE SERV. DE ESP. QUIR.- SERV DE ANEST. Y CENT. QUIR.- SALA DE OPERAC. EMERGENCIA | RIESTER | RI MODUL | 14001385 | C | 2017 | 8 | 7 | X | 0 | 0 | 0 | 0 | 0 | 0 | X | 0 | 0 | 0 | 0 | 0 | 0 | X | 0
3692 | LARINGOSCOPIO | LARINGOSCOPIO | UNIDAD DE CUIDADOS CRITICOS DE PEDIATRIA | UNID. PREST. DE SERV. DE EMERG. Y CUID. CRIT.- SERV CUID CRIT PEDIAT.- UCI PEDIATRICO | RIESTER | RI MODUL | 14001389 | C | 2017 | 8 | 7 | X | 0 | 0 | 0 | 0 | 0 | 0 | X | 0 | 0 | 0 | 0 | 0 | 0 | X | 0
3693 | LARINGOSCOPIO | LARINGOSCOPIO | SERVICIO DE EMERGENCIA | UNID. PREST. DE SERV. DE EMERG. Y CUID. CRIT.- SERV. DE EMERG.- SHOCK TRAUMA 1 | RIESTER | RI MODUL | 14001391 | C | 2017 | 8 | 7 | X | 0 | 0 | 0 | 0 | 0 | 0 | X | 0 | 0 | 0 | 0 | 0 | 0 | X | 0
3694 | LARINGOSCOPIO | LARINGOSCOPIO | SERVICIO DE EMERGENCIA | UNID. PREST. DE SERV. DE EMERG. Y CUID. CRIT.- SERV. DE EMERG.- SHOCK TRAUMA 2 | RIESTER | RI MODUL | 14001399 | C | 2017 | 8 | 7 | X | 0 | 0 | 0 | 0 | 0 | 0 | X | 0 | 0 | 0 | 0 | 0 | 0 | X | 0
3695 | LARINGOSCOPIO | LARINGOSCOPIO | SERVICIO DE EMERGENCIA | UNID. PREST. DE SERV. DE EMERG. Y CUID. CRIT.- SERV. DE EMERG.- ALMACEN DE DESASTRES EMED | RIESTER | RI MODUL | 14001400 | C | 2017 | 8 | 7 | X | 0 | 0 | 0 | 0 | 0 | 0 | X | 0 | 0 | 0 | 0 | 0 | 0 | X | 0
3696 | LARINGOSCOPIO | LARINGOSCOPIO | SERVICIO DE EMERGENCIA | UNID. PREST. DE SERV. DE EMERG. Y CUID. CRIT.- SERV. DE EMERG.- ALMACEN DE DESASTRES EMED | RIESTER | RI MODUL | 14001401 | C | 2017 | 8 | 7 | X | 0 | 0 | 0 | 0 | 0 | 0 | X | 0 | 0 | 0 | 0 | 0 | 0 | X | 0
3697 | LARINGOSCOPIO | LARINGOSCOPIO | SERVICIO DE EMERGENCIA | UNID. PREST. DE SERV. DE EMERG. Y CUID. CRIT.- SERV. DE EMERG.- ALMACEN DE DESASTRES EMED | RIESTER | RI MODUL | 14001392 | C | 2017 | 8 | 7 | X | 0 | 0 | 0 | 0 | 0 | 0 | X | 0 | 0 | 0 | 0 | 0 | 0 | X | 0
3698 | LARINGOSCOPIO | LARINGOSCOPIO | SERVICIO DE EMERGENCIA | UNID. PREST. DE SERV. DE EMERG. Y CUID. CRIT.- SERV. DE EMERG.- ALMACEN DE DESASTRES EMED | RIESTER | RI MODUL | 14001386 | C | 2017 | 8 | 7 | X | 0 | 0 | 0 | 0 | 0 | 0 | X | 0 | 0 | 0 | 0 | 0 | 0 | X | 0
3699 | LARINGOSCOPIO | LARINGOSCOPIO | UNIDAD DE ANESTESIOLOGIA | UNID. PREST. DE SERV. DE ESP. QUIR.- SERV DE ANEST. Y CENT. QUIR.- ALMACEN DE ANESTESICOS | RIESTER | RI MODUL | 14001397 | C | 2017 | 8 | 7 | X | 0 | 0 | 0 | 0 | 0 | 0 | X | 0 | 0 | 0 | 0 | 0 | 0 | X | 0
3700 | LARINGOSCOPIO | LARINGOSCOPIO | UNIDAD DE ANESTESIOLOGIA | UNID. PREST. DE SERV. DE ESP. QUIR.- SERV DE ANEST. Y CENT. QUIR.- SALA DE OPERACIONES | RIESTER | RI MODUL | 14001395 | C | 2017 | 8 | 7 | X | 0 | 0 | 0 | 0 | 0 | 0 | X | 0 | 0 | 0 | 0 | 0 | 0 | X | 0
3701 | LARINGOSCOPIO | LARINGOSCOPIO | UNIDAD DE ANESTESIOLOGIA | UNID. PREST. DE SERV. DE ESP. QUIR.- SERV DE ANEST. Y CENT. QUIR.- ALMACEN DE ANESTESICOS | RIESTER | RI MODUL | 14001404 | C | 2017 | 8 | 7 | X | 0 | 0 | 0 | 0 | 0 | 0 | X | 0 | 0 | 0 | 0 | 0 | 0 | X | 0
3702 | LARINGOSCOPIO | LARINGOSCOPIO | UNIDAD DE ANESTESIOLOGIA | UNID. PREST. DE SERV. DE ESP. QUIR.- SERV DE ANEST. Y CENT. QUIR.- SALA DE OPERAC. CIRUGIA MAYOR 2 | RIESTER | RI MODUL | 14001406 | C | 2017 | 8 | 7 | X | 0 | 0 | 0 | 0 | 0 | 0 | X | 0 | 0 | 0 | 0 | 0 | 0 | X | 0
3703 | LARINGOSCOPIO | LARINGOSCOPIO | UNIDAD DE ANESTESIOLOGIA | UNID. PREST. DE SERV. DE ESP. QUIR.- SERV DE ANEST. Y CENT. QUIR.- ALMACEN DE ANESTESICOS | RIESTER | RI MODUL | 14001405 | C | 2017 | 8 | 7 | X | 0 | 0 | 0 | 0 | 0 | 0 | X | 0 | 0 | 0 | 0 | 0 | 0 | X | 0
3704 | LARINGOSCOPIO | LARINGOSCOPIO | UNIDAD DE ANESTESIOLOGIA | UNID. PREST. DE SERV. DE ESP. QUIR.- SERV DE ANEST. Y CENT. QUIR.- ALMACEN DE ANESTESICOS | RIESTER | RI MODUL | 14001403 | C | 2017 | 8 | 7 | X | 0 | 0 | 0 | 0 | 0 | 0 | X | 0 | 0 | 0 | 0 | 0 | 0 | X | 0
3705 | LARINGOSCOPIO | LARINGOSCOPIO | UNIDAD DE ANESTESIOLOGIA | UNID. PREST. DE SERV. DE ESP. QUIR.- SERV DE ANEST. Y CENT. QUIR.- ALMACEN DE ANESTESICOS | RIESTER | RI MODUL | 14001396 | C | 2017 | 8 | 7 | X | 0 | 0 | 0 | 0 | 0 | 0 | X | 0 | 0 | 0 | 0 | 0 | 0 | X | 0
3706 | LARINGOSCOPIO | LARINGOSCOPIO | UNIDAD DE ANESTESIOLOGIA | UNID. PREST. DE SERV. DE ESP. QUIR.- SERV DE ANEST. Y CENT. QUIR.- ALMACEN DE ANESTESICOS | RIESTER | RI MODUL | 14001398 | C | 2017 | 8 | 7 | X | 0 | 0 | 0 | 0 | 0 | 0 | X | 0 | 0 | 0 | 0 | 0 | 0 | X | 0
3707 | LARINGOSCOPIO | LARINGOSCOPIO | UNIDAD DE ANESTESIOLOGIA | UNID. PREST. DE SERV. DE ESP. QUIR.- SERV DE ANEST. Y CENT. QUIR.- ALMACEN DE ANESTESICOS | RIESTER | RI MODUL | 14001394 | C | 2017 | 8 | 7 | X | 0 | 0 | 0 | 0 | 0 | 0 | X | 0 | 0 | 0 | 0 | 0 | 0 | X | 0
3708 | LARINGOSCOPIO | LARINGOSCOPIO | UNIDAD DE ANESTESIOLOGIA | UNID. PREST. DE SERV. DE ESP. QUIR.- SERV DE ANEST. Y CENT. QUIR.- ALMACEN DE ANESTESICOS | RIESTER | RI MODUL | 14001402 | C | 2017 | 8 | 7 | X | 0 | 0 | 0 | 0 | 0 | 0 | X | 0 | 0 | 0 | 0 | 0 | 0 | X | 0
3709 | LARINGOSCOPIO | LARINGOSCOPIO | UNIDAD DE CUIDADOS CRITICOS DE NEONATOLOGIA | UNID. PREST. DE SERV. DE PED. Y NEONAT. - SERV. DE NEO. CUID. CRIT. DEL NEO.- DEP. MATER. E INSUM. 2 | RIESTER | RI MODUL | S/S | C | 2017 | 8 | 7 | X | 0 | 0 | 0 | 0 | 0 | 0 | X | 0 | 0 | 0 | 0 | 0 | 0 | X | 0
3710 | LARINGOSCOPIO | LARINGOSCOPIO | UNIDAD DE CUIDADOS CRITICOS DE NEONATOLOGIA | UNID. PREST. DE SERV. DE PED. Y NEONAT. - SERV. DE NEO. CUID. CRIT. DEL NEO.- DEP. MATER. E INSUM. 2 | RIESTER | RI MODUL | S/S | C | 2017 | 8 | 7 | X | 0 | 0 | 0 | 0 | 0 | 0 | X | 0 | 0 | 0 | 0 | 0 | 0 | X | 0
3711 | LARINGOSCOPIO | LARINGOSCOPIO | UNIDAD DE HOSPITALIZACION DE GINECO OBSTETRICIA | UNID. PREST. DE SERV. DE GINE. OBST.- SERV. DE OBST.- SALA DE PARTOS 2 | RIESTER | RI MODUL | S/S | C | 2017 | 8 | 7 | X | 0 | 0 | 0 | 0 | 0 | 0 | X | 0 | 0 | 0 | 0 | 0 | 0 | X | 0
3712 | LARINGOSCOPIO | LARINGOSCOPIO | UNIDAD DE CUIDADOS CRITICOS DE NEONATOLOGIA | UNID. PREST. DE SERV. DE PED. Y NEONAT. - SERV. DE NEO. CUID. CRIT. DEL NEO.- UCIN NEONATAL GEN 1 | RIESTER | RI MODUL | S/S | C | 2017 | 8 | 7 | X | 0 | 0 | 0 | 0 | 0 | 0 | X | 0 | 0 | 0 | 0 | 0 | 0 | X | 0
3713 | LARINGOSCOPIO | LARINGOSCOPIO | UNIDAD DE CUIDADOS CRITICOS DE NEONATOLOGIA | UNID. PREST. DE SERV. DE PED. Y NEONAT. - SERV. DE NEO. CUID. CRIT. DEL NEO.- UCIN NEONATAL GEN 1 | RIESTER | RI MODUL | S/S | C | 2017 | 8 | 7 | X | 0 | 0 | 0 | 0 | 0 | 0 | X | 0 | 0 | 0 | 0 | 0 | 0 | X | 0
3714 | LARINGOSCOPIO | LARINGOSCOPIO | UNIDAD DE CUIDADOS CRITICOS DE NEONATOLOGIA | UNID. PREST. DE SERV. DE PED. Y NEONAT. - SERV. DE NEO. CUID. CRIT. DEL NEO.- SALA DE OBSERV. CUNERO | RIESTER | RI MODUL | S/S | C | 2017 | 8 | 7 | X | 0 | 0 | 0 | 0 | 0 | 0 | X | 0 | 0 | 0 | 0 | 0 | 0 | X | 0
3715 | LARINGOSCOPIO | LARINGOSCOPIO | SERVICIO DE EMERGENCIA | UNID. PREST. DE SERV. DE EMERG. Y CUID. CRIT.- SERV. DE EMERG.- ESTAC. ENFERMERAS PEDIATRIA | RIESTER | RI MODUL | S/S | C | 2017 | 8 | 7 | X | 0 | 0 | 0 | 0 | 0 | 0 | X | 0 | 0 | 0 | 0 | 0 | 0 | X | 0
3716 | LARINGOSCOPIO | LARINGOSCOPIO | UNIDAD DE CUIDADOS CRITICOS DE NEONATOLOGIA | UNID. PREST. DE SERV. DE PED. Y NEONAT. - SERV. DE NEO. CUID. CRIT. DEL NEO.- JEFAT. ENFERM. UCI NEO | RIESTER | RI MODUL | S/S | C | 2017 | 8 | 7 | X | 0 | 0 | 0 | 0 | 0 | 0 | X | 0 | 0 | 0 | 0 | 0 | 0 | X | 0
3717 | LARINGOSCOPIO | LARINGOSCOPIO | UNIDAD DE CUIDADOS CRITICOS DE NEONATOLOGIA | UNID. PREST. DE SERV. DE PED. Y NEONAT. - SERV. DE NEO. CUID. CRIT. DEL NEO.- JEFAT. ENFERM. UCI NEO | RIESTER | RI MODUL | S/S | C | 2017 | 8 | 7 | X | 0 | 0 | 0 | 0 | 0 | 0 | X | 0 | 0 | 0 | 0 | 0 | 0 | X | 0
3718 | LARINGOSCOPIO | LARINGOSCOPIO | UNIDAD DE CUIDADOS CRITICOS DE NEONATOLOGIA | UNID. PREST. DE SERV. DE PED. Y NEONAT. - SERV. DE NEO. CUID. CRIT. DEL NEO.- UCI NEONATAL GEN. 3 | RIESTER | RI MODUL | S/S | C | 2017 | 8 | 7 | X | 0 | 0 | 0 | 0 | 0 | 0 | X | 0 | 0 | 0 | 0 | 0 | 0 | X | 0
3719 | LARINGOSCOPIO | LARINGOSCOPIO | UNIDAD DE CUIDADOS CRITICOS DE NEONATOLOGIA | UNID. PREST. DE SERV. DE PED. Y NEONAT. - SERV. DE NEO. CUID. CRIT. DEL NEO.- JEFAT. ENFERM. UCI NEO | RIESTER | RI MODUL | S/S | C | 2017 | 8 | 7 | X | 0 | 0 | 0 | 0 | 0 | 0 | X | 0 | 0 | 0 | 0 | 0 | 0 | X | 0
3720 | LARINGOSCOPIO | LARINGOSCOPIO | UNIDAD DE CUIDADOS CRITICOS DE NEONATOLOGIA | UNID. PREST. DE SERV. DE PED. Y NEONAT. - SERV. DE NEO. CUID. CRIT. DEL NEO.- SALA DE OBSERV. CUNERO | RIESTER | RI MODUL | S/S | C | 2017 | 8 | 7 | X | 0 | 0 | 0 | 0 | 0 | 0 | X | 0 | 0 | 0 | 0 | 0 | 0 | X | 0
3721 | LARINGOSCOPIO | LARINGOSCOPIO | UNIDAD DE CUIDADOS CRITICOS DE NEONATOLOGIA | UNID. PREST. DE SERV. DE PED. Y NEONAT. - SERV. DE NEO. CUID. CRIT. DEL NEO.- UCI NEONATAL GEN. 3 | RIESTER | RI MODUL | S/S | C | 2017 | 8 | 7 | X | 0 | 0 | 0 | 0 | 0 | 0 | X | 0 | 0 | 0 | 0 | 0 | 0 | X | 0
3722 | LARINGOSCOPIO | LARINGOSCOPIO | UNIDAD DE CUIDADOS CRITICOS DE NEONATOLOGIA | UNID. PREST. DE SERV. DE PED. Y NEONAT. - SERV. DE NEO. CUID. CRIT. DEL NEO.- DEP. MATER. E INSUM. 2 | RIESTER | RI MODUL | S/S | C | 2017 | 8 | 7 | X | 0 | 0 | 0 | 0 | 0 | 0 | X | 0 | 0 | 0 | 0 | 0 | 0 | X | 0
3723 | LARINGOSCOPIO | LARINGOSCOPIO | PATRIMONIO | OFICINA DE ADMINISTRACIÓN- UNIDAD DE LOGÍSTICA- PATRIMONIO- CUSTODIA | RIESTER | RI MODUL | S/S | C | 2017 | 8 | 7 | X | 0 | 0 | 0 | 0 | 0 | 0 | X | 0 | 0 | 0 | 0 | 0 | 0 | X | 0
3724 | LARINGOSCOPIO | LARINGOSCOPIO | SERVICIO DE EMERGENCIA | UNID. PREST. DE SERV. DE EMERG. Y CUID. CRIT.- SERV. DE EMERG.- ESTACIÓN ENFERMERAS PEDIATRÍA | RIESTER | RI MODUL | S/S | C | 2017 | 8 | 7 | X | 0 | 0 | 0 | 0 | 0 | 0 | X | 0 | 0 | 0 | 0 | 0 | 0 | X | 0
3725 | LARINGOSCOPIO | LARINGOSCOPIO | SERVICIO DE EMERGENCIA | UNID. PREST. DE SERV. DE EMERG. Y CUID. CRIT.- SERV. DE EMERG.- SHOCK TRAUMA UCE PEDIATRÍA | RIESTER | RI MODEL | S/S | C | 2017 | 8 | 7 | X | 0 | 0 | 0 | 0 | 0 | 0 | X | 0 | 0 | 0 | 0 | 0 | 0 | X | 0
3726 | LARINGOSCOPIO | LARINGOSCOPIO | UNIDAD DE CUIDADOS CRITICOS DE NEONATOLOGIA | UNID. PREST. DE SERV. DE PED. Y NEONAT. - SERV. DE NEO. CUID. CRIT. DEL NEO.- SALA DE OBSERV. CUNERO | RIESTER | RI MODEL | S/S | C | 2017 | 8 | 7 | X | 0 | 0 | 0 | 0 | 0 | 0 | X | 0 | 0 | 0 | 0 | 0 | 0 | X | 0
3727 | LARINGOSCOPIO | LARINGOSCOPIO | UNIDAD DE HOSPITALIZACION DE GINECO OBSTETRICIA | UNID. PREST. DE SERV. DE GINE. OBST.- SERV. DE OBST.- SALA DE PARTOS 2 | RIESTER | RI MODEL | S/S | C | 2017 | 8 | 7 | X | 0 | 0 | 0 | 0 | 0 | 0 | X | 0 | 0 | 0 | 0 | 0 | 0 | X | 0
3728 | LARINGOSCOPIO | LARINGOSCOPIO | UNIDAD DE CUIDADOS CRITICOS DE NEONATOLOGIA | UNID. PREST. DE SERV. DE PED. Y NEONAT. - SERV. DE NEO. CUID. CRIT. DEL NEO.- SALA DE OBSERV. CUNERO | RIESTER | RI MODEL | S/S | C | 2017 | 8 | 7 | X | 0 | 0 | 0 | 0 | 0 | 0 | X | 0 | 0 | 0 | 0 | 0 | 0 | X | 0
3729 | LARINGOSCOPIO | LARINGOSCOPIO | UNIDAD DE CUIDADOS CRITICOS DE NEONATOLOGIA | UNID. PREST. DE SERV. DE PED. Y NEONAT. - SERV. DE NEO. CUID. CRIT. DEL NEO.- ESTAC. DE ENFER. 4 HOS | RIESTER | RI MODEL | S/S | C | 2017 | 8 | 7 | X | 0 | 0 | 0 | 0 | 0 | 0 | X | 0 | 0 | 0 | 0 | 0 | 0 | X | 0
3730 | LARINGOSCOPIO | LARINGOSCOPIO | UNIDAD DE CUIDADOS CRITICOS DE NEONATOLOGIA | UNID. PREST. DE SERV. DE PED. Y NEONAT. - SERV. DE NEO. CUID. CRIT. DEL NEO.- ESTAC. DE ENFER. 4 HOS | RIESTER | RI MODUL | S/S | C | 2017 | 8 | 7 | X | 0 | 0 | 0 | 0 | 0 | 0 | X | 0 | 0 | 0 | 0 | 0 | 0 | X | 0
3731 | LARINGOSCOPIO | LARINGOSCOPIO | UNIDAD DE CUIDADOS CRITICOS DE NEONATOLOGIA | UNID. PREST. DE SERV. DE PED. Y NEONAT. - SERV. DE NEO. CUID. CRIT. DEL NEO.- SALA DE OBSERV. CUNERO | RIESTER | RI MODEL | S/S | C | 2017 | 8 | 7 | X | 0 | 0 | 0 | 0 | 0 | 0 | X | 0 | 0 | 0 | 0 | 0 | 0 | X | 0
3732 | LARINGOSCOPIO | LARINGOSCOPIO | UNIDAD DE HOSPITALIZACION DE GINECO OBSTETRICIA | UNID. PREST. DE SERV. DE GINE. OBST.- SERV. DE OBST.- SALA DE PARTOS 2 | RIESTER | RI MODUL | S/S | C | 2017 | 8 | 7 | X | 0 | 0 | 0 | 0 | 0 | 0 | X | 0 | 0 | 0 | 0 | 0 | 0 | X | 0
3733 | LARINGOSCOPIO | LARINGOSCOPIO | UNIDAD DE CUIDADOS CRITICOS DE NEONATOLOGIA | UNID. PREST. DE SERV. DE PED. Y NEONAT. - SERV. DE NEO. CUID. CRIT. DEL NEO.- DEP.. EQUIP. E INSTR.2 | RIESTER | RI MODEL | S/S | C | 2017 | 8 | 7 | X | 0 | 0 | 0 | 0 | 0 | 0 | X | 0 | 0 | 0 | 0 | 0 | 0 | X | 0
3734 | LARINGOSCOPIO | LARINGOSCOPIO | UNIDAD DE CUIDADOS CRITICOS DE NEONATOLOGIA | UNID. PREST. DE SERV. DE PED. Y NEONAT. - SERV. DE NEO. CUID. CRIT. DEL NEO.- DEP.. EQUIP. E INSTR.2 | RIESTER | RI MODUL | S/S | C | 2017 | 8 | 7 | X | 0 | 0 | 0 | 0 | 0 | 0 | X | 0 | 0 | 0 | 0 | 0 | 0 | X | 0
3735 | LARINGOSCOPIO | LARINGOSCOPIO | UNIDAD DE CUIDADOS CRITICOS DE PEDIATRIA | UNID. PREST. DE SERV. DE EMERG. Y CUID. CRIT.- SERV CUID CRIT PEDIAT.- UCIN PEDIATRICO | RIESTER | SIN MODELO | S/S | C | 2017 | 8 | 7 | X | 0 | 0 | 0 | 0 | 0 | 0 | X | 0 | 0 | 0 | 0 | 0 | 0 | X | 0
3736 | LARINGOSCOPIO | LARINGOSCOPIO | UNIDAD DE HOSPITALIZACION DE PEDIATRIA | UNID. PREST. DE SERV. DE PED. Y NEONAT. - SERV. DE PEDIAT.- TOPICO 3 | RIESTER | SIN MODELO | S/S | C | 2017 | 8 | 7 | X | 0 | 0 | 0 | 0 | 0 | 0 | X | 0 | 0 | 0 | 0 | 0 | 0 | X | 0
3737 | LARINGOSCOPIO | LARINGOSCOPIO | UNIDAD DE CUIDADOS CRITICOS DE PEDIATRIA | UNID. PREST. DE SERV. DE EMERG. Y CUID. CRIT.- SERV CUID CRIT PEDIAT.- UCI PEDIATRICO | RIESTER | SIN MODELO | S/S | C | 2017 | 8 | 7 | X | 0 | 0 | 0 | 0 | 0 | 0 | X | 0 | 0 | 0 | 0 | 0 | 0 | X | 0
3738 | LARINGOSCOPIO | LARINGOSCOPIO | UNIDAD DE CONSULTA EXTERNA | UNID. PREST. DE SERV DE ESPEC. CLIN..-SERV. OTRAS ESPEC. MED. CLIN.- SALA DE PRUEBA DE ESFUERZO | SUNMED | 495 ND | S/S | C | 2017 | 8 | 7 | X | 0 | 0 | 0 | 0 | 0 | 0 | X | 0 | 0 | 0 | 0 | 0 | 0 | X | 0
3739 | LARINGOSCOPIO | LARINGOSCOPIO | DEPARTAMENTO DE ATENCION AMBULATORIA Y DE HOSPITALIZACION | UNID. PREST. DE SERV DE ESPEC. CLIN..- JEFATURA | SUNMED | 495 ND | S/S | C | 2017 | 8 | 7 | X | 0 | 0 | 0 | 0 | 0 | 0 | X | 0 | 0 | 0 | 0 | 0 | 0 | X | 0
3740 | LARINGOSCOPIO | LARINGOSCOPIO | DEPARTAMENTO DE ATENCION AMBULATORIA Y DE HOSPITALIZACION | UNID. PREST. DE SERV DE ESPEC. CLIN..- JEFATURA | SUNMED | 495 ND | S/S | C | 2017 | 8 | 7 | X | 0 | 0 | 0 | 0 | 0 | 0 | X | 0 | 0 | 0 | 0 | 0 | 0 | X | 0
3741 | LARINGOSCOPIO | LARINGOSCOPIO | DEPARTAMENTO DE ATENCION AMBULATORIA Y DE HOSPITALIZACION | UNID. PREST. DE SERV DE ESPEC. CLIN..- JEFATURA | SUNMED | 495 ND | S/S | C | 2017 | 8 | 7 | X | 0 | 0 | 0 | 0 | 0 | 0 | X | 0 | 0 | 0 | 0 | 0 | 0 | X | 0
3742 | LARINGOSCOPIO | LARINGOSCOPIO | UNIDAD DE HOPITALIZACION DE MEDICINA | UNID. PREST. DE SERV DE ESPEC. CLIN..-SERV. MEDIC. INT.- ESTACION DE ENFERM 1 | RIESTER |  | S/S | C | 2017 | 8 | 7 | X | 0 | 0 | 0 | 0 | 0 | 0 | X | 0 | 0 | 0 | 0 | 0 | 0 | X | 0
3743 | LARINGOSCOPIO | LARINGOSCOPIO | UNIDAD DE CONSULTA EXTERNA | UNID. PREST. DE SERV DE ESPEC. CLIN..-SERV. OTRAS ESPEC. MED. CLIN.- CONS. CARDIOLOGIA | RIESTER | SIN MODELO | S/S | C | 2018 | 7 | 7 | x | 0 | 0 | 0 | 0 | 0 | 0 | X | 0 | 0 | 0 | 0 | 0 | 0 | X | 0
3744 | LARINGOSCOPIO | LARINGOSCOPIO | UNIDAD DE CONSULTA EXTERNA | UNID. PREST. DE SERV DE ESPEC. CLIN.- SERV. OTRAS ESPEC. MED. CLIN.- TRIAJE 1 ENFERMERIA | RIESTER | SIN MODELO | S/S | C | 2018 | 7 | 7 | x | 0 | 0 | 0 | 0 | 0 | 0 | X | 0 | 0 | 0 | 0 | 0 | 0 | X | 0
3745 | LARINGOSCOPIO CON 3 HOJAS (CURVAS Y RECTAS) | LARINGOSCOPIO CON 3 HOJAS (CURVAS Y RECTAS) | SERVICIO DE EMERGENCIA | UNID. PREST. DE SERV. DE EMERG. Y CUID. CRIT.- SERV. DE EMERG.- ALMACEN DE DESASTRES EMED | RIESTER | SIN MODELO | S/S | C | 2019 | 6 | 7 | 0 | X | 0 | 0 | 0 | 0 | 0 | 0 | X | 0 | 0 | 0 | 0 | 0 | 0 | X
3746 | LARINGOSCOPIO CON 3 HOJAS (CURVAS Y RECTAS) | LARINGOSCOPIO CON 3 HOJAS (CURVAS Y RECTAS) | SERVICIO DE EMERGENCIA | UNID. PREST. DE SERV. DE EMERG. Y CUID. CRIT.- SERV. DE EMERG.- ALMACEN DE DESASTRES EMED | RIESTER | SIN MODELO | S/S | C | 2019 | 6 | 7 | 0 | X | 0 | 0 | 0 | 0 | 0 | 0 | X | 0 | 0 | 0 | 0 | 0 | 0 | X
3747 | LARINGOSCOPIO CON 3 HOJAS (CURVAS Y RECTAS) | LARINGOSCOPIO CON 3 HOJAS (CURVAS Y RECTAS) | SERVICIO DE EMERGENCIA | UNID. PREST. DE SERV. DE EMERG. Y CUID. CRIT.- SERV. DE EMERG.- ALMACEN DE DESASTRES EMED | RIESTER | SIN MODELO | S/S | C | 2019 | 6 | 7 | 0 | X | 0 | 0 | 0 | 0 | 0 | 0 | X | 0 | 0 | 0 | 0 | 0 | 0 | X
3748 | LAVADOR ULTRASONIDO | LAVADOR ULTRASONIDO | UNIDAD DE ANESTESIOLOGIA | UNID. PREST. DE SERV. DE ESP. QUIR.- SERV DE ANEST. Y CENT. QUIR.- LAVADO Y DESINFECCION -ESTERILIZA | ELMA | P300H | 100931094 | B | 2017 | 8 | 10 | X | 0 | 0 | 0 | 0 | 0 | 0 | 0 | 0 | 0 | X | 0 | 0 | 0 | 0 | 0
3749 | LAVADOR ULTRASONIDO | LAVADOR ULTRASONIDO | UNIDAD DE ANESTESIOLOGIA | UNID. PREST. DE SERV. DE ESP. QUIR.- SERV DE ANEST. Y CENT. QUIR.- PREPARACION DE SOLUCIONES -ESTERI | ELMA | P300H | 100928094 | B | 2017 | 8 | 10 | X | 0 | 0 | 0 | 0 | 0 | 0 | 0 | 0 | 0 | X | 0 | 0 | 0 | 0 | 0
3750 | LAVADOR ULTRASONIDO | LAVADOR ULTRASONIDO | UNIDAD DE PATOLOGIA CLINICA, PATOLOGIA ANATOMICA, HEMOTERAPIA Y BANCO DE SANGRE | UNID. PREST. DE SERV. DE APOYO AL DIAG. Y TRAT.- SERV DE ANAT. PATOL.- LAVADO Y ESTERILIZACION | ELMA | P300H | 100929094 | B | 2017 | 8 | 10 | X | 0 | 0 | 0 | 0 | 0 | 0 | 0 | 0 | 0 | X | 0 | 0 | 0 | 0 | 0
3751 | LAVADOR ULTRASONIDO | LAVADOR ULTRASONIDO | UNIDAD DE ANESTESIOLOGIA | UNID. PREST. DE SERV. DE ESP. QUIR.- SERV DE ANEST. Y CENT. QUIR.- PREPARACION DE SOLUCIONES -ESTERI | ELMA | P300H | 100930094 | B | 2017 | 8 | 10 | X | 0 | 0 | 0 | 0 | 0 | 0 | 0 | 0 | 0 | X | 0 | 0 | 0 | 0 | 0
3752 | LENSOMETRO | LENSOMETRO | UNIDAD DE CONSULTA EXTERNA | UNID. PREST. DE SERV. DE ESP. QUIR.- SERV OTRAS ESPEC. QUIR. -UNID FUNC DE OFTAL.CAMPIMET. PROC. 1 | VIEWLIGTH | DLR500 | VL0711134214 | B | 2017 | 8 | 7 | X | 0 | 0 | 0 | 0 | 0 | 0 | X | 0 | 0 | 0 | 0 | 0 | 0 | X | 0
3753 | LITOTRIPTOR | LITOTRIPTOR | UNIDAD DE ANESTESIOLOGIA | UNID. PREST. DE SERV. DE ESP. QUIR.- SERV DE ANEST. Y CENT. QUIR.- SALA DE CESAREA | RICHARD WOLF | SWISS LITHOCLAST 2 | BG01394 | B | 2017 | 8 | 10 | X | 0 | 0 | 0 | 0 | 0 | 0 | 0 | 0 | 0 | X | 0 | 0 | 0 | 0 | 0
3754 | MAMOGRAFO DIGITAL | MAMOGRAFO DIGITAL | UNIDAD DE DIAGNOSTICO POR IMAGENES | DAADYT - SADYBS - UDI - SALA DE MAMOGRAFÍA 2 | PLANMED | NUANCE EXCEL | AAVKNE33023 | B | 2017 | 8 | 10 | X | 0 | 0 | 0 | 0 | 0 | 0 | 0 | 0 | 0 | X | 0 | 0 | 0 | 0 | 0
3755 | MAMOGRAFO DIGITAL | MAMOGRAFO DIGITAL | UNIDAD DE DIAGNOSTICO POR IMAGENES | DAADYT - SADYBS - UDI - SALA DE MAMOGRAFÍA 1 | PLANMED | NUANCE EXCEL | AAVKNE33024 | B | 2017 | 8 | 10 | X | 0 | 0 | 0 | 0 | 0 | 0 | 0 | 0 | 0 | X | 0 | 0 | 0 | 0 | 0
3756 | MANIQUI DE ENTRENAMIENTO PARA RESUCITACION REANIMACION CARDIO PULMONAR BASICO CUERPO COMPLETO ADULTO | MANIQUI DE ENTRENAMIENTO PARA RESUCITACION REANIMACION CARDIO PULMONAR BASICO CUERPO COMPLETO ADULTO | SERVICIO DE EMERGENCIA | UNID. PREST. DE SERV. DE EMERG. Y CUID. CRIT.- SERV. DE EMERG.- ALMACEN DE DESASTRES EMED | SIMULAIDS | RANDY | S/S | C | 2021 | 4 | 7 | 0 | 0 | 0 | X | 0 | 0 | 0 | 0 | 0 | 0 | X | 0 | 0 | 0 | 0 | 0
3757 | MICROSCOPIO (OTROS) | MICROSCOPIO (OTROS) | UNIDAD DE PATOLOGIA CLINICA, PATOLOGIA ANATOMICA, HEMOTERAPIA Y BANCO DE SANGRE | UNID. PREST. DE SERV. DE APOYO AL DIAG. Y TRAT.- SERV DE PATOL. CLIN. - PREPARACION DE MEDIOS | MOTIC | BA 310 LED | 1240000245 | B | 2017 | 8 | 10 | X | 0 | 0 | 0 | 0 | 0 | 0 | 0 | 0 | 0 | X | 0 | 0 | 0 | 0 | 0
3758 | MICROSCOPIO (OTROS) | MICROSCOPIO (OTROS) | UNIDAD DE PATOLOGIA CLINICA, PATOLOGIA ANATOMICA, HEMOTERAPIA Y BANCO DE SANGRE | UNID. PREST. DE SERV. DE APOYO AL DIAG. Y TRAT.- SERV DE ANAT. PATOL.- TRABAJO DE MICROSCOPIO 1 | MOTIC | BA 410 | 1240000240 | B | 2017 | 8 | 10 | X | 0 | 0 | 0 | 0 | 0 | 0 | 0 | 0 | 0 | X | 0 | 0 | 0 | 0 | 0
3759 | MICROSCOPIO OPTICO PORTATIL | MICROSCOPIO OPTICO PORTATIL | UNIDAD DE PATOLOGIA CLINICA, PATOLOGIA ANATOMICA, HEMOTERAPIA Y BANCO DE SANGRE | UNID. PREST. DE SERV. DE APOYO AL DIAG. Y TRAT.- SERV DE PATOL. CLIN. - LAB. DE HEMATOLOGIA | MOTIC | BA 310 LED | 1130001637 | B | 2017 | 8 | 10 | X | 0 | 0 | 0 | 0 | 0 | 0 | 0 | 0 | 0 | X | 0 | 0 | 0 | 0 | 0
3760 | MICROSCOPIO OPTICO PORTATIL | MICROSCOPIO OPTICO PORTATIL | UNIDAD DE PATOLOGIA CLINICA, PATOLOGIA ANATOMICA, HEMOTERAPIA Y BANCO DE SANGRE | UNID. PREST. DE SERV. DE APOYO AL DIAG. Y TRAT.- SERV DE PATOL. CLIN. - LAB. DE URIANALISIS | MOTIC | BA 310 LED | 1130001663 | B | 2017 | 8 | 10 | X | 0 | 0 | 0 | 0 | 0 | 0 | 0 | 0 | 0 | X | 0 | 0 | 0 | 0 | 0
3761 | MICROSCOPIO OPTICO PORTATIL | MICROSCOPIO OPTICO PORTATIL | UNIDAD DE PATOLOGIA CLINICA, PATOLOGIA ANATOMICA, HEMOTERAPIA Y BANCO DE SANGRE | UNID. PREST. DE SERV. DE APOYO AL DIAG. Y TRAT.- SERV DE PATOL. CLIN. - LAB. DE MICROBIOLOGIA | MOTIC | BA 310 LED | 1130001623 | B | 2017 | 8 | 10 | X | 0 | 0 | 0 | 0 | 0 | 0 | 0 | 0 | 0 | X | 0 | 0 | 0 | 0 | 0
3762 | MICROSCOPIO OPTICO PORTATIL | MICROSCOPIO OPTICO PORTATIL | UNIDAD DE PATOLOGIA CLINICA, PATOLOGIA ANATOMICA, HEMOTERAPIA Y BANCO DE SANGRE | UNID. PREST. DE SERV. DE APOYO AL DIAG. Y TRAT.- SERV DE PATOL. CLIN. -BASILOSCOPIO | MOTIC | BA 310 LED | 1130001660 | B | 2017 | 8 | 10 | X | 0 | 0 | 0 | 0 | 0 | 0 | 0 | 0 | 0 | X | 0 | 0 | 0 | 0 | 0
3763 | MICROSCOPIO OPTICO PORTATIL | MICROSCOPIO OPTICO PORTATIL | UNIDAD DE PATOLOGIA CLINICA, PATOLOGIA ANATOMICA, HEMOTERAPIA Y BANCO DE SANGRE | UNID. PREST. DE SERV. DE APOYO AL DIAG. Y TRAT.- SERV DE PATOL. CLIN. - LAB. DE HEMATOLOGIA | MOTIC | BA 310 LED | 1130002401 | B | 2017 | 8 | 10 | X | 0 | 0 | 0 | 0 | 0 | 0 | 0 | 0 | 0 | X | 0 | 0 | 0 | 0 | 0
3764 | MICROSCOPIO OPTICO PORTATIL | MICROSCOPIO OPTICO PORTATIL | UNIDAD DE PATOLOGIA CLINICA, PATOLOGIA ANATOMICA, HEMOTERAPIA Y BANCO DE SANGRE | UNID. PREST. DE SERV. DE APOYO AL DIAG. Y TRAT.- SERV DE ANAT. PATOL.- TRABAJO DE MICROSCOPIO 1 | MOTIC | BA 310 LED | 1130001646 | B | 2017 | 8 | 10 | X | 0 | 0 | 0 | 0 | 0 | 0 | 0 | 0 | 0 | X | 0 | 0 | 0 | 0 | 0
3765 | MICROSCOPIO OPTICO PORTATIL | MICROSCOPIO OPTICO PORTATIL | UNIDAD DE PATOLOGIA CLINICA, PATOLOGIA ANATOMICA, HEMOTERAPIA Y BANCO DE SANGRE | UNID. PREST. DE SERV. DE APOYO AL DIAG. Y TRAT.- SERV DE ANAT. PATOL.- LAB. DE CITOPATOLOGIA | MOTIC | BA 310 LED | 1130001664 | B | 2017 | 8 | 10 | X | 0 | 0 | 0 | 0 | 0 | 0 | 0 | 0 | 0 | X | 0 | 0 | 0 | 0 | 0
3766 | MICROSCOPIO OPTICO PORTATIL | MICROSCOPIO OPTICO PORTATIL | UNIDAD DE PATOLOGIA CLINICA, PATOLOGIA ANATOMICA, HEMOTERAPIA Y BANCO DE SANGRE | UNID. PREST. DE SERV. DE APOYO AL DIAG. Y TRAT.- SERV DE ANAT. PATOL.- TRABAJO DE MICROSCOPIO 2 | MOTIC | BA 310 LED | 1130001618 | B | 2017 | 8 | 10 | X | 0 | 0 | 0 | 0 | 0 | 0 | 0 | 0 | 0 | X | 0 | 0 | 0 | 0 | 0
3767 | MICROSCOPIO OPTICO PORTATIL | MICROSCOPIO OPTICO PORTATIL | UNIDAD DE PATOLOGIA CLINICA, PATOLOGIA ANATOMICA, HEMOTERAPIA Y BANCO DE SANGRE | UNID. PREST. DE SERV. DE APOYO AL DIAG. Y TRAT.- SERV DE ANAT. PATOL.-LAB. DE HISTOPATOLOGIA | MOTIC | BA 310 LED | 1130001638 | B | 2017 | 8 | 10 | X | 0 | 0 | 0 | 0 | 0 | 0 | 0 | 0 | 0 | X | 0 | 0 | 0 | 0 | 0
3768 | MICROSCOPIO OPTICO PORTATIL | MICROSCOPIO OPTICO PORTATIL | UNIDAD DE PATOLOGIA CLINICA, PATOLOGIA ANATOMICA, HEMOTERAPIA Y BANCO DE SANGRE | UNID. PREST. DE SERV. DE APOYO AL DIAG. Y TRAT.- SERV DE ANAT. PATOL.- TRABAJO DE MICROSCOPIO 2 | MOTIC | BA 310 LED | 1130002463 | B | 2017 | 8 | 10 | X | 0 | 0 | 0 | 0 | 0 | 0 | 0 | 0 | 0 | X | 0 | 0 | 0 | 0 | 0
3769 | MICROSCOPIO QUIRURGICO | MICROSCOPIO QUIRURGICO | UNIDAD DE ANESTESIOLOGIA | UNID. PREST. DE SERV. DE ESP. QUIR.- SERV DE ANEST. Y CENT. QUIR.- SALA DE CESAREA | ZEISS | OPMI SENSERA | 6628185728 | B | 2017 | 8 | 10 | X | 0 | 0 | 0 | 0 | 0 | 0 | 0 | 0 | 0 | X | 0 | 0 | 0 | 0 | 0
3770 | MICROSCOPIO QUIRURGICO | MICROSCOPIO QUIRURGICO | UNIDAD DE CONSULTA EXTERNA | UNID. PREST. DE SERV. DE ESP. QUIR.- SERV OTRAS ESPEC. QUIR. - AUDIOMETRIA 1 | ZEISS | OPMI 1 FR PRO | G133102821 | B | 2017 | 8 | 10 | X | 0 | 0 | 0 | 0 | 0 | 0 | 0 | 0 | 0 | X | 0 | 0 | 0 | 0 | 0
3771 | MICROSCOPIO QUIRURGICO | MICROSCOPIO QUIRURGICO | UNIDAD DE ANESTESIOLOGIA | UNID. PREST. DE SERV. DE ESP. QUIR.- SERV DE ANEST. Y CENT. QUIR.- SALA DE OPERAC. CIRUGIA MENOR | ZEISS | OPMI 1 FR PRO | G133102822 | B | 2017 | 8 | 10 | X | 0 | 0 | 0 | 0 | 0 | 0 | 0 | 0 | 0 | X | 0 | 0 | 0 | 0 | 0
3772 | MICROSCOPIO QUIRURGICO | MICROSCOPIO QUIRURGICO | UNIDAD DE ANESTESIOLOGIA | UNID. PREST. DE SERV. DE ESP. QUIR.- SERV DE ANEST. Y CENT. QUIR.- SALA DE CESAREA | ZEISS | OPMIVARIO700 | 6636160767 | B | 2017 | 8 | 10 | X | 0 | 0 | 0 | 0 | 0 | 0 | 0 | 0 | 0 | X | 0 | 0 | 0 | 0 | 0
3773 | MICROTOMO DE ROTACION | MICROTOMO DE ROTACION | UNIDAD DE PATOLOGIA CLINICA, PATOLOGIA ANATOMICA, HEMOTERAPIA Y BANCO DE SANGRE | UNID. PREST. DE SERV. DE APOYO AL DIAG. Y TRAT.- SERV DE ANAT. PATOL.-LAB. DE HISTOPATOLOGIA | SLEE | 5062 | B 15 0111 | B | 2017 | 8 | 10 | X | 0 | 0 | 0 | 0 | 0 | 0 | 0 | 0 | 0 | X | 0 | 0 | 0 | 0 | 0
3774 | MONITOR DE GRADO PARA APLICACIONES | MONITOR DE GRADO PARA APLICACIONES | UNIDAD DE DIAGNOSTICO POR IMAGENES | DAADYT - SADYBS - UDI - SALA DE LECTURA E INTERPRETACIÓN | SONY | LMD-DM30C | 4000300 | C | 2017 | 8 | 7 | X | 0 | 0 | 0 | 0 | 0 | 0 | X | 0 | 0 | 0 | 0 | 0 | 0 | X | 0
3775 | MONITOR DE GRADO PARA APLICACIONES | MONITOR DE GRADO PARA APLICACIONES | UNIDAD DE DIAGNOSTICO POR IMAGENES | DAADYT - SADYBS - UDI - SALA DE LECTURA E INTERPRETACIÓN | SONY | LMA-DM50 | 4000375 | C | 2017 | 8 | 7 | X | 0 | 0 | 0 | 0 | 0 | 0 | X | 0 | 0 | 0 | 0 | 0 | 0 | X | 0
3776 | MONITOR DE GRADO PARA APLICACIONES | MONITOR DE GRADO PARA APLICACIONES | UNIDAD DE DIAGNOSTICO POR IMAGENES | DAADYT - SADYBS - UDI - ARCHIVO / ALMACÉN | SONY | LMA-DM51 | 4000374 | C | 2017 | 8 | 7 | X | 0 | 0 | 0 | 0 | 0 | 0 | X | 0 | 0 | 0 | 0 | 0 | 0 | X | 0
3777 | MONITOR DE GRADO PARA APLICACIONES | MONITOR DE GRADO PARA APLICACIONES | UNIDAD DE DIAGNOSTICO POR IMAGENES | DAADYT - SADYBS - UDI - SALA DE LECTURA E INTERPRETACIÓN | HP | HSTND-3701-A | CNC5260387 | C | 2017 | 8 | 7 | X | 0 | 0 | 0 | 0 | 0 | 0 | X | 0 | 0 | 0 | 0 | 0 | 0 | X | 0
3778 | MONITOR DE GRADO PARA APLICACIONES | MONITOR DE GRADO PARA APLICACIONES | UNIDAD DE DIAGNOSTICO POR IMAGENES | DAADYT - SADYBS - UDI - SALA DE LECTURA E INTERPRETACIÓN | SONY | LMA-DM51 | 4000043 | C | 2017 | 8 | 7 | X | 0 | 0 | 0 | 0 | 0 | 0 | X | 0 | 0 | 0 | 0 | 0 | 0 | X | 0
3779 | MONITOR DE GRADO PARA APLICACIONES | MONITOR DE GRADO PARA APLICACIONES | UNIDAD DE DIAGNOSTICO POR IMAGENES | DAADYT - SADYBS - UDI - SALA DE LECTURA E INTERPRETACIÓN | SONY | LMD-DM20 | 4000034 | C | 2017 | 8 | 7 | X | 0 | 0 | 0 | 0 | 0 | 0 | X | 0 | 0 | 0 | 0 | 0 | 0 | X | 0
3780 | MONITOR DE GRADO PARA APLICACIONES | MONITOR DE GRADO PARA APLICACIONES | UNIDAD DE DIAGNOSTICO POR IMAGENES | DAADYT - SADYBS - UDI - COMANDO SALA DE TOMOGRAFÍA | SONY | LMD-DM30C | 4000297 | C | 2017 | 8 | 7 | X | 0 | 0 | 0 | 0 | 0 | 0 | X | 0 | 0 | 0 | 0 | 0 | 0 | X | 0
3781 | MONITOR DE GRADO PARA APLICACIONES | MONITOR DE GRADO PARA APLICACIONES | UNIDAD DE DIAGNOSTICO POR IMAGENES | DAADYT - SADYBS - UDI - ARCHIVO / ALMACÉN | SONY | LMD-DM30C | 4000292 | C | 2017 | 8 | 7 | X | 0 | 0 | 0 | 0 | 0 | 0 | X | 0 | 0 | 0 | 0 | 0 | 0 | X | 0
3782 | MONITOR DE GRADO PARA APLICACIONES | MONITOR DE GRADO PARA APLICACIONES | UNIDAD DE DIAGNOSTICO POR IMAGENES | DAADYT - SADYBS - UDI - SALA DE MAMOGRAFÍA 2 | BARCO | MDNC3321 | 1890371385 | C | 2017 | 8 | 7 | X | 0 | 0 | 0 | 0 | 0 | 0 | X | 0 | 0 | 0 | 0 | 0 | 0 | X | 0
3783 | MONITOR DE GRADO PARA APLICACIONES | MONITOR DE GRADO PARA APLICACIONES | UNIDAD DE DIAGNOSTICO POR IMAGENES | DAADYT - SADYBS - UDI - SALA DE ECOGRAFÍA 3 | WIDE | IF-21225MP | IF2125MPXGK3S0004 | C | 2017 | 8 | 7 | X | 0 | 0 | 0 | 0 | 0 | 0 | X | 0 | 0 | 0 | 0 | 0 | 0 | X | 0
3784 | MONITOR DE GRADO PARA APLICACIONES | MONITOR DE GRADO PARA APLICACIONES | UNIDAD DE DIAGNOSTICO POR IMAGENES | DAADYT - SADYBS - UDI - SALA DE ECOGRAFÍA 2 | WIDE | IF-21225MP | IF2125MPXGK3S0008 | C | 2017 | 8 | 7 | X | 0 | 0 | 0 | 0 | 0 | 0 | X | 0 | 0 | 0 | 0 | 0 | 0 | X | 0
3785 | MONITOR DE GRADO PARA APLICACIONES | MONITOR DE GRADO PARA APLICACIONES | UNIDAD DE DIAGNOSTICO POR IMAGENES | DAADYT - SADYBS - UDI - SALA DE MAMOGRAFÍA 1 | BARCO | MDNC3321 | 1891000115 | C | 2017 | 8 | 7 | X | 0 | 0 | 0 | 0 | 0 | 0 | X | 0 | 0 | 0 | 0 | 0 | 0 | X | 0
3786 | MONITOR DE GRADO PARA APLICACIONES | MONITOR DE GRADO PARA APLICACIONES | UNIDAD DE DIAGNOSTICO POR IMAGENES | DAADYT - SADYBS - UDI - SALA DE LECTURA E INTERPRETACIÓN | WIDE | IF-21225MP | IF-2125MPXGK3S0002 | C | 2017 | 8 | 7 | X | 0 | 0 | 0 | 0 | 0 | 0 | X | 0 | 0 | 0 | 0 | 0 | 0 | X | 0
3787 | MONITOR DE GRADO PARA APLICACIONES | MONITOR DE GRADO PARA APLICACIONES | UNIDAD DE DIAGNOSTICO POR IMAGENES | DAADYT - SADYBS - UDI - SALA DE LECTURA E INTERPRETACIÓN | WIDE | IF-21225MP | IF-2025MPXGK3S0006 | C | 2017 | 8 | 7 | X | 0 | 0 | 0 | 0 | 0 | 0 | X | 0 | 0 | 0 | 0 | 0 | 0 | X | 0
3788 | MONITOR DE PRESION ARTERIAL Y FRECUENCIA CARDIACA | REGISTRADOR HOLTER | UNIDAD DE CONSULTA EXTERNA | UNID. PREST. DE SERV DE ESPEC. CLIN..-SERV. OTRAS ESPEC. MED. CLIN.- SALA DE PRUEBA DE ESFUERZO | CARDIOLINE | WALK200B | AABK95 | C | 2018 | 7 | 10 | 0 | 0 | 0 | X | 0 | 0 | 0 | 0 | 0 | 0 | 0 | 0 | 0 | X | 0 | 0
3789 | MONITOR DE PRESION ARTERIAL Y FRECUENCIA CARDIACA | REGISTRADOR HOLTER | UNIDAD DE CONSULTA EXTERNA | UNID. PREST. DE SERV DE ESPEC. CLIN..-SERV. OTRAS ESPEC. MED. CLIN.- SALA DE PRUEBA DE ESFUERZO | CARDIOLINE | WALK200B | AAB057 | C | 2018 | 7 | 10 | 0 | 0 | 0 | X | 0 | 0 | 0 | 0 | 0 | 0 | 0 | 0 | 0 | X | 0 | 0
3790 | MONITOR DE PRESION INTERCRANEAL | MONITOR DE PRESION INTERCRANEAL | PATRIMONIO | OFICINA DE ADMINISTRACIÓN- UNIDAD DE LOGÍSTICA- PATRIMONIO- CUSTODIA | RAUMEDIC | MPR2 | 821/14/1147 | C | 2017 | 8 | 10 | X | 0 | 0 | 0 | 0 | 0 | 0 | 0 | 0 | 0 | X | 0 | 0 | 0 | 0 | 0
3791 | MONITOR DE PRESION INTERCRANEAL | MONITOR DE PRESION INTERCRANEAL | UNIDAD DE CUIDADOS CRITICOS DEL ADULTO | UNID. PREST. DE SERV. DE EMERG. Y CUID. CRIT.- SERV CUID CRIT ADUL.- RECEPCION Y CONTROL | RAUMEDIC | MPR2 | 821/15/1084 | C | 2017 | 8 | 10 | X | 0 | 0 | 0 | 0 | 0 | 0 | 0 | 0 | 0 | X | 0 | 0 | 0 | 0 | 0
3792 | MONITOR FETAL | DETECTOR DE LATIDOS FETALES | UNIDAD DE HOSPITALIZACION DE GINECO OBSTETRICIA | UNID. PREST. DE SERV. DE GINE. OBST.- SERV. DE OBST.- SALA DE DILATACION | GENERAL ELECTRIC | COROMETRIC 170 | SAS15444922PAS | B | 2017 | 8 | 10 | X | 0 | 0 | 0 | 0 | 0 | 0 | 0 | 0 | 0 | X | 0 | 0 | 0 | 0 | 0
3793 | MONITOR FETAL | DETECTOR DE LATIDOS FETALES | UNIDAD DE HOSPITALIZACION DE GINECO OBSTETRICIA | UNID. PREST. DE SERV. DE GINE. OBST.- SERV. DE OBST.- SALA DE MONITOREO FETAL | GENERAL ELECTRIC | COROMETRIC 170 | SAS15454944PAS | B | 2017 | 8 | 10 | X | 0 | 0 | 0 | 0 | 0 | 0 | 0 | 0 | 0 | X | 0 | 0 | 0 | 0 | 0
3794 | MONITOR FETAL | DETECTOR DE LATIDOS FETALES | UNIDAD DE HOSPITALIZACION DE GINECO OBSTETRICIA | UNID. PREST. DE SERV. DE GINE. OBST.- SERV. DE OBST.- SALA DE DILATACION | GENERAL ELECTRIC | CP354 | SAS15444918PAS | B | 2017 | 8 | 10 | X | 0 | 0 | 0 | 0 | 0 | 0 | 0 | 0 | 0 | X | 0 | 0 | 0 | 0 | 0
3795 | MONITOR FETAL | DETECTOR DE LATIDOS FETALES | UNIDAD DE HOSPITALIZACION DE GINECO OBSTETRICIA | UNID. PREST. DE SERV. DE GINE. OBST.- SERV. DE OBST.- HAB A417 HOSPITALIZACION | GENERAL ELECTRIC | SIN MODELO | SAS15404811PAS | B | 2017 | 8 | 10 | X | 0 | 0 | 0 | 0 | 0 | 0 | 0 | 0 | 0 | X | 0 | 0 | 0 | 0 | 0
3796 | MONITOR FETAL | DETECTOR DE LATIDOS FETALES | UNIDAD DE HOSPITALIZACION DE GINECO OBSTETRICIA | UNID. PREST. DE SERV. DE GINE. OBST.- SERV. DE OBST.- SALA DE DILATACION | GENERAL ELECTRIC | COROMETRIC 170 | SAS15404822PAS | B | 2017 | 8 | 10 | X | 0 | 0 | 0 | 0 | 0 | 0 | 0 | 0 | 0 | X | 0 | 0 | 0 | 0 | 0
3797 | MONITOR FETAL | DETECTOR DE LATIDOS FETALES | SERVICIO DE EMERGENCIA | UNID. PREST. DE SERV. DE EMERG. Y CUID. CRIT.- SERV. DE EMERG.- SALA OBSERV GINECO OBSTETRICIA | GENERAL ELECTRIC | COROMETRIC 170 | SAS15404819PAS | B | 2017 | 8 | 10 | X | 0 | 0 | 0 | 0 | 0 | 0 | 0 | 0 | 0 | X | 0 | 0 | 0 | 0 | 0
3798 | MONITOR FETAL | DETECTOR DE LATIDOS FETALES | UNIDAD DE HOSPITALIZACION DE GINECO OBSTETRICIA | UNID. PREST. DE SERV. DE GINE. OBST.- SERV. DE OBST.- SALA DE MONITOREO FETAL | GENERAL ELECTRIC | COROMETRIC 170 | SAS15404813PAS | B | 2017 | 8 | 10 | X | 0 | 0 | 0 | 0 | 0 | 0 | 0 | 0 | 0 | X | 0 | 0 | 0 | 0 | 0
3799 | MONITOR FETAL | DETECTOR DE LATIDOS FETALES | UNIDAD DE HOSPITALIZACION DE GINECO OBSTETRICIA | UNID. PREST. DE SERV. DE GINE. OBST.- SERV. DE OBST.- SALA DE DILATACION | GENERAL ELECTRIC | COROMETRICS SERIE 170 | SAS15414848PAS | B | 2017 | 8 | 10 | X | 0 | 0 | 0 | 0 | 0 | 0 | 0 | 0 | 0 | X | 0 | 0 | 0 | 0 | 0
3800 | MONITOR FETAL | DETECTOR DE LATIDOS FETALES | UNIDAD DE HOSPITALIZACION DE GINECO OBSTETRICIA | UNID. PREST. DE SERV. DE GINE. OBST.- SERV. DE OBST.- SALA DE DILATACION | BISTOS | BT-350 | AFJ70064 | B | 2018 | 7 | 10 | 0 | 0 | 0 | X | 0 | 0 | 0 | 0 | 0 | 0 | 0 | 0 | 0 | X | 0 | 0
3801 | MONITOR FETAL | DETECTOR DE LATIDOS FETALES | UNIDAD DE HOSPITALIZACION DE GINECO OBSTETRICIA | UNID. PREST. DE SERV. DE GINE. OBST.- SERV. DE OBST.- SALA DE DILATACION | BISTOS | BT-350 | AFJ70065 | B | 2018 | 7 | 10 | 0 | 0 | 0 | X | 0 | 0 | 0 | 0 | 0 | 0 | 0 | 0 | 0 | X | 0 | 0
3802 | MONITOR FETAL | DETECTOR DE LATIDOS FETALES | UNIDAD DE HOSPITALIZACION DE GINECO OBSTETRICIA | UNID. PREST. DE SERV. DE GINE. OBST.- SERV. DE OBST.- SALA DE DILATACION | BISTOS | BT-350 | AFJ70066 | B | 2018 | 7 | 10 | 0 | 0 | 0 | X | 0 | 0 | 0 | 0 | 0 | 0 | 0 | 0 | 0 | X | 0 | 0
3803 | MONITOR MULTI PARAMETRO | MONITOR DE FUNCIONES VITALES DE 07 PARÁMETROS | UNIDAD DE CUIDADOS CRITICOS DE PEDIATRIA | UNID. PREST. DE SERV. DE EMERG. Y CUID. CRIT.- SERV CUID CRIT PEDIAT.- UCI PEDIATRICO | SPACELABS | 91390 | 1390-105140 | B | 2017 | 8 | 10 | X | 0 | 0 | 0 | 0 | 0 | 0 | 0 | 0 | 0 | X | 0 | 0 | 0 | 0 | 0
3804 | MONITOR MULTI PARAMETRO | MONITOR DE FUNCIONES VITALES DE 07 PARÁMETROS | UNIDAD DE CUIDADOS CRITICOS DE PEDIATRIA | UNID. PREST. DE SERV. DE EMERG. Y CUID. CRIT.- SERV CUID CRIT PEDIAT.- ESTAC. DE ENFERM. 6 UCI PED | SPACELABS | 91390 | 1390-107072 | B | 2017 | 8 | 10 | X | 0 | 0 | 0 | 0 | 0 | 0 | 0 | 0 | 0 | X | 0 | 0 | 0 | 0 | 0
3805 | MONITOR MULTI PARAMETRO | MONITOR DE FUNCIONES VITALES DE 07 PARÁMETROS | UNIDAD DE CUIDADOS CRITICOS DE PEDIATRIA | UNID. PREST. DE SERV. DE EMERG. Y CUID. CRIT.- SERV CUID CRIT PEDIAT.- UCI PEDIATRICO | SPACELABS | 91390 | 1390-104947 | B | 2017 | 8 | 10 | X | 0 | 0 | 0 | 0 | 0 | 0 | 0 | 0 | 0 | X | 0 | 0 | 0 | 0 | 0
3806 | MONITOR MULTI PARAMETRO | MONITOR DE FUNCIONES VITALES DE 07 PARÁMETROS | UNIDAD DE CUIDADOS CRITICOS DE PEDIATRIA | UNID. PREST. DE SERV. DE EMERG. Y CUID. CRIT.- SERV CUID CRIT PEDIAT.- UCI PEDIATRICO | SPACELABS | 91390 | 1390-104948 | B | 2017 | 8 | 10 | X | 0 | 0 | 0 | 0 | 0 | 0 | 0 | 0 | 0 | X | 0 | 0 | 0 | 0 | 0
3807 | MONITOR MULTI PARAMETRO | MONITOR DE FUNCIONES VITALES DE 07 PARÁMETROS | UNIDAD DE CUIDADOS CRITICOS DEL ADULTO | UNID. PREST. DE SERV. DE EMERG. Y CUID. CRIT.- SERV CUID CRIT ADUL.- UCI NEUROQUIRURGICO | SPACELABS | 91390 | 1390-105047 | B | 2017 | 8 | 10 | X | 0 | 0 | 0 | 0 | 0 | 0 | 0 | 0 | 0 | X | 0 | 0 | 0 | 0 | 0
3808 | MONITOR MULTI PARAMETRO | MONITOR DE FUNCIONES VITALES DE 07 PARÁMETROS | UNIDAD DE CUIDADOS CRITICOS DE PEDIATRIA | UNID. PREST. DE SERV. DE EMERG. Y CUID. CRIT.- SERV CUID CRIT PEDIAT.- UCIN PEDIATRICO | SPACELABS | 91390 | 1390-105017 | B | 2017 | 8 | 10 | X | 0 | 0 | 0 | 0 | 0 | 0 | 0 | 0 | 0 | X | 0 | 0 | 0 | 0 | 0
3809 | MONITOR MULTI PARAMETRO | MONITOR DE FUNCIONES VITALES DE 07 PARÁMETROS | UNIDAD DE CUIDADOS CRITICOS DE PEDIATRIA | UNID. PREST. DE SERV. DE EMERG. Y CUID. CRIT.- SERV CUID CRIT PEDIAT.- UCIN PEDIATRICO | SPACELABS | 91390 | 1390-105013 | B | 2017 | 8 | 10 | X | 0 | 0 | 0 | 0 | 0 | 0 | 0 | 0 | 0 | X | 0 | 0 | 0 | 0 | 0
3810 | MONITOR MULTI PARAMETRO | MONITOR DE FUNCIONES VITALES DE 07 PARÁMETROS | UNIDAD DE CUIDADOS CRITICOS DE PEDIATRIA | UNID. PREST. DE SERV. DE EMERG. Y CUID. CRIT.- SERV CUID CRIT PEDIAT.- UCIN PEDIATRICO | SPACELABS | 91390 | 1390-105020 | B | 2017 | 8 | 10 | X | 0 | 0 | 0 | 0 | 0 | 0 | 0 | 0 | 0 | X | 0 | 0 | 0 | 0 | 0
3811 | MONITOR MULTI PARAMETRO | MONITOR DE FUNCIONES VITALES DE 07 PARÁMETROS | UNIDAD DE CUIDADOS CRITICOS DE PEDIATRIA | UNID. PREST. DE SERV. DE EMERG. Y CUID. CRIT.- SERV CUID CRIT PEDIAT.- UCIN PEDIATRICO | SPACELABS | 91390 | 1390-105014 | B | 2017 | 8 | 10 | X | 0 | 0 | 0 | 0 | 0 | 0 | 0 | 0 | 0 | X | 0 | 0 | 0 | 0 | 0
3812 | MONITOR MULTI PARAMETRO | MONITOR DE FUNCIONES VITALES DE 07 PARÁMETROS | UNIDAD DE CUIDADOS CRITICOS DE PEDIATRIA | UNID. PREST. DE SERV. DE EMERG. Y CUID. CRIT.- SERV CUID CRIT PEDIAT.- UCIN PEDIATRICO | SPACELABS | 91390 | 1390-105022 | B | 2017 | 8 | 10 | X | 0 | 0 | 0 | 0 | 0 | 0 | 0 | 0 | 0 | X | 0 | 0 | 0 | 0 | 0
3813 | MONITOR MULTI PARAMETRO | MONITOR DE FUNCIONES VITALES DE 07 PARÁMETROS | UNIDAD DE CUIDADOS CRITICOS DE PEDIATRIA | UNID. PREST. DE SERV. DE EMERG. Y CUID. CRIT.- SERV CUID CRIT PEDIAT.- UCIN PEDIATRICO | SPACELABS | 91390 | 1390-105021 | B | 2017 | 8 | 10 | X | 0 | 0 | 0 | 0 | 0 | 0 | 0 | 0 | 0 | X | 0 | 0 | 0 | 0 | 0
3814 | MONITOR MULTI PARAMETRO | MONITOR DE FUNCIONES VITALES DE 07 PARÁMETROS | UNIDAD DE CUIDADOS CRITICOS DE PEDIATRIA | UNID. PREST. DE SERV. DE EMERG. Y CUID. CRIT.- SERV CUID CRIT PEDIAT.- UCIN PEDIATRICO | SPACELABS | 91390 | 1390-105015 | B | 2017 | 8 | 10 | X | 0 | 0 | 0 | 0 | 0 | 0 | 0 | 0 | 0 | X | 0 | 0 | 0 | 0 | 0
3815 | MONITOR MULTI PARAMETRO | MONITOR DE FUNCIONES VITALES DE 07 PARÁMETROS | UNIDAD DE CUIDADOS CRITICOS DE NEONATOLOGIA | UNID. PREST. DE SERV. DE PED. Y NEONAT. - SERV. DE NEO. CUID. CRIT. DEL NEO.- ESTAC. DE ENFERM. 1 | SPACELABS | 91390 | 1390-105024 | B | 2017 | 8 | 10 | X | 0 | 0 | 0 | 0 | 0 | 0 | 0 | 0 | 0 | X | 0 | 0 | 0 | 0 | 0
3816 | MONITOR MULTI PARAMETRO | MONITOR DE FUNCIONES VITALES DE 07 PARÁMETROS | UNIDAD DE CUIDADOS CRITICOS DE NEONATOLOGIA | UNID. PREST. DE SERV. DE PED. Y NEONAT. - SERV. DE NEO. CUID. CRIT. DEL NEO.- ESTAC. DE ENFERM. 1 | SPACELABS | 91390 | 1390-105025 | B | 2017 | 8 | 10 | X | 0 | 0 | 0 | 0 | 0 | 0 | 0 | 0 | 0 | X | 0 | 0 | 0 | 0 | 0
3817 | MONITOR MULTI PARAMETRO | MONITOR DE FUNCIONES VITALES DE 07 PARÁMETROS | UNIDAD DE CUIDADOS CRITICOS DE NEONATOLOGIA | UNID. PREST. DE SERV. DE PED. Y NEONAT. - SERV. DE NEO. CUID. CRIT. DEL NEO.- ESTAC. DE ENFERM. 1 | SPACELABS | 91390 | 1390-105023 | B | 2017 | 8 | 10 | X | 0 | 0 | 0 | 0 | 0 | 0 | 0 | 0 | 0 | X | 0 | 0 | 0 | 0 | 0
3818 | MONITOR MULTI PARAMETRO | MONITOR DE FUNCIONES VITALES DE 07 PARÁMETROS | UNIDAD DE CUIDADOS CRITICOS DE NEONATOLOGIA | UNID. PREST. DE SERV. DE PED. Y NEONAT. - SERV. DE NEO. CUID. CRIT. DEL NEO.- ESTAC. DE ENFERM. 1 | SPACELABS | 91390 | 1390-105018 | B | 2017 | 8 | 10 | X | 0 | 0 | 0 | 0 | 0 | 0 | 0 | 0 | 0 | X | 0 | 0 | 0 | 0 | 0
3819 | MONITOR MULTI PARAMETRO | MONITOR DE FUNCIONES VITALES DE 07 PARÁMETROS | UNIDAD DE CUIDADOS CRITICOS DE NEONATOLOGIA | UNID. PREST. DE SERV. DE PED. Y NEONAT. - SERV. DE NEO. CUID. CRIT. DEL NEO.- ESTAC. DE ENFERM. 1 | SPACELABS | 91390 | 1390-105026 | B | 2017 | 8 | 10 | X | 0 | 0 | 0 | 0 | 0 | 0 | 0 | 0 | 0 | X | 0 | 0 | 0 | 0 | 0
3820 | MONITOR MULTI PARAMETRO | MONITOR DE FUNCIONES VITALES DE 07 PARÁMETROS | UNIDAD DE CUIDADOS CRITICOS DE NEONATOLOGIA | UNID. PREST. DE SERV. DE PED. Y NEONAT. - SERV. DE NEO. CUID. CRIT. DEL NEO.- ESTAC. DE ENFERM. 1 | SPACELABS | 91390 | 1390-105019 | B | 2017 | 8 | 10 | X | 0 | 0 | 0 | 0 | 0 | 0 | 0 | 0 | 0 | X | 0 | 0 | 0 | 0 | 0
3821 | MONITOR MULTI PARAMETRO | MONITOR DE FUNCIONES VITALES DE 07 PARÁMETROS | UNIDAD DE CUIDADOS CRITICOS DE NEONATOLOGIA | UNID. PREST. DE SERV. DE PED. Y NEONAT. - SERV. DE NEO. CUID. CRIT. DEL NEO.- ESTAC. DE ENFERM. 1 | SPACELABS | 91390 | 1390-105016 | B | 2017 | 8 | 10 | X | 0 | 0 | 0 | 0 | 0 | 0 | 0 | 0 | 0 | X | 0 | 0 | 0 | 0 | 0
3822 | MONITOR MULTI PARAMETRO | MONITOR DE FUNCIONES VITALES DE 07 PARÁMETROS | UNIDAD DE CUIDADOS CRITICOS DEL ADULTO | UNID. PREST. DE SERV. DE EMERG. Y CUID. CRIT.- SERV CUID CRIT ADUL.- UCIN ADULTOS MUJERES | SPACELABS | 91390 | 1390-105040 | B | 2017 | 8 | 10 | X | 0 | 0 | 0 | 0 | 0 | 0 | 0 | 0 | 0 | X | 0 | 0 | 0 | 0 | 0
3823 | MONITOR MULTI PARAMETRO | MONITOR DE FUNCIONES VITALES DE 07 PARÁMETROS | UNIDAD DE CUIDADOS CRITICOS DEL ADULTO | UNID. PREST. DE SERV. DE EMERG. Y CUID. CRIT.- SERV CUID CRIT ADUL.- ESTAC. DE ENFERM. 4 UCIN MUJ. | SPACELABS | 91390 | 1390-105036 | B | 2017 | 8 | 10 | X | 0 | 0 | 0 | 0 | 0 | 0 | 0 | 0 | 0 | X | 0 | 0 | 0 | 0 | 0
3824 | MONITOR MULTI PARAMETRO | MONITOR DE FUNCIONES VITALES DE 07 PARÁMETROS | UNIDAD DE CUIDADOS CRITICOS DEL ADULTO | UNID. PREST. DE SERV. DE EMERG. Y CUID. CRIT.- SERV CUID CRIT ADUL.- ESTAC. DE ENFERM. 4 UCIN MUJ. | SPACELABS | 91390 | 1390-105042 | B | 2017 | 8 | 10 | X | 0 | 0 | 0 | 0 | 0 | 0 | 0 | 0 | 0 | X | 0 | 0 | 0 | 0 | 0
3825 | MONITOR MULTI PARAMETRO | MONITOR DE FUNCIONES VITALES DE 07 PARÁMETROS | UNIDAD DE CUIDADOS CRITICOS DEL ADULTO | UNID. PREST. DE SERV. DE EMERG. Y CUID. CRIT.- SERV CUID CRIT ADUL.- ESTAC. DE ENFERM. 4 UCIN MUJ. | SPACELABS | 91390 | 1390-105045 | B | 2017 | 8 | 10 | X | 0 | 0 | 0 | 0 | 0 | 0 | 0 | 0 | 0 | X | 0 | 0 | 0 | 0 | 0
3826 | MONITOR MULTI PARAMETRO | MONITOR DE FUNCIONES VITALES DE 07 PARÁMETROS | UNIDAD DE HOSPITALIZACION DE GINECO OBSTETRICIA | DAAYH - SHCQ - UHGO - HOSPITALIZACIÓN HAB. 419 | SPACELABS | 91390 | 1390-105044 | B | 2017 | 8 | 10 | X | 0 | 0 | 0 | 0 | 0 | 0 | 0 | 0 | 0 | X | 0 | 0 | 0 | 0 | 0
3827 | MONITOR MULTI PARAMETRO | MONITOR DE FUNCIONES VITALES DE 07 PARÁMETROS | UNIDAD DE CUIDADOS CRITICOS DEL ADULTO | UNID. PREST. DE SERV. DE EMERG. Y CUID. CRIT.- SERV CUID CRIT ADUL.- ESTAC. DE ENFERM. 4 UCIN MUJ. | SPACELABS | 91390 | 1390-105043 | B | 2017 | 8 | 10 | X | 0 | 0 | 0 | 0 | 0 | 0 | 0 | 0 | 0 | X | 0 | 0 | 0 | 0 | 0
3828 | MONITOR MULTI PARAMETRO | MONITOR DE FUNCIONES VITALES DE 07 PARÁMETROS | UNIDAD DE CUIDADOS CRITICOS DEL ADULTO | UNID. PREST. DE SERV. DE EMERG. Y CUID. CRIT.- SERV CUID CRIT ADUL.- TOPICO 1 | SPACELABS | 91390 | 1390-105041 | B | 2017 | 8 | 10 | X | 0 | 0 | 0 | 0 | 0 | 0 | 0 | 0 | 0 | X | 0 | 0 | 0 | 0 | 0
3829 | MONITOR MULTI PARAMETRO | MONITOR DE FUNCIONES VITALES DE 07 PARÁMETROS | UNIDAD DE CUIDADOS CRITICOS DEL ADULTO | UNID. PREST. DE SERV. DE EMERG. Y CUID. CRIT.- SERV CUID CRIT ADUL.- ESTAC. DE ENFERM. 4 UCIN MUJ. | SPACELABS | 91390 | 1390-105038 | B | 2017 | 8 | 10 | X | 0 | 0 | 0 | 0 | 0 | 0 | 0 | 0 | 0 | X | 0 | 0 | 0 | 0 | 0
3830 | MONITOR MULTI PARAMETRO | MONITOR DE FUNCIONES VITALES DE 07 PARÁMETROS | UNIDAD DE CUIDADOS CRITICOS DEL ADULTO | UNID. PREST. DE SERV. DE EMERG. Y CUID. CRIT.- SERV CUID CRIT ADUL.- ESTAC. DE ENFERM. 4 UCIN MUJ. | SPACELABS | 91390 | 1390-105037 | B | 2017 | 8 | 10 | X | 0 | 0 | 0 | 0 | 0 | 0 | 0 | 0 | 0 | X | 0 | 0 | 0 | 0 | 0
3831 | MONITOR MULTI PARAMETRO | MONITOR DE FUNCIONES VITALES DE 07 PARÁMETROS | UNIDAD DE CUIDADOS CRITICOS DEL ADULTO | UNID. PREST. DE SERV. DE EMERG. Y CUID. CRIT.- SERV CUID CRIT ADUL.- ESTAC. DE ENFERM. 4 UCIN MUJ. | SPACELABS | 91390 | 1390-105039 | B | 2017 | 8 | 10 | X | 0 | 0 | 0 | 0 | 0 | 0 | 0 | 0 | 0 | X | 0 | 0 | 0 | 0 | 0
3832 | MONITOR MULTI PARAMETRO | MONITOR DE FUNCIONES VITALES DE 07 PARÁMETROS | UNIDAD DE CUIDADOS CRITICOS DEL ADULTO | UNID. PREST. DE SERV. DE EMERG. Y CUID. CRIT.- SERV CUID CRIT ADUL.- UCI GENERAL | SPACELABS | 91390 | 1390-107063 | B | 2017 | 8 | 10 | X | 0 | 0 | 0 | 0 | 0 | 0 | 0 | 0 | 0 | X | 0 | 0 | 0 | 0 | 0
3833 | MONITOR MULTI PARAMETRO | MONITOR DE FUNCIONES VITALES DE 07 PARÁMETROS | UNIDAD DE HOSPITALIZACION DE GINECO OBSTETRICIA | UNID. PREST. DE SERV. DE GINE. OBST.- SERV. DE OBST.- TRAB DE OBSTET. DE SALA DE PUERPERIO | SPACELABS | 91390 | 1390-107060 | B | 2017 | 8 | 10 | X | 0 | 0 | 0 | 0 | 0 | 0 | 0 | 0 | 0 | X | 0 | 0 | 0 | 0 | 0
3834 | MONITOR MULTI PARAMETRO | MONITOR DE FUNCIONES VITALES DE 07 PARÁMETROS | UNIDAD DE HOSPITALIZACION DE GINECO OBSTETRICIA | UNID. PREST. DE SERV. DE GINE. OBST.- SERV. DE OBST.- TRAB DE OBSTET. DE SALA DE PUERPERIO | SPACELABS | 91390 | 1390-107064 | B | 2017 | 8 | 10 | X | 0 | 0 | 0 | 0 | 0 | 0 | 0 | 0 | 0 | X | 0 | 0 | 0 | 0 | 0
3835 | MONITOR MULTI PARAMETRO | MONITOR DE FUNCIONES VITALES DE 07 PARÁMETROS | UNIDAD DE CUIDADOS CRITICOS DEL ADULTO | UNID. PREST. DE SERV. DE EMERG. Y CUID. CRIT.- SERV CUID CRIT ADUL.- UCI NEUROQUIRURGICO | SPACELABS | 91390 | 1390-104927 | B | 2017 | 8 | 10 | X | 0 | 0 | 0 | 0 | 0 | 0 | 0 | 0 | 0 | X | 0 | 0 | 0 | 0 | 0
3836 | MONITOR MULTI PARAMETRO | MONITOR DE FUNCIONES VITALES DE 07 PARÁMETROS | UNIDAD DE HOSPITALIZACION DE GINECO OBSTETRICIA | UNID. PREST. DE SERV. DE GINE. OBST.- SERV. DE OBST.- HAB A415 HOSPITALIZACION | SPACELABS | 91390 | 1390-107069 | B | 2017 | 8 | 10 | X | 0 | 0 | 0 | 0 | 0 | 0 | 0 | 0 | 0 | X | 0 | 0 | 0 | 0 | 0
3837 | MONITOR MULTI PARAMETRO | MONITOR DE FUNCIONES VITALES DE 07 PARÁMETROS | UNIDAD DE CUIDADOS CRITICOS DEL ADULTO | UNID. PREST. DE SERV. DE EMERG. Y CUID. CRIT.- SERV CUID CRIT ADUL.- UCI GENERAL | SPACELABS | 91390 | 1390-104928 | B | 2017 | 8 | 10 | X | 0 | 0 | 0 | 0 | 0 | 0 | 0 | 0 | 0 | X | 0 | 0 | 0 | 0 | 0
3838 | MONITOR MULTI PARAMETRO | MONITOR DE FUNCIONES VITALES DE 07 PARÁMETROS | UNIDAD DE CUIDADOS CRITICOS DEL ADULTO | UNID. PREST. DE SERV. DE EMERG. Y CUID. CRIT.- SERV CUID CRIT ADUL.- AISLADO UCI NEUROQUIRURGICO | SPACELABS | 91390 | 1390-1017067 | B | 2017 | 8 | 10 | X | 0 | 0 | 0 | 0 | 0 | 0 | 0 | 0 | 0 | X | 0 | 0 | 0 | 0 | 0
3839 | MONITOR MULTI PARAMETRO | MONITOR DE FUNCIONES VITALES DE 07 PARÁMETROS | UNIDAD DE CUIDADOS CRITICOS DEL ADULTO | UNID. PREST. DE SERV. DE EMERG. Y CUID. CRIT.- SERV CUID CRIT ADUL.- UCI GENERAL | SPACELABS | 91390 | 1390-104929 | B | 2017 | 8 | 10 | X | 0 | 0 | 0 | 0 | 0 | 0 | 0 | 0 | 0 | X | 0 | 0 | 0 | 0 | 0
3840 | MONITOR MULTI PARAMETRO | MONITOR DE FUNCIONES VITALES DE 07 PARÁMETROS | UNIDAD DE HOSPITALIZACION DE GINECO OBSTETRICIA | DAAYH - SHCQ - UHGO - HOSPITALIZACIÓN HAB. 419 | SPACELABS | 91390 | 1390-107066 | B | 2017 | 8 | 10 | X | 0 | 0 | 0 | 0 | 0 | 0 | 0 | 0 | 0 | X | 0 | 0 | 0 | 0 | 0
3841 | MONITOR MULTI PARAMETRO | MONITOR DE FUNCIONES VITALES DE 07 PARÁMETROS | UNIDAD DE CUIDADOS CRITICOS DEL ADULTO | UNID. PREST. DE SERV. DE EMERG. Y CUID. CRIT.- SERV CUID CRIT ADUL.- UCI GENERAL | SPACELABS | 91390 | 1390-104936 | B | 2017 | 8 | 10 | X | 0 | 0 | 0 | 0 | 0 | 0 | 0 | 0 | 0 | X | 0 | 0 | 0 | 0 | 0
3842 | MONITOR MULTI PARAMETRO | MONITOR DE FUNCIONES VITALES DE 07 PARÁMETROS | UNIDAD DE CUIDADOS CRITICOS DEL ADULTO | UNID. PREST. DE SERV. DE EMERG. Y CUID. CRIT.- SERV CUID CRIT ADUL.- ESTAC. DE ENFERM. 3 UCIN VAR. | SPACELABS | 91390 | 1390-107070 | B | 2017 | 8 | 10 | X | 0 | 0 | 0 | 0 | 0 | 0 | 0 | 0 | 0 | X | 0 | 0 | 0 | 0 | 0
3843 | MONITOR MULTI PARAMETRO | MONITOR DE FUNCIONES VITALES DE 07 PARÁMETROS | UNIDAD DE CUIDADOS CRITICOS DEL ADULTO | UNID. PREST. DE SERV. DE EMERG. Y CUID. CRIT.- SERV CUID CRIT ADUL.- UCI GENERAL | SPACELABS | 91390 | 1390-104933 | B | 2017 | 8 | 10 | X | 0 | 0 | 0 | 0 | 0 | 0 | 0 | 0 | 0 | X | 0 | 0 | 0 | 0 | 0
3844 | MONITOR MULTI PARAMETRO | MONITOR DE FUNCIONES VITALES DE 07 PARÁMETROS | UNIDAD DE CUIDADOS CRITICOS DEL ADULTO | UNID. PREST. DE SERV. DE EMERG. Y CUID. CRIT.- SERV CUID CRIT ADUL.- ESTAC. DE ENFERM. 3 UCIN VAR. | SPACELABS | 91390 | 1390-107068 | B | 2017 | 8 | 10 | X | 0 | 0 | 0 | 0 | 0 | 0 | 0 | 0 | 0 | X | 0 | 0 | 0 | 0 | 0
3845 | MONITOR MULTI PARAMETRO | MONITOR DE FUNCIONES VITALES DE 07 PARÁMETROS | UNIDAD DE CUIDADOS CRITICOS DEL ADULTO | UNID. PREST. DE SERV. DE EMERG. Y CUID. CRIT.- SERV CUID CRIT ADUL.- UCI GENERAL | SPACELABS | 91390 | 1390-104931 | B | 2017 | 8 | 10 | X | 0 | 0 | 0 | 0 | 0 | 0 | 0 | 0 | 0 | X | 0 | 0 | 0 | 0 | 0
3846 | MONITOR MULTI PARAMETRO | MONITOR DE FUNCIONES VITALES DE 07 PARÁMETROS | UNIDAD DE CUIDADOS CRITICOS DEL ADULTO | UNID. PREST. DE SERV. DE EMERG. Y CUID. CRIT.- SERV CUID CRIT ADUL.- UCIN ADULTOS VARONES | SPACELABS | 91390 | 1390-107071 | B | 2017 | 8 | 10 | X | 0 | 0 | 0 | 0 | 0 | 0 | 0 | 0 | 0 | X | 0 | 0 | 0 | 0 | 0
3847 | MONITOR MULTI PARAMETRO | MONITOR DE FUNCIONES VITALES DE 07 PARÁMETROS | UNIDAD DE CUIDADOS CRITICOS DEL ADULTO | UNID. PREST. DE SERV. DE EMERG. Y CUID. CRIT.- SERV CUID CRIT ADUL.- UCI GENERAL | SPACELABS | 91390 | 1390-104930 | B | 2017 | 8 | 10 | X | 0 | 0 | 0 | 0 | 0 | 0 | 0 | 0 | 0 | X | 0 | 0 | 0 | 0 | 0
3848 | MONITOR MULTI PARAMETRO | MONITOR DE FUNCIONES VITALES DE 07 PARÁMETROS | UNIDAD DE CUIDADOS CRITICOS DEL ADULTO | UNID. PREST. DE SERV. DE EMERG. Y CUID. CRIT.- SERV CUID CRIT ADUL.- UCIN ADULTOS VARONES | SPACELABS | 91390 | 1390-107062 | B | 2017 | 8 | 10 | X | 0 | 0 | 0 | 0 | 0 | 0 | 0 | 0 | 0 | X | 0 | 0 | 0 | 0 | 0
3849 | MONITOR MULTI PARAMETRO | MONITOR DE FUNCIONES VITALES DE 07 PARÁMETROS | UNIDAD DE CUIDADOS CRITICOS DEL ADULTO | UNID. PREST. DE SERV. DE EMERG. Y CUID. CRIT.- SERV CUID CRIT ADUL.- UCI GENERAL | SPACELABS | 91390 | 1390-104937 | B | 2017 | 8 | 10 | X | 0 | 0 | 0 | 0 | 0 | 0 | 0 | 0 | 0 | X | 0 | 0 | 0 | 0 | 0
3850 | MONITOR MULTI PARAMETRO | MONITOR DE FUNCIONES VITALES DE 07 PARÁMETROS | UNIDAD DE CUIDADOS CRITICOS DEL ADULTO | UNID. PREST. DE SERV. DE EMERG. Y CUID. CRIT.- SERV CUID CRIT ADUL.- UCIN ADULTOS VARONES | SPACELABS | 91390 | 1390-107061 | B | 2017 | 8 | 10 | X | 0 | 0 | 0 | 0 | 0 | 0 | 0 | 0 | 0 | X | 0 | 0 | 0 | 0 | 0
3851 | MONITOR MULTI PARAMETRO | MONITOR DE FUNCIONES VITALES DE 07 PARÁMETROS | UNIDAD DE CUIDADOS CRITICOS DEL ADULTO | UNID. PREST. DE SERV. DE EMERG. Y CUID. CRIT.- SERV CUID CRIT ADUL.- UCI GENERAL | SPACELABS | 91390 | 1390-104932 | B | 2017 | 8 | 10 | X | 0 | 0 | 0 | 0 | 0 | 0 | 0 | 0 | 0 | X | 0 | 0 | 0 | 0 | 0
3852 | MONITOR MULTI PARAMETRO | MONITOR DE FUNCIONES VITALES DE 07 PARÁMETROS | UNIDAD DE CUIDADOS CRITICOS DEL ADULTO | UNID. PREST. DE SERV. DE EMERG. Y CUID. CRIT.- SERV CUID CRIT ADUL.- UCI GENERAL | SPACELABS | 91390 | 1390-104940 | B | 2017 | 8 | 10 | X | 0 | 0 | 0 | 0 | 0 | 0 | 0 | 0 | 0 | X | 0 | 0 | 0 | 0 | 0
3853 | MONITOR MULTI PARAMETRO | MONITOR DE FUNCIONES VITALES DE 07 PARÁMETROS | UNIDAD DE CUIDADOS CRITICOS DEL ADULTO | UNID. PREST. DE SERV. DE EMERG. Y CUID. CRIT.- SERV CUID CRIT ADUL.- UCI GENERAL | SPACELABS | 91390 | 1390-104935 | B | 2017 | 8 | 10 | X | 0 | 0 | 0 | 0 | 0 | 0 | 0 | 0 | 0 | X | 0 | 0 | 0 | 0 | 0
3854 | MONITOR MULTI PARAMETRO | MONITOR DE FUNCIONES VITALES DE 07 PARÁMETROS | UNIDAD DE CUIDADOS CRITICOS DE PEDIATRIA | UNID. PREST. DE SERV. DE EMERG. Y CUID. CRIT.- SERV CUID CRIT PEDIAT.- UCIN PEDIATRICO | SPACELABS | 91390 | 1390-104939 | B | 2017 | 8 | 10 | X | 0 | 0 | 0 | 0 | 0 | 0 | 0 | 0 | 0 | X | 0 | 0 | 0 | 0 | 0
3855 | MONITOR MULTI PARAMETRO | MONITOR DE FUNCIONES VITALES DE 07 PARÁMETROS | UNIDAD DE CUIDADOS CRITICOS DEL ADULTO | UNID. PREST. DE SERV. DE EMERG. Y CUID. CRIT.- SERV CUID CRIT ADUL.- UCI GENERAL | SPACELABS | 91390 | 1390-104934 | B | 2017 | 8 | 10 | X | 0 | 0 | 0 | 0 | 0 | 0 | 0 | 0 | 0 | X | 0 | 0 | 0 | 0 | 0
3856 | MONITOR MULTI PARAMETRO | MONITOR DE FUNCIONES VITALES DE 07 PARÁMETROS | UNIDAD DE CUIDADOS CRITICOS DEL ADULTO | UNID. PREST. DE SERV. DE EMERG. Y CUID. CRIT.- SERV CUID CRIT ADUL.- UCI GENERAL | SPACELABS | 91390 | 1390-104938 | B | 2017 | 8 | 10 | X | 0 | 0 | 0 | 0 | 0 | 0 | 0 | 0 | 0 | X | 0 | 0 | 0 | 0 | 0
3857 | MONITOR MULTI PARAMETRO | MONITOR DE FUNCIONES VITALES DE 07 PARÁMETROS | UNIDAD DE CUIDADOS CRITICOS DE NEONATOLOGIA | UNID. PREST. DE SERV. DE PED. Y NEONAT. - SERV. DE NEO. CUID. CRIT. DEL NEO.- ESTAC. DE ENFERM. 3 | SPACELABS | 91390 | 1390-104945 | B | 2017 | 8 | 10 | X | 0 | 0 | 0 | 0 | 0 | 0 | 0 | 0 | 0 | X | 0 | 0 | 0 | 0 | 0
3858 | MONITOR MULTI PARAMETRO | MONITOR DE FUNCIONES VITALES DE 07 PARÁMETROS | UNIDAD DE CUIDADOS CRITICOS DE NEONATOLOGIA | UNID. PREST. DE SERV. DE PED. Y NEONAT. - SERV. DE NEO. CUID. CRIT. DEL NEO.- ESTAC. DE ENFERM. 3 | SPACELABS | 91390 | 1390-104946 | B | 2017 | 8 | 10 | X | 0 | 0 | 0 | 0 | 0 | 0 | 0 | 0 | 0 | X | 0 | 0 | 0 | 0 | 0
3859 | MONITOR MULTI PARAMETRO | MONITOR DE FUNCIONES VITALES DE 07 PARÁMETROS | UNIDAD DE CUIDADOS CRITICOS DE NEONATOLOGIA | UNID. PREST. DE SERV. DE PED. Y NEONAT. - SERV. DE NEO. CUID. CRIT. DEL NEO.- ESTAC. DE ENFERM. 3 | SPACELABS | 91390 | 1390-104943 | B | 2017 | 8 | 10 | X | 0 | 0 | 0 | 0 | 0 | 0 | 0 | 0 | 0 | X | 0 | 0 | 0 | 0 | 0
3860 | MONITOR MULTI PARAMETRO | MONITOR DE FUNCIONES VITALES DE 07 PARÁMETROS | UNIDAD DE CUIDADOS CRITICOS DE NEONATOLOGIA | UNID. PREST. DE SERV. DE PED. Y NEONAT. - SERV. DE NEO. CUID. CRIT. DEL NEO.- ESTAC. DE ENFERM. 3 | SPACELABS | 91390 | 1390-104941 | B | 2017 | 8 | 10 | X | 0 | 0 | 0 | 0 | 0 | 0 | 0 | 0 | 0 | X | 0 | 0 | 0 | 0 | 0
3861 | MONITOR MULTI PARAMETRO | MONITOR DE FUNCIONES VITALES DE 07 PARÁMETROS | UNIDAD DE CUIDADOS CRITICOS DE NEONATOLOGIA | UNID. PREST. DE SERV. DE PED. Y NEONAT. - SERV. DE NEO. CUID. CRIT. DEL NEO.- UCI AISLADOS | SPACELABS | 91390 | 1390-104942 | B | 2017 | 8 | 10 | X | 0 | 0 | 0 | 0 | 0 | 0 | 0 | 0 | 0 | X | 0 | 0 | 0 | 0 | 0
3862 | MONITOR MULTI PARAMETRO | MONITOR DE FUNCIONES VITALES DE 07 PARÁMETROS | UNIDAD DE HOSPITALIZACION DE CIRUGIA | UNID. PREST. DE SERV. DE ESP. QUIR.- SERV DE CIRUG. GEN. - TOPICO 2 | SPACELABS | 91390 | 1390-104944 | B | 2017 | 8 | 10 | X | 0 | 0 | 0 | 0 | 0 | 0 | 0 | 0 | 0 | X | 0 | 0 | 0 | 0 | 0
3863 | MONITOR MULTI PARAMETRO | MONITOR DE FUNCIONES VITALES DE 07 PARÁMETROS | UNIDAD DE CUIDADOS CRITICOS DE NEONATOLOGIA | UNID. PREST. DE SERV. DE PED. Y NEONAT. - SERV. DE NEO. CUID. CRIT. DEL NEO.- UCIN NEONATAL GEN.2 | SPACELABS | 91390 | 1390-105033 | B | 2017 | 8 | 10 | X | 0 | 0 | 0 | 0 | 0 | 0 | 0 | 0 | 0 | X | 0 | 0 | 0 | 0 | 0
3864 | MONITOR MULTI PARAMETRO | MONITOR DE FUNCIONES VITALES DE 07 PARÁMETROS | UNIDAD DE CUIDADOS CRITICOS DE NEONATOLOGIA | UNID. PREST. DE SERV. DE PED. Y NEONAT. - SERV. DE NEO. CUID. CRIT. DEL NEO.- UCIN NEONATAL GEN.2 | SPACELABS | 91390 | 1390-105031 | B | 2017 | 8 | 10 | X | 0 | 0 | 0 | 0 | 0 | 0 | 0 | 0 | 0 | X | 0 | 0 | 0 | 0 | 0
3865 | MONITOR MULTI PARAMETRO | MONITOR DE FUNCIONES VITALES DE 07 PARÁMETROS | UNIDAD DE CUIDADOS CRITICOS DE NEONATOLOGIA | UNID. PREST. DE SERV. DE PED. Y NEONAT. - SERV. DE NEO. CUID. CRIT. DEL NEO.- UCIN NEONATAL GEN.2 | SPACELABS | 91390 | 1390-105027 | B | 2017 | 8 | 10 | X | 0 | 0 | 0 | 0 | 0 | 0 | 0 | 0 | 0 | X | 0 | 0 | 0 | 0 | 0
3866 | MONITOR MULTI PARAMETRO | MONITOR DE FUNCIONES VITALES DE 07 PARÁMETROS | UNIDAD DE CUIDADOS CRITICOS DE NEONATOLOGIA | UNID. PREST. DE SERV. DE PED. Y NEONAT. - SERV. DE NEO. CUID. CRIT. DEL NEO.- UCIN NEONATAL GEN.2 | SPACELABS | 91390 | 1390-105030 | B | 2017 | 8 | 10 | X | 0 | 0 | 0 | 0 | 0 | 0 | 0 | 0 | 0 | X | 0 | 0 | 0 | 0 | 0
3867 | MONITOR MULTI PARAMETRO | MONITOR DE FUNCIONES VITALES DE 07 PARÁMETROS | UNIDAD DE CUIDADOS CRITICOS DE NEONATOLOGIA | UNID. PREST. DE SERV. DE PED. Y NEONAT. - SERV. DE NEO. CUID. CRIT. DEL NEO.- UCIN NEONATAL GEN.2 | SPACELABS | 91390 | 1390-105028 | B | 2017 | 8 | 10 | X | 0 | 0 | 0 | 0 | 0 | 0 | 0 | 0 | 0 | X | 0 | 0 | 0 | 0 | 0
3868 | MONITOR MULTI PARAMETRO | MONITOR DE FUNCIONES VITALES DE 07 PARÁMETROS | UNIDAD DE CUIDADOS CRITICOS DE NEONATOLOGIA | UNID. PREST. DE SERV. DE PED. Y NEONAT. - SERV. DE NEO. CUID. CRIT. DEL NEO.- UCIN NEONATAL GEN.2 | SPACELABS | 91390 | 1390-105032 | B | 2017 | 8 | 10 | X | 0 | 0 | 0 | 0 | 0 | 0 | 0 | 0 | 0 | X | 0 | 0 | 0 | 0 | 0
3869 | MONITOR MULTI PARAMETRO | MONITOR DE FUNCIONES VITALES DE 07 PARÁMETROS | UNIDAD DE CUIDADOS CRITICOS DE NEONATOLOGIA | UNID. PREST. DE SERV. DE PED. Y NEONAT. - SERV. DE NEO. CUID. CRIT. DEL NEO.- UCIN NEONATAL GEN.2 | SPACELABS | 91390 | 1390-105035 | B | 2017 | 8 | 10 | X | 0 | 0 | 0 | 0 | 0 | 0 | 0 | 0 | 0 | X | 0 | 0 | 0 | 0 | 0
3870 | MONITOR MULTI PARAMETRO | MONITOR DE FUNCIONES VITALES DE 07 PARÁMETROS | UNIDAD DE CUIDADOS CRITICOS DE PEDIATRIA | UNID. PREST. DE SERV. DE EMERG. Y CUID. CRIT.- SERV CUID CRIT PEDIAT.- AISLADOS UCI PEDIATRIO | SPACELABS | 91390 | 1390-105029 | B | 2017 | 8 | 10 | X | 0 | 0 | 0 | 0 | 0 | 0 | 0 | 0 | 0 | X | 0 | 0 | 0 | 0 | 0
3871 | MONITOR MULTI PARAMETRO | MONITOR DE FUNCIONES VITALES DE 07 PARÁMETROS | UNIDAD DE CUIDADOS CRITICOS DEL ADULTO | UNID. PREST. DE SERV. DE EMERG. Y CUID. CRIT.- SERV CUID CRIT ADUL.- UCI NEUROQUIRURGICO | SPACELABS | 91390 | 1390-104926 | B | 2017 | 8 | 10 | X | 0 | 0 | 0 | 0 | 0 | 0 | 0 | 0 | 0 | X | 0 | 0 | 0 | 0 | 0
3872 | MONITOR MULTI PARAMETRO | MONITOR DE FUNCIONES VITALES DE 07 PARÁMETROS | UNIDAD DE HOSPITALIZACION DE GINECO OBSTETRICIA | UNID. PREST. DE SERV. DE GINE. OBST.- SERV. DE OBST.- HAB A415 HOSPITALIZACION | SPACELABS | 91390 | 1390-107065 | B | 2017 | 8 | 10 | X | 0 | 0 | 0 | 0 | 0 | 0 | 0 | 0 | 0 | X | 0 | 0 | 0 | 0 | 0
3873 | MONITOR MULTI PARAMETRO DE 6 PARAMETROS | MONITOR DE FUNCIONES VITALES DE 06 PARÁMETROS | UNIDAD DE INGENIERÍA CLÍNICA, HOSPITALARIA Y SERVICIOS | OFICINA DE ADMINISTRACIÓN- UIHYS.- INGENIERIA HOSPIT. - TALL MANT EQUIP MED | COMEN | C80 | K8200623017F | B | 2020 | 5 | 10 | 0 | 0 | 0 | 0 | 0 | X | 0 | 0 | 0 | 0 | 0 | 0 | 0 | 0 | 0 | X
3874 | MONITOR MULTI PARAMETRO DE 6 PARAMETROS | MONITOR DE FUNCIONES VITALES DE 06 PARÁMETROS | UNIDAD DE INGENIERÍA CLÍNICA, HOSPITALARIA Y SERVICIOS | OFICINA DE ADMINISTRACIÓN- UIHYS.- INGENIERIA HOSPIT. - TALL MANT EQUIP MED | COMEN | C80 | K8200623030F | B | 2020 | 5 | 10 | 0 | 0 | 0 | 0 | 0 | X | 0 | 0 | 0 | 0 | 0 | 0 | 0 | 0 | 0 | X
3875 | MONITOR MULTI PARAMETRO DE 6 PARAMETROS | MONITOR DE FUNCIONES VITALES DE 06 PARÁMETROS | UNIDAD DE INGENIERÍA CLÍNICA, HOSPITALARIA Y SERVICIOS | OFICINA DE ADMINISTRACIÓN- UIHYS.- INGENIERIA HOSPIT. - TALL MANT EQUIP MED | COMEN | C80 | K8200623016F | B | 2020 | 5 | 10 | 0 | 0 | 0 | 0 | 0 | X | 0 | 0 | 0 | 0 | 0 | 0 | 0 | 0 | 0 | X
3876 | MONITOR MULTI PARAMETRO DE 6 PARAMETROS | MONITOR DE FUNCIONES VITALES DE 06 PARÁMETROS | UNIDAD DE INGENIERÍA CLÍNICA, HOSPITALARIA Y SERVICIOS | OFICINA DE ADMINISTRACIÓN- UIHYS.- INGENIERIA HOSPIT. - TALL MANT EQUIP MED | COMEN | C80 | K8200623023F | B | 2020 | 5 | 10 | 0 | 0 | 0 | 0 | 0 | X | 0 | 0 | 0 | 0 | 0 | 0 | 0 | 0 | 0 | X
3877 | MONITOR MULTI PARAMETRO DE 6 PARAMETROS | MONITOR DE FUNCIONES VITALES DE 06 PARÁMETROS | UNIDAD DE INGENIERÍA CLÍNICA, HOSPITALARIA Y SERVICIOS | OFICINA DE ADMINISTRACIÓN- UIHYS.- INGENIERIA HOSPIT. - TALL MANT EQUIP MED | COMEN | C80 | K8200623020F | B | 2020 | 5 | 10 | 0 | 0 | 0 | 0 | 0 | X | 0 | 0 | 0 | 0 | 0 | 0 | 0 | 0 | 0 | X
3878 | MONITOR MULTI PARAMETRO DE 6 PARAMETROS | MONITOR DE FUNCIONES VITALES DE 06 PARÁMETROS | UNIDAD DE INGENIERÍA CLÍNICA, HOSPITALARIA Y SERVICIOS | OFICINA DE ADMINISTRACIÓN- UIHYS.- INGENIERIA HOSPIT. - TALL MANT EQUIP MED | COMEN | C80 | K8200623001F | B | 2020 | 5 | 10 | 0 | 0 | 0 | 0 | 0 | X | 0 | 0 | 0 | 0 | 0 | 0 | 0 | 0 | 0 | X
3879 | MONITOR MULTI PARAMETRO DE 6 PARAMETROS | MONITOR DE FUNCIONES VITALES DE 06 PARÁMETROS | UNIDAD DE INGENIERÍA CLÍNICA, HOSPITALARIA Y SERVICIOS | OFICINA DE ADMINISTRACIÓN- UIHYS.- INGENIERIA HOSPIT. - TALL MANT EQUIP MED | COMEN | C80 | K8200623008F | B | 2020 | 5 | 10 | 0 | 0 | 0 | 0 | 0 | X | 0 | 0 | 0 | 0 | 0 | 0 | 0 | 0 | 0 | X
3880 | MONITOR MULTI PARAMETRO DE 6 PARAMETROS | MONITOR DE FUNCIONES VITALES DE 06 PARÁMETROS | UNIDAD DE INGENIERÍA CLÍNICA, HOSPITALARIA Y SERVICIOS | OFICINA DE ADMINISTRACIÓN- UIHYS.- INGENIERIA HOSPIT. - TALL MANT EQUIP MED | COMEN | C80 | K8200623022F | B | 2020 | 5 | 10 | 0 | 0 | 0 | 0 | 0 | X | 0 | 0 | 0 | 0 | 0 | 0 | 0 | 0 | 0 | X
3881 | MONITOR MULTI PARAMETRO DE 6 PARAMETROS | MONITOR DE FUNCIONES VITALES DE 06 PARÁMETROS | SERVICIO DE EMERGENCIA | UNID. PREST. DE SERV. DE EMERG. Y CUID. CRIT.- SERV. DE EMERG.- SALA DE OBSERVACIÓN PEDIATRÍA | SPACELABS | 91390 | 1390-105116 | B | 2020 | 5 | 10 | 0 | 0 | 0 | 0 | 0 | X | 0 | 0 | 0 | 0 | 0 | 0 | 0 | 0 | 0 | X
3882 | MONITOR MULTI PARAMETRO DE 6 PARAMETROS | MONITOR DE FUNCIONES VITALES DE 06 PARÁMETROS | SERVICIO DE EMERGENCIA | UNID. PREST. DE SERV. DE EMERG. Y CUID. CRIT.- SERV. DE EMERG.- SALA DE OBSERVACIÓN PEDIATRÍA | SPACELABS | 91390 | 1390-105121 | B | 2020 | 5 | 10 | 0 | 0 | 0 | 0 | 0 | X | 0 | 0 | 0 | 0 | 0 | 0 | 0 | 0 | 0 | X
3883 | MONITOR MULTI PARAMETRO DE 6 PARAMETROS | MONITOR DE FUNCIONES VITALES DE 06 PARÁMETROS | SERVICIO DE EMERGENCIA | UNID. PREST. DE SERV. DE EMERG. Y CUID. CRIT.- SERV. DE EMERG.- SALA OBSERVACIÓN AISLADOS NIÑOS | SPACELABS | 91390 | 1390-104311 | B | 2020 | 5 | 10 | 0 | 0 | 0 | 0 | 0 | X | 0 | 0 | 0 | 0 | 0 | 0 | 0 | 0 | 0 | X
3884 | MONITOR MULTI PARAMETRO DE 6 PARAMETROS | MONITOR DE FUNCIONES VITALES DE 06 PARÁMETROS | SERVICIO DE EMERGENCIA | UNID. PREST. DE SERV. DE EMERG. Y CUID. CRIT.- SERV. DE EMERG.- SALA DE OBSERVACIÓN PEDIATRÍA | SPACELABS | 91390 | 1390-105123 | B | 2020 | 5 | 10 | 0 | 0 | 0 | 0 | 0 | X | 0 | 0 | 0 | 0 | 0 | 0 | 0 | 0 | 0 | X
3885 | MONITOR MULTI PARAMETRO DE 6 PARAMETROS | MONITOR DE FUNCIONES VITALES DE 06 PARÁMETROS | SERVICIO DE EMERGENCIA | UNID. PREST. DE SERV. DE EMERG. Y CUID. CRIT.- SERV. DE EMERG.- SHOCK TRAUMA UCE PEDIATRÍA | SPACELABS | 91390 | 1390-105119 | B | 2020 | 5 | 10 | 0 | 0 | 0 | 0 | 0 | X | 0 | 0 | 0 | 0 | 0 | 0 | 0 | 0 | 0 | X
3886 | MONITOR MULTI PARAMETRO DE 6 PARAMETROS | MONITOR DE FUNCIONES VITALES DE 06 PARÁMETROS | SERVICIO DE EMERGENCIA | UNID. PREST. DE SERV. DE EMERG. Y CUID. CRIT.- SERV. DE EMERG.- SHOCK TRAUMA UCE PEDIATRÍA | SPACELABS | 91390 | 1390-105128 | B | 2020 | 5 | 10 | 0 | 0 | 0 | 0 | 0 | X | 0 | 0 | 0 | 0 | 0 | 0 | 0 | 0 | 0 | X
3887 | MONITOR MULTI PARAMETRO DE 6 PARAMETROS | MONITOR DE FUNCIONES VITALES DE 06 PARÁMETROS | SERVICIO DE EMERGENCIA | UNID. PREST. DE SERV. DE EMERG. Y CUID. CRIT.- SERV. DE EMERG.- SHOCK TRAUMA 1 | SPACELABS | 91390 | 1390-105134 | B | 2020 | 5 | 10 | 0 | 0 | 0 | 0 | 0 | X | 0 | 0 | 0 | 0 | 0 | 0 | 0 | 0 | 0 | X
3888 | MONITOR MULTI PARAMETRO DE 6 PARAMETROS | MONITOR DE FUNCIONES VITALES DE 06 PARÁMETROS | SERVICIO DE EMERGENCIA | UNID. PREST. DE SERV. DE EMERG. Y CUID. CRIT.- SERV. DE EMERG.- SALA DE OBSERVACIÓN PEDIATRÍA | SPACELABS | 91390 | 1390-105113 | B | 2020 | 5 | 10 | 0 | 0 | 0 | 0 | 0 | X | 0 | 0 | 0 | 0 | 0 | 0 | 0 | 0 | 0 | X
3889 | MONITOR MULTI PARAMETRO DE 6 PARAMETROS | MONITOR DE FUNCIONES VITALES DE 06 PARÁMETROS | SERVICIO DE EMERGENCIA | UNID. PREST. DE SERV. DE EMERG. Y CUID. CRIT.- SERV. DE EMERG.- SALA OBSERVACIÓN AISLADOS 2 | SPACELABS | 91390 | 1390-105130 | B | 2020 | 5 | 10 | 0 | 0 | 0 | 0 | 0 | X | 0 | 0 | 0 | 0 | 0 | 0 | 0 | 0 | 0 | X
3890 | MONITOR MULTI PARAMETRO DE 6 PARAMETROS | MONITOR DE FUNCIONES VITALES DE 06 PARÁMETROS | UNIDAD DE HOSPITALIZACION DE GINECO OBSTETRICIA | DAAYH - SHCQ - UHGO - HOSPITALIZACIÓN HAB. 414 | SPACELABS | 91390 | 1390-105112 | B | 2020 | 5 | 10 | 0 | 0 | 0 | 0 | 0 | X | 0 | 0 | 0 | 0 | 0 | 0 | 0 | 0 | 0 | X
3891 | MONITOR MULTI PARAMETRO DE 6 PARAMETROS | MONITOR DE FUNCIONES VITALES DE 06 PARÁMETROS | SERVICIO DE EMERGENCIA | UNID. PREST. DE SERV. DE EMERG. Y CUID. CRIT.- SERV. DE EMERG.- SALA DE OBSERVACIÓN 2 | SPACELABS | 91390 | 1390-105120 | B | 2020 | 5 | 10 | 0 | 0 | 0 | 0 | 0 | X | 0 | 0 | 0 | 0 | 0 | 0 | 0 | 0 | 0 | X
3892 | MONITOR MULTI PARAMETRO DE 6 PARAMETROS | MONITOR DE FUNCIONES VITALES DE 06 PARÁMETROS | SERVICIO DE EMERGENCIA | UNID. PREST. DE SERV. DE EMERG. Y CUID. CRIT.- SERV. DE EMERG.- SALA DE OBSERVACIÓN 2 | SPACELABS | 91390 | 1390-105127 | B | 2020 | 5 | 10 | 0 | 0 | 0 | 0 | 0 | X | 0 | 0 | 0 | 0 | 0 | 0 | 0 | 0 | 0 | X
3893 | MONITOR MULTI PARAMETRO DE 6 PARAMETROS | MONITOR DE FUNCIONES VITALES DE 06 PARÁMETROS | SERVICIO DE EMERGENCIA | UNID. PREST. DE SERV. DE EMERG. Y CUID. CRIT.- SERV. DE EMERG.- SALA OBSERV GINECO OBSTETRICIA | SPACELABS | 91390 | 1390-105118 | B | 2020 | 5 | 10 | 0 | 0 | 0 | 0 | 0 | X | 0 | 0 | 0 | 0 | 0 | 0 | 0 | 0 | 0 | X
3894 | MONITOR MULTI PARAMETRO DE 6 PARAMETROS | MONITOR DE FUNCIONES VITALES DE 06 PARÁMETROS | SERVICIO DE EMERGENCIA | UNID. PREST. DE SERV. DE EMERG. Y CUID. CRIT.- SERV. DE EMERG.- SALA DE OBSERVACIÓN 1 | SPACELABS | 91390 | 1390-105135 | B | 2020 | 5 | 10 | 0 | 0 | 0 | 0 | 0 | X | 0 | 0 | 0 | 0 | 0 | 0 | 0 | 0 | 0 | X
3895 | MONITOR MULTI PARAMETRO DE 6 PARAMETROS | MONITOR DE FUNCIONES VITALES DE 06 PARÁMETROS | SERVICIO DE EMERGENCIA | UNID. PREST. DE SERV. DE EMERG. Y CUID. CRIT.- SERV. DE EMERG.- SALA DE OBSERVACIÓN 1 | SPACELABS | 91390 | 1390-105115 | B | 2020 | 5 | 10 | 0 | 0 | 0 | 0 | 0 | X | 0 | 0 | 0 | 0 | 0 | 0 | 0 | 0 | 0 | X
3896 | MONITOR MULTI PARAMETRO DE 6 PARAMETROS | MONITOR DE FUNCIONES VITALES DE 06 PARÁMETROS | SERVICIO DE EMERGENCIA | UNID. PREST. DE SERV. DE EMERG. Y CUID. CRIT.- SERV. DE EMERG.- SALA DE OBSERVACIÓN 1 | SPACELABS | 91390 | 1390-104312 | B | 2020 | 5 | 10 | 0 | 0 | 0 | 0 | 0 | X | 0 | 0 | 0 | 0 | 0 | 0 | 0 | 0 | 0 | X
3897 | MONITOR MULTI PARAMETRO DE 6 PARAMETROS | MONITOR DE FUNCIONES VITALES DE 06 PARÁMETROS | SERVICIO DE EMERGENCIA | UNID. PREST. DE SERV. DE EMERG. Y CUID. CRIT.- SERV. DE EMERG.- SALA OBSERVACIÓN AISLADOS 1 | SPACELABS | 91390 | 1390-105136 | B | 2020 | 5 | 10 | 0 | 0 | 0 | 0 | 0 | X | 0 | 0 | 0 | 0 | 0 | 0 | 0 | 0 | 0 | X
3898 | MONITOR MULTI PARAMETRO DE 6 PARAMETROS | MONITOR DE FUNCIONES VITALES DE 06 PARÁMETROS | SERVICIO DE EMERGENCIA | UNID. PREST. DE SERV. DE EMERG. Y CUID. CRIT.- SERV. DE EMERG.- SALA OBSERVACIÓN AISLADOS 2 | SPACELABS | 91390 | 1390-105124 | B | 2020 | 5 | 10 | 0 | 0 | 0 | 0 | 0 | X | 0 | 0 | 0 | 0 | 0 | 0 | 0 | 0 | 0 | X
3899 | MONITOR MULTI PARAMETRO DE 6 PARAMETROS | MONITOR DE FUNCIONES VITALES DE 06 PARÁMETROS | UNIDAD DE ANESTESIOLOGIA | UNID. PREST. DE SERV. DE ESP. QUIR.- SERV DE ANEST. Y CENT. QUIR.- SALA DE RECUPERACION | SPACELABS | 91390 | 1390-105126 | B | 2020 | 5 | 10 | 0 | 0 | 0 | 0 | 0 | X | 0 | 0 | 0 | 0 | 0 | 0 | 0 | 0 | 0 | X
3900 | MONITOR MULTI PARAMETRO DE 6 PARAMETROS | MONITOR DE FUNCIONES VITALES DE 06 PARÁMETROS | UNIDAD DE ANESTESIOLOGIA | UNID. PREST. DE SERV. DE ESP. QUIR.- SERV DE ANEST. Y CENT. QUIR.- SALA DE RECUPERACION | SPACELABS | 91390 | 1390-104229 | B | 2020 | 5 | 10 | 0 | 0 | 0 | 0 | 0 | X | 0 | 0 | 0 | 0 | 0 | 0 | 0 | 0 | 0 | X
3901 | MONITOR MULTI PARAMETRO DE 6 PARAMETROS | MONITOR DE FUNCIONES VITALES DE 06 PARÁMETROS | UNIDAD DE ANESTESIOLOGIA | UNID. PREST. DE SERV. DE ESP. QUIR.- SERV DE ANEST. Y CENT. QUIR.- SALA DE RECUPERACION | SPACELABS | 91390 | 1390-105125 | B | 2020 | 5 | 10 | 0 | 0 | 0 | 0 | 0 | X | 0 | 0 | 0 | 0 | 0 | 0 | 0 | 0 | 0 | X
3902 | MONITOR MULTI PARAMETRO DE 6 PARAMETROS | MONITOR DE FUNCIONES VITALES DE 06 PARÁMETROS | UNIDAD DE ANESTESIOLOGIA | UNID. PREST. DE SERV. DE ESP. QUIR.- SERV DE ANEST. Y CENT. QUIR.- SALA DE RECUPERACION | SPACELABS | 91390 | 1390-106138 | B | 2020 | 5 | 10 | 0 | 0 | 0 | 0 | 0 | X | 0 | 0 | 0 | 0 | 0 | 0 | 0 | 0 | 0 | X
3903 | MONITOR MULTI PARAMETRO DE 6 PARAMETROS | MONITOR DE FUNCIONES VITALES DE 06 PARÁMETROS | UNIDAD DE ANESTESIOLOGIA | UNID. PREST. DE SERV. DE ESP. QUIR.- SERV DE ANEST. Y CENT. QUIR.- SALA DE RECUPERACION | SPACELABS | 91390 | 1390-105137 | B | 2020 | 5 | 10 | 0 | 0 | 0 | 0 | 0 | X | 0 | 0 | 0 | 0 | 0 | 0 | 0 | 0 | 0 | X
3904 | MONITOR MULTI PARAMETRO DE 6 PARAMETROS | MONITOR DE FUNCIONES VITALES DE 06 PARÁMETROS | UNIDAD DE ANESTESIOLOGIA | UNID. PREST. DE SERV. DE ESP. QUIR.- SERV DE ANEST. Y CENT. QUIR.- SALA DE RECUPERACION | SPACELABS | 91390 | 1390-105114 | B | 2020 | 5 | 10 | 0 | 0 | 0 | 0 | 0 | X | 0 | 0 | 0 | 0 | 0 | 0 | 0 | 0 | 0 | X
3905 | MONITOR MULTI PARAMETRO DE 6 PARAMETROS | MONITOR DE FUNCIONES VITALES DE 06 PARÁMETROS | UNIDAD DE ANESTESIOLOGIA | UNID. PREST. DE SERV. DE ESP. QUIR.- SERV DE ANEST. Y CENT. QUIR.- SALA DE RECUPERACION | SPACELABS | 91390 | 1390-105122 | B | 2020 | 5 | 10 | 0 | 0 | 0 | 0 | 0 | X | 0 | 0 | 0 | 0 | 0 | 0 | 0 | 0 | 0 | X
3906 | MONITOR MULTI PARAMETRO DE 6 PARAMETROS | MONITOR DE FUNCIONES VITALES DE 06 PARÁMETROS | UNIDAD DE ANESTESIOLOGIA | UNID. PREST. DE SERV. DE ESP. QUIR.- SERV DE ANEST. Y CENT. QUIR.- SALA DE RECUPERACION | SPACELABS | 91390 | 1390-104820 | B | 2020 | 5 | 10 | 0 | 0 | 0 | 0 | 0 | X | 0 | 0 | 0 | 0 | 0 | 0 | 0 | 0 | 0 | X
3907 | MONITOR MULTI PARAMETRO DE 6 PARAMETROS | MONITOR DE FUNCIONES VITALES DE 06 PARÁMETROS | UNIDAD DE ANESTESIOLOGIA | UNID. PREST. DE SERV. DE ESP. QUIR.- SERV DE ANEST. Y CENT. QUIR.- SALA DE RECUPERACION | SPACELABS | 91390 | 1390-105129 | B | 2020 | 5 | 10 | 0 | 0 | 0 | 0 | 0 | X | 0 | 0 | 0 | 0 | 0 | 0 | 0 | 0 | 0 | X
3908 | MONITOR MULTI PARAMETRO DE 6 PARAMETROS | MONITOR DE FUNCIONES VITALES DE 06 PARÁMETROS | UNIDAD DE ANESTESIOLOGIA | UNID. PREST. DE SERV. DE ESP. QUIR.- SERV DE ANEST. Y CENT. QUIR.- SALA DE RECUPERACION | SPACELABS | 91390 | 1390-105132 | B | 2020 | 5 | 10 | 0 | 0 | 0 | 0 | 0 | X | 0 | 0 | 0 | 0 | 0 | 0 | 0 | 0 | 0 | X
3909 | MONITOR MULTI PARAMETRO DE 6 PARAMETROS | MONITOR DE FUNCIONES VITALES DE 06 PARÁMETROS | UNIDAD DE ANESTESIOLOGIA | UNID. PREST. DE SERV. DE ESP. QUIR.- SERV DE ANEST. Y CENT. QUIR.- SALA DE RECUPERACION | SPACELABS | 91390 | 1390-105117 | B | 2020 | 5 | 10 | 0 | 0 | 0 | 0 | 0 | X | 0 | 0 | 0 | 0 | 0 | 0 | 0 | 0 | 0 | X
3910 | MONITOR MULTI PARAMETRO DE 6 PARAMETROS | MONITOR DE FUNCIONES VITALES DE 06 PARÁMETROS | UNIDAD DE ANESTESIOLOGIA | UNID. PREST. DE SERV. DE ESP. QUIR.- SERV DE ANEST. Y CENT. QUIR.- SALA DE RECUPERACION | SPACELABS | 91390 | 1390-105133 | B | 2020 | 5 | 10 | 0 | 0 | 0 | 0 | 0 | X | 0 | 0 | 0 | 0 | 0 | 0 | 0 | 0 | 0 | X
3911 | MONITOR MULTI PARAMETRO DE 6 PARAMETROS | MONITOR DE FUNCIONES VITALES DE 06 PARÁMETROS | UNIDAD DE ANESTESIOLOGIA | UNID. PREST. DE SERV. DE ESP. QUIR.- SERV DE ANEST. Y CENT. QUIR.- SALA DE RECUPERACION | SPACELABS | 91390 | 1390-105131 | B | 2020 | 5 | 10 | 0 | 0 | 0 | 0 | 0 | X | 0 | 0 | 0 | 0 | 0 | 0 | 0 | 0 | 0 | X
3912 | MONITOR MULTI PARAMETRO DE 6 PARAMETROS | MONITOR DE FUNCIONES VITALES DE 06 PARÁMETROS | UNIDAD DE ANESTESIOLOGIA | UNID. PREST. DE SERV. DE ESP. QUIR.- SERV DE ANEST. Y CENT. QUIR.- SALA DE RECUPERACION | SPACELABS | 91390 | 1390-105139 | B | 2020 | 5 | 10 | 0 | 0 | 0 | 0 | 0 | X | 0 | 0 | 0 | 0 | 0 | 0 | 0 | 0 | 0 | X
3913 | MONITOR MULTI PARAMETRO DE FUNCIONES VITALES DE 5 PARAMETROS PORTATIL | MONITOR DE FUNCIONES VITALES DE 05 PARÁMETROS | SERVICIO DE EMERGENCIA | UNID. PREST. DE SERV. DE EMERG. Y CUID. CRIT.- SERV. DE EMERG.- JEFATURA | ZONDAN | N3 | CCAW230349 | B | 2020 | 5 | 10 | 0 | 0 | 0 | 0 | 0 | X | 0 | 0 | 0 | 0 | 0 | 0 | 0 | 0 | 0 | X
3914 | MONITOR MULTI PARAMETRO DE FUNCIONES VITALES DE 8 PARAMETROS | MONITOR DE FUNCIONES VITALES DE 08 PARÁMETROS | DEPARTAMENTO DE ATENCION DE EMERGENCIA Y CUIDADOS CRITICOS | UNID. PREST. DE SERV. DE EMERG. Y CUID. CRIT.- JEFATURA | DRAGER | VISTA 120 | VGSNE3434 | B | 2020 | 5 | 10 | 0 | 0 | 0 | 0 | 0 | X | 0 | 0 | 0 | 0 | 0 | 0 | 0 | 0 | 0 | X
3915 | MONITOR MULTI PARAMETRO DE FUNCIONES VITALES DE 8 PARAMETROS | MONITOR DE FUNCIONES VITALES DE 08 PARÁMETROS | DEPARTAMENTO DE ATENCION DE EMERGENCIA Y CUIDADOS CRITICOS | UNID. PREST. DE SERV. DE EMERG. Y CUID. CRIT.- JEFATURA | DRAGER | VISTA 120 | VGSNE4069 | B | 2020 | 5 | 10 | 0 | 0 | 0 | 0 | 0 | X | 0 | 0 | 0 | 0 | 0 | 0 | 0 | 0 | 0 | X
3916 | MONITOR MULTI PARAMETRO DE FUNCIONES VITALES DE 8 PARAMETROS | MONITOR DE FUNCIONES VITALES DE 08 PARÁMETROS | DEPARTAMENTO DE ATENCION DE EMERGENCIA Y CUIDADOS CRITICOS | UNID. PREST. DE SERV. DE EMERG. Y CUID. CRIT.- JEFATURA | DRAGER | VISTA 120 | VGSNE4167 | B | 2020 | 5 | 10 | 0 | 0 | 0 | 0 | 0 | X | 0 | 0 | 0 | 0 | 0 | 0 | 0 | 0 | 0 | X
3917 | MONITOR MULTI PARAMETRO DE FUNCIONES VITALES DE 8 PARAMETROS | MONITOR DE FUNCIONES VITALES DE 08 PARÁMETROS | DEPARTAMENTO DE ATENCION DE EMERGENCIA Y CUIDADOS CRITICOS | UNID. PREST. DE SERV. DE EMERG. Y CUID. CRIT.- JEFATURA | DRAGER | VISTA 120 | VGSNE4152 | B | 2020 | 5 | 10 | 0 | 0 | 0 | 0 | 0 | X | 0 | 0 | 0 | 0 | 0 | 0 | 0 | 0 | 0 | X
3918 | MONITOR MULTI PARAMETRO DE FUNCIONES VITALES DE 8 PARAMETROS | MONITOR DE FUNCIONES VITALES DE 08 PARÁMETROS | DEPARTAMENTO DE ATENCION DE EMERGENCIA Y CUIDADOS CRITICOS | UNID. PREST. DE SERV. DE EMERG. Y CUID. CRIT.- JEFATURA | DRAGER | VISTA 120 | VGSNE4000 | B | 2020 | 5 | 10 | 0 | 0 | 0 | 0 | 0 | X | 0 | 0 | 0 | 0 | 0 | 0 | 0 | 0 | 0 | X
3919 | MONITOR MULTI PARAMETRO DE FUNCIONES VITALES DE 8 PARAMETROS | MONITOR DE FUNCIONES VITALES DE 08 PARÁMETROS | DEPARTAMENTO DE ATENCION DE EMERGENCIA Y CUIDADOS CRITICOS | UNID. PREST. DE SERV. DE EMERG. Y CUID. CRIT.- JEFATURA | DRAGER | VISTA 120 | VGSNE4186 | B | 2020 | 5 | 10 | 0 | 0 | 0 | 0 | 0 | X | 0 | 0 | 0 | 0 | 0 | 0 | 0 | 0 | 0 | X
3920 | MONITOR MULTI PARAMETRO DE FUNCIONES VITALES DE 8 PARAMETROS | MONITOR DE FUNCIONES VITALES DE 08 PARÁMETROS | DEPARTAMENTO DE ATENCION DE EMERGENCIA Y CUIDADOS CRITICOS | UNID. PREST. DE SERV. DE EMERG. Y CUID. CRIT.- JEFATURA | DRAGER | VISTA 120 | VGSNE3783 | B | 2020 | 5 | 10 | 0 | 0 | 0 | 0 | 0 | X | 0 | 0 | 0 | 0 | 0 | 0 | 0 | 0 | 0 | X
3921 | MONITOR MULTI PARAMETRO DE FUNCIONES VITALES DE 8 PARAMETROS | MONITOR DE FUNCIONES VITALES DE 08 PARÁMETROS | DEPARTAMENTO DE ATENCION DE EMERGENCIA Y CUIDADOS CRITICOS | UNID. PREST. DE SERV. DE EMERG. Y CUID. CRIT.- JEFATURA | DRAGER | VISTA 120 | VGSNE3941 | B | 2020 | 5 | 10 | 0 | 0 | 0 | 0 | 0 | X | 0 | 0 | 0 | 0 | 0 | 0 | 0 | 0 | 0 | X
3922 | MONITOR MULTI PARAMETRO DE FUNCIONES VITALES DE 8 PARAMETROS | MONITOR DE FUNCIONES VITALES DE 08 PARÁMETROS | DEPARTAMENTO DE ATENCION DE EMERGENCIA Y CUIDADOS CRITICOS | UNID. PREST. DE SERV. DE EMERG. Y CUID. CRIT.- JEFATURA | DRAGER | VISTA 120 | VGSNE3762 | B | 2020 | 5 | 10 | 0 | 0 | 0 | 0 | 0 | X | 0 | 0 | 0 | 0 | 0 | 0 | 0 | 0 | 0 | X
3923 | MONITOR MULTI PARAMETRO DE FUNCIONES VITALES DE 8 PARAMETROS | MONITOR DE FUNCIONES VITALES DE 08 PARÁMETROS | DEPARTAMENTO DE ATENCION DE EMERGENCIA Y CUIDADOS CRITICOS | UNID. PREST. DE SERV. DE EMERG. Y CUID. CRIT.- JEFATURA | DRAGER | VISTA 120 | VGSNE4136 | B | 2020 | 5 | 10 | 0 | 0 | 0 | 0 | 0 | X | 0 | 0 | 0 | 0 | 0 | 0 | 0 | 0 | 0 | X
3924 | MONITOR MULTI PARAMETRO DE FUNCIONES VITALES DE 8 PARAMETROS | MONITOR DE FUNCIONES VITALES DE 08 PARÁMETROS | DEPARTAMENTO DE ATENCION DE EMERGENCIA Y CUIDADOS CRITICOS | UNID. PREST. DE SERV. DE EMERG. Y CUID. CRIT.- JEFATURA | DRAGER | VISTA 120 | VGSNE4180 | B | 2020 | 5 | 10 | 0 | 0 | 0 | 0 | 0 | X | 0 | 0 | 0 | 0 | 0 | 0 | 0 | 0 | 0 | X
3925 | MONITOR MULTI PARAMETRO DE FUNCIONES VITALES DE 8 PARAMETROS | MONITOR DE FUNCIONES VITALES DE 08 PARÁMETROS | DEPARTAMENTO DE ATENCION DE EMERGENCIA Y CUIDADOS CRITICOS | UNID. PREST. DE SERV. DE EMERG. Y CUID. CRIT.- JEFATURA | DRAGER | VISTA 120 | VGSNE4195 | B | 2020 | 5 | 10 | 0 | 0 | 0 | 0 | 0 | X | 0 | 0 | 0 | 0 | 0 | 0 | 0 | 0 | 0 | X
3926 | MONITOR MULTI PARAMETRO DE FUNCIONES VITALES DE 8 PARAMETROS | MONITOR DE FUNCIONES VITALES DE 08 PARÁMETROS | UNIDAD DE CUIDADOS CRITICOS DEL ADULTO | UNID. PREST. DE SERV. DE EMERG. Y CUID. CRIT.- SERV CUID CRIT ADUL.- JEFATURA UCI | DRAGER | VISTA 120 G.C | VGSNE0914 | B | 2020 | 5 | 10 | 0 | 0 | 0 | 0 | 0 | X | 0 | 0 | 0 | 0 | 0 | 0 | 0 | 0 | 0 | X
3927 | MONITOR MULTI PARAMETRO DE FUNCIONES VITALES DE 8 PARAMETROS | MONITOR DE FUNCIONES VITALES DE 08 PARÁMETROS | UNIDAD DE CUIDADOS CRITICOS DEL ADULTO | UNID. PREST. DE SERV. DE EMERG. Y CUID. CRIT.- SERV CUID CRIT ADUL.- JEFATURA UCI | DRAGER | VISTA 120 G.C | VGSNE1430 | B | 2020 | 5 | 10 | 0 | 0 | 0 | 0 | 0 | X | 0 | 0 | 0 | 0 | 0 | 0 | 0 | 0 | 0 | X
3928 | MONITOR MULTI PARAMETRO DE FUNCIONES VITALES DE 8 PARAMETROS | MONITOR DE FUNCIONES VITALES DE 08 PARÁMETROS | UNIDAD DE CUIDADOS CRITICOS DEL ADULTO | UNID. PREST. DE SERV. DE EMERG. Y CUID. CRIT.- SERV CUID CRIT ADUL.- JEFATURA UCI | DRAGER | VISTA 120 G.C | VGSNE0898 | B | 2020 | 5 | 10 | 0 | 0 | 0 | 0 | 0 | X | 0 | 0 | 0 | 0 | 0 | 0 | 0 | 0 | 0 | X
3929 | MONITOR MULTI PARAMETRO DE FUNCIONES VITALES DE 8 PARÁMETROS | MONITOR DE FUNCIONES VITALES DE 08 PARÁMETROS | UNIDAD DE ANESTESIOLOGIA | UNID. PREST. DE SERV. DE ESP. QUIR.- SERV DE ANEST. Y CENT. QUIR.- JEFATURA DE CENTRO QUIRURGICO | EDAN | ELITE V6 | 260597-M20507310023 | B | 2021 | 4 | 10 | 0 | 0 | 0 | 0 | 0 | 0 | X | 0 | 0 | 0 | 0 | 0 | 0 | 0 | 0 | 0
3930 | MONITOR MULTI PARAMETRO DE FUNCIONES VITALES DE 8 PARÁMETROS | MONITOR DE FUNCIONES VITALES DE 08 PARÁMETROS | UNIDAD DE ANESTESIOLOGIA | UNID. PREST. DE SERV. DE ESP. QUIR.- SERV DE ANEST. Y CENT. QUIR.- JEFATURA DE CENTRO QUIRURGICO | EDAN | ELITE V6 | 260597-M20507310016 | B | 2021 | 4 | 10 | 0 | 0 | 0 | 0 | 0 | 0 | X | 0 | 0 | 0 | 0 | 0 | 0 | 0 | 0 | 0
3931 | OFTALMOSCOPIO | OFTALMOSCOPIO | UNIDAD DE CONSULTA EXTERNA | UNID. PREST. DE SERV. DE ESP. QUIR.- SERV OTRAS ESPEC. QUIR. -UNID FUNC DE OFTAL.CONS. OFTALM.2 | RIESTER | ALL PUPIL II | 145627 | C | 2017 | 8 | 7 | X | 0 | 0 | 0 | 0 | 0 | 0 | X | 0 | 0 | 0 | 0 | 0 | 0 | X | 0
3932 | OFTALMOSCOPIO | OFTALMOSCOPIO | UNIDAD DE CONSULTA EXTERNA | UNID. PREST. DE SERV. DE ESP. QUIR.- SERV OTRAS ESPEC. QUIR. -UNID FUNC DE OFTAL.CONS OFTALM. 1 | RIESTER | ALL PUPIL II | 145628 | C | 2017 | 8 | 7 | X | 0 | 0 | 0 | 0 | 0 | 0 | X | 0 | 0 | 0 | 0 | 0 | 0 | X | 0
3933 | OFTALMOSCOPIO | OFTALMOSCOPIO | UNIDAD DE ANESTESIOLOGIA | UNID. PREST. DE SERV. DE ESP. QUIR.- SERV DE ANEST. Y CENT. QUIR.- SALA DE OPERAC. CIRUGIA MENOR | RIESTER | ALL PUPIL II | 145623 | C | 2017 | 8 | 7 | X | 0 | 0 | 0 | 0 | 0 | 0 | X | 0 | 0 | 0 | 0 | 0 | 0 | X | 0
3934 | OTOSCOPIO | OTOSCOPIO | SERVICIO DE EMERGENCIA | UNID. PREST. DE SERV. DE EMERG. Y CUID. CRIT.- SERV. DE EMERG.- TÓPICO DE PEDIATRÍA | RIESTER | 3714 | 15000652 | C | 2017 | 8 | 7 | X | 0 | 0 | 0 | 0 | 0 | 0 | X | 0 | 0 | 0 | 0 | 0 | 0 | X | 0
3935 | OTOSCOPIO | OTOSCOPIO | UNIDAD DE CONSULTA EXTERNA | UNID. PREST. DE SERV. DE ESP. QUIR.- SERV OTRAS ESPEC. QUIR. - CONSULTORIO OTORRINO 1 | RIESTER | 3714 | 15000661 | C | 2017 | 8 | 7 | X | 0 | 0 | 0 | 0 | 0 | 0 | X | 0 | 0 | 0 | 0 | 0 | 0 | X | 0
3936 | OTOSCOPIO | OTOSCOPIO | UNIDAD DE CONSULTA EXTERNA | UNID. PREST. DE SERV. DE ESP. QUIR.- SERV OTRAS ESPEC. QUIR. - CONSULTORIO OTORRINO 2 | RIESTER | 3714 | 15000666 | C | 2017 | 8 | 7 | X | 0 | 0 | 0 | 0 | 0 | 0 | X | 0 | 0 | 0 | 0 | 0 | 0 | X | 0
3937 | OTOSCOPIO | OTOSCOPIO | UNIDAD DE CONSULTA EXTERNA | UNID. PREST. DE SERV. DE ESP. QUIR.- SERV OTRAS ESPEC. QUIR. - CONSULTORIO OTORRINO 1 | RIESTER | 3714 | 15000670 | C | 2017 | 8 | 7 | X | 0 | 0 | 0 | 0 | 0 | 0 | X | 0 | 0 | 0 | 0 | 0 | 0 | X | 0
3938 | OTOSCOPIO | OTOSCOPIO | UNIDAD DE CONSULTA EXTERNA | UNID. PREST. DE SERV DE ESPEC. CLIN.- SERV. OTRAS ESPEC. MED. CLIN.- TRIAJE 2 ENFERMERIA | RIESTER |  | 12001494 | C | 2018 | 7 | 7 | x | 0 | 0 | 0 | 0 | 0 | 0 | X | 0 | 0 | 0 | 0 | 0 | 0 | X | 0
3939 | OTOSCOPIO | OTOSCOPIO | DEPARTAMENTO DE ATENCION AMBULATORIA Y DE HOSPITALIZACION | UNID. PREST. DE SERV DE ESPEC. CLIN..- JEFATURA | RIESTER | SIN SERIE | 12001493 | C | 2018 | 7 | 7 | x | 0 | 0 | 0 | 0 | 0 | 0 | X | 0 | 0 | 0 | 0 | 0 | 0 | X | 0
3940 | OXIMETRO DE PULSOS | OXIMETRO DE PULSO | UNIDAD DE CONSULTA EXTERNA | UNID. PREST. DE SERV DE ESPEC. CLIN.- SERV. OTRAS ESPEC. MED. CLIN.- TOPICO 1 (INYECTABLES) | NELCOR | BEDSIDE SPO2 | MBB1406179 | B | 2017 | 8 | 7 | X | 0 | 0 | 0 | 0 | 0 | 0 | X | 0 | 0 | 0 | 0 | 0 | 0 | X | 0
3941 | OXIMETRO DE PULSOS | OXIMETRO DE PULSO | UNIDAD DE HOSPITALIZACION DE GINECO OBSTETRICIA | UNID. PREST. DE SERV. DE GINE. OBST.- SERV. DE OBST.- HAB A416 HOSPITALIZACION | NELCOR | BEDSIDE SPO2 | MBB1405772 | B | 2017 | 8 | 7 | X | 0 | 0 | 0 | 0 | 0 | 0 | X | 0 | 0 | 0 | 0 | 0 | 0 | X | 0
3942 | OXIMETRO DE PULSOS | OXIMETRO DE PULSO | SERVICIO DE EMERGENCIA | UNID. PREST. DE SERV. DE EMERG. Y CUID. CRIT.- SERV. DE EMERG.- SHOCK TRAUMA UCE PEDIATRÍA | NELCOR | BEDSIDE SPO2 | MBB1405768 | B | 2017 | 8 | 7 | X | 0 | 0 | 0 | 0 | 0 | 0 | X | 0 | 0 | 0 | 0 | 0 | 0 | X | 0
3943 | OXIMETRO DE PULSOS | OXIMETRO DE PULSO | SERVICIO DE EMERGENCIA | UNID. PREST. DE SERV. DE EMERG. Y CUID. CRIT.- SERV. DE EMERG.- M.A.R. | NELCOR | BEDSIDE SPO2 | MBB1405773 | B | 2017 | 8 | 7 | X | 0 | 0 | 0 | 0 | 0 | 0 | X | 0 | 0 | 0 | 0 | 0 | 0 | X | 0
3944 | OXIMETRO DE PULSOS | OXIMETRO DE PULSO | SERVICIO DE EMERGENCIA | UNID. PREST. DE SERV. DE EMERG. Y CUID. CRIT.- SERV. DE EMERG.- SALA DE OBSERVACIÓN PEDIATRÍA | NELCOR | BEDSIDE SPO2 | MBB1405775 | B | 2017 | 8 | 7 | X | 0 | 0 | 0 | 0 | 0 | 0 | X | 0 | 0 | 0 | 0 | 0 | 0 | X | 0
3945 | OXIMETRO DE PULSOS | OXIMETRO DE PULSO | SERVICIO DE EMERGENCIA | UNID. PREST. DE SERV. DE EMERG. Y CUID. CRIT.- SERV. DE EMERG.- SHOCK TRAUMA 2 | NELCOR | BEDSIDE SPO2 | MBB1406180 | B | 2017 | 8 | 7 | X | 0 | 0 | 0 | 0 | 0 | 0 | X | 0 | 0 | 0 | 0 | 0 | 0 | X | 0
3946 | OXIMETRO DE PULSOS | OXIMETRO DE PULSO | SERVICIO DE EMERGENCIA | UNID. PREST. DE SERV. DE EMERG. Y CUID. CRIT.- SERV. DE EMERG.- INYECT. Y NEBUL. ADULTO | COVIDIEN | NELCOR | MBB1406203 | B | 2017 | 8 | 7 | X | 0 | 0 | 0 | 0 | 0 | 0 | X | 0 | 0 | 0 | 0 | 0 | 0 | X | 0
3947 | OXIMETRO DE PULSOS | OXIMETRO DE PULSO | SERVICIO DE EMERGENCIA | UNID. PREST. DE SERV. DE EMERG. Y CUID. CRIT.- SERV. DE EMERG.- SALA DE OBSERVACIÓN 2 | NELCOR | BEDSIDE SPO2 | MBB1406233 | B | 2017 | 8 | 7 | X | 0 | 0 | 0 | 0 | 0 | 0 | X | 0 | 0 | 0 | 0 | 0 | 0 | X | 0
3948 | OXIMETRO DE PULSOS | OXIMETRO DE PULSO | SERVICIO DE EMERGENCIA | UNID. PREST. DE SERV. DE EMERG. Y CUID. CRIT.- SERV. DE EMERG.- JEFATURA ENFERMERIA EMERGENCIA | NELCOR | BEDSIDE SPO2 | MBB1406215 | B | 2017 | 8 | 7 | X | 0 | 0 | 0 | 0 | 0 | 0 | X | 0 | 0 | 0 | 0 | 0 | 0 | X | 0
3949 | OXIMETRO DE PULSOS | OXIMETRO DE PULSO | SERVICIO DE EMERGENCIA | UNID. PREST. DE SERV. DE EMERG. Y CUID. CRIT.- SERV. DE EMERG.- TRIAJE Y M.A.R. PEDIATRÍA | NELCOR | BEPSIDE SPO2 | MBB1406231 | B | 2017 | 8 | 7 | X | 0 | 0 | 0 | 0 | 0 | 0 | X | 0 | 0 | 0 | 0 | 0 | 0 | X | 0
3950 | OXIMETRO DE PULSOS | OXIMETRO DE PULSO | SERVICIO DE EMERGENCIA | UNID. PREST. DE SERV. DE EMERG. Y CUID. CRIT.- SERV. DE EMERG.- M.A.R. | NELCOR | BEDSIDE SPO2 | MBB1406219 | B | 2017 | 8 | 7 | X | 0 | 0 | 0 | 0 | 0 | 0 | X | 0 | 0 | 0 | 0 | 0 | 0 | X | 0
3951 | OXIMETRO DE PULSOS | OXIMETRO DE PULSO | SERVICIO DE EMERGENCIA | UNID. PREST. DE SERV. DE EMERG. Y CUID. CRIT.- SERV. DE EMERG.- TRIAJE EMERGENCIA | NELCOR | BEDSIDE SPO2 | MBB1406214 | B | 2017 | 8 | 7 | X | 0 | 0 | 0 | 0 | 0 | 0 | X | 0 | 0 | 0 | 0 | 0 | 0 | X | 0
3952 | OXIMETRO DE PULSOS | OXIMETRO DE PULSO | SERVICIO DE EMERGENCIA | UNID. PREST. DE SERV. DE EMERG. Y CUID. CRIT.- SERV. DE EMERG.- SHOCK TRAUMA 2 | NELCOR | BEDSIDE SPO2 | MBB1406204 | B | 2017 | 8 | 7 | X | 0 | 0 | 0 | 0 | 0 | 0 | X | 0 | 0 | 0 | 0 | 0 | 0 | X | 0
3953 | OXIMETRO DE PULSOS | OXIMETRO DE PULSO | UNIDAD DE CONSULTA EXTERNA | UNID. PREST. DE SERV. DE ESP. QUIR.- SERV OTRAS ESPEC. QUIR. - CONSULTORIO DE UROLOGIA 2 | NELCOR | BEDSIDE SPO2 | MBB1403181 | B | 2017 | 8 | 7 | X | 0 | 0 | 0 | 0 | 0 | 0 | X | 0 | 0 | 0 | 0 | 0 | 0 | X | 0
3954 | OXIMETRO DE PULSOS | OXIMETRO DE PULSO | UNIDAD DE CONSULTA EXTERNA | UNID. PREST. DE SERV DE ESPEC. CLIN..-SERV. OTRAS ESPEC. MED. CLIN.- CONS. DE NEUMOLOGIA | NELCOR | BEDSIDE SPO2 | MBB1406189 | B | 2017 | 8 | 7 | X | 0 | 0 | 0 | 0 | 0 | 0 | X | 0 | 0 | 0 | 0 | 0 | 0 | X | 0
3955 | OXIMETRO DE PULSOS | OXIMETRO DE PULSO | UNIDAD DE CONSULTA EXTERNA | UNID. PREST. DE SERV DE ESPEC. CLIN..-SERV. OTRAS ESPEC. MED. CLIN.- SALA DE ENDOSCOPIAS ALTAS | NELCOR | BEDSIDE SPO2 | HBB1406183M | B | 2017 | 8 | 7 | X | 0 | 0 | 0 | 0 | 0 | 0 | X | 0 | 0 | 0 | 0 | 0 | 0 | X | 0
3956 | OXIMETRO DE PULSOS | OXIMETRO DE PULSO | UNIDAD DE CONSULTA EXTERNA | UNID. PREST. DE SERV DE ESPEC. CLIN..-SERV. OTRAS ESPEC. MED. CLIN.- SALA DE BRONCOFIBROSCOPIA | COVIDIEN | SIN MODELO | MBB1406194 | B | 2017 | 8 | 7 | X | 0 | 0 | 0 | 0 | 0 | 0 | X | 0 | 0 | 0 | 0 | 0 | 0 | X | 0
3957 | OXIMETRO DE PULSOS | OXIMETRO DE PULSO | UNIDAD DE CONSULTA EXTERNA | UNID. PREST. DE SERV DE ESPEC. CLIN..-SERV. OTRAS ESPEC. MED. CLIN.- SALA DE PRUEBA DE ESFUERZO | NELCOR | BEDSIDE SPO2 | MBB1406361 | B | 2017 | 8 | 7 | X | 0 | 0 | 0 | 0 | 0 | 0 | X | 0 | 0 | 0 | 0 | 0 | 0 | X | 0
3958 | OXIMETRO DE PULSOS | OXIMETRO DE PULSO | UNIDAD DE CUIDADOS CRITICOS DE PEDIATRIA | UNID. PREST. DE SERV. DE EMERG. Y CUID. CRIT.- SERV CUID CRIT PEDIAT.- UCIN PEDIATRICO | NELCOR | BEDSIDE SPO2 | MBB1406369 | B | 2017 | 8 | 7 | X | 0 | 0 | 0 | 0 | 0 | 0 | X | 0 | 0 | 0 | 0 | 0 | 0 | X | 0
3959 | OXIMETRO DE PULSOS | OXIMETRO DE PULSO | UNIDAD DE CUIDADOS CRITICOS DE PEDIATRIA | UNID. PREST. DE SERV. DE EMERG. Y CUID. CRIT.- SERV CUID CRIT PEDIAT.- UCI PEDIATRICO | NELCOR | BEDSIDE SPO2 | MBB1406371 | B | 2017 | 8 | 7 | X | 0 | 0 | 0 | 0 | 0 | 0 | X | 0 | 0 | 0 | 0 | 0 | 0 | X | 0
3960 | OXIMETRO DE PULSOS | OXIMETRO DE PULSO | UNIDAD DE CUIDADOS CRITICOS DEL ADULTO | UNID. PREST. DE SERV. DE EMERG. Y CUID. CRIT.- SERV CUID CRIT ADUL.- UCIN ADULTOS MUJERES | NELCOR | BEDSIDE SPO2 | MBB1405830 | B | 2017 | 8 | 7 | X | 0 | 0 | 0 | 0 | 0 | 0 | X | 0 | 0 | 0 | 0 | 0 | 0 | X | 0
3961 | OXIMETRO DE PULSOS | OXIMETRO DE PULSO | UNIDAD DE CUIDADOS CRITICOS DE PEDIATRIA | UNID. PREST. DE SERV. DE EMERG. Y CUID. CRIT.- SERV CUID CRIT PEDIAT.- UCIN PEDIATRICO | NELCOR | BEDSIDE SPO2 | MBB1406132 | B | 2017 | 8 | 7 | X | 0 | 0 | 0 | 0 | 0 | 0 | X | 0 | 0 | 0 | 0 | 0 | 0 | X | 0
3962 | OXIMETRO DE PULSOS | OXIMETRO DE PULSO | UNIDAD DE CUIDADOS CRITICOS DEL ADULTO | UNID. PREST. DE SERV. DE EMERG. Y CUID. CRIT.- SERV CUID CRIT ADUL.- UCI GENERAL | NELCOR | BEDSIDE SPO2 | MBB1405792 | B | 2017 | 8 | 7 | X | 0 | 0 | 0 | 0 | 0 | 0 | X | 0 | 0 | 0 | 0 | 0 | 0 | X | 0
3963 | OXIMETRO DE PULSOS | OXIMETRO DE PULSO | UNIDAD DE CUIDADOS CRITICOS DEL ADULTO | UNID. PREST. DE SERV. DE EMERG. Y CUID. CRIT.- SERV CUID CRIT ADUL.- UCI GENERAL | NELCOR | BEDSIDE SPO2 | MBB1405791 | B | 2017 | 8 | 7 | X | 0 | 0 | 0 | 0 | 0 | 0 | X | 0 | 0 | 0 | 0 | 0 | 0 | X | 0
3964 | OXIMETRO DE PULSOS | OXIMETRO DE PULSO | UNIDAD DE CUIDADOS CRITICOS DE NEONATOLOGIA | UNID. PREST. DE SERV. DE PED. Y NEONAT. - SERV. DE NEO. CUID. CRIT. DEL NEO.- UCIN NEONATAL GEN 1 | NELCOR | BEDSIDE SPO2 | MBB1406368 | B | 2017 | 8 | 7 | X | 0 | 0 | 0 | 0 | 0 | 0 | X | 0 | 0 | 0 | 0 | 0 | 0 | X | 0
3965 | OXIMETRO DE PULSOS | OXIMETRO DE PULSO | UNIDAD DE CUIDADOS CRITICOS DE NEONATOLOGIA | UNID. PREST. DE SERV. DE PED. Y NEONAT. - SERV. DE NEO. CUID. CRIT. DEL NEO.- DEP.. EQUIP. E INSTR.2 | NELCOR | BEDSIDE SPO2 | MBB1406178 | B | 2017 | 8 | 7 | X | 0 | 0 | 0 | 0 | 0 | 0 | X | 0 | 0 | 0 | 0 | 0 | 0 | X | 0
3966 | OXIMETRO DE PULSOS | OXIMETRO DE PULSO | UNIDAD DE CUIDADOS CRITICOS DE NEONATOLOGIA | UNID. PREST. DE SERV. DE PED. Y NEONAT. - SERV. DE NEO. CUID. CRIT. DEL NEO.- SALA DE OBSERV. CUNERO | NELCOR | BEDSIDE SPO2 | MB1406175 | B | 2017 | 8 | 7 | X | 0 | 0 | 0 | 0 | 0 | 0 | X | 0 | 0 | 0 | 0 | 0 | 0 | X | 0
3967 | OXIMETRO DE PULSOS | OXIMETRO DE PULSO | UNIDAD DE ANESTESIOLOGIA | UNID. PREST. DE SERV. DE ESP. QUIR.- SERV DE ANEST. Y CENT. QUIR.- SALA DE OPERAC. EMERGENCIA | NELCOR | BEDSIDE SPO2 | MBB14006173 | B | 2017 | 8 | 7 | X | 0 | 0 | 0 | 0 | 0 | 0 | X | 0 | 0 | 0 | 0 | 0 | 0 | X | 0
3968 | OXIMETRO DE PULSOS | OXIMETRO DE PULSO | UNIDAD DE CUIDADOS CRITICOS DE NEONATOLOGIA | UNID. PREST. DE SERV. DE PED. Y NEONAT. - SERV. DE NEO. CUID. CRIT. DEL NEO.- DEP.. EQUIP. E INSTR.2 | NELCOR | BEDSIDE SPO2 | MBB1406181 | B | 2017 | 8 | 7 | X | 0 | 0 | 0 | 0 | 0 | 0 | X | 0 | 0 | 0 | 0 | 0 | 0 | X | 0
3969 | OXIMETRO DE PULSOS | OXIMETRO DE PULSO | UNIDAD DE HOSPITALIZACION DE GINECO OBSTETRICIA | UNID. PREST. DE SERV. DE GINE. OBST.- SERV. DE OBST.- SALA DE PARTOS 2 | NELCOR | BEDSIDE SPO2 | MBB1406182 | B | 2017 | 8 | 7 | X | 0 | 0 | 0 | 0 | 0 | 0 | X | 0 | 0 | 0 | 0 | 0 | 0 | X | 0
3970 | OXIMETRO DE PULSOS | OXIMETRO DE PULSO | UNIDAD DE CUIDADOS CRITICOS DE NEONATOLOGIA | UNID. PREST. DE SERV. DE PED. Y NEONAT. - SERV. DE NEO. CUID. CRIT. DEL NEO.- ESTAC. DE ENFER. 4 HOS | NELCOR | BEDSIDE SPO2 | MBB1406193 | B | 2017 | 8 | 7 | X | 0 | 0 | 0 | 0 | 0 | 0 | X | 0 | 0 | 0 | 0 | 0 | 0 | X | 0
3971 | OXIMETRO DE PULSOS | OXIMETRO DE PULSO | UNIDAD DE ANESTESIOLOGIA | UNID. PREST. DE SERV. DE ESP. QUIR.- SERV DE ANEST. Y CENT. QUIR.- ANESTESIOLOGO | COVIDIEN | SIN MODELO | MBB1405779 | B | 2017 | 8 | 7 | X | 0 | 0 | 0 | 0 | 0 | 0 | X | 0 | 0 | 0 | 0 | 0 | 0 | X | 0
3972 | OXIMETRO DE PULSOS | OXIMETRO DE PULSO | UNIDAD DE ANESTESIOLOGIA | UNID. PREST. DE SERV. DE ESP. QUIR.- SERV DE ANEST. Y CENT. QUIR.- SALA DE RECUPERACION | COVIDIEN | SIN MODELO | MBB1405784 | B | 2017 | 8 | 7 | X | 0 | 0 | 0 | 0 | 0 | 0 | X | 0 | 0 | 0 | 0 | 0 | 0 | X | 0
3973 | OXIMETRO DE PULSOS | OXIMETRO DE PULSO | UNIDAD DE ANESTESIOLOGIA | UNID. PREST. DE SERV. DE ESP. QUIR.- SERV DE ANEST. Y CENT. QUIR.- ESATCION DE ENFERMERAS | COVIDIEN | SIN MODELO | MBB1405766 | B | 2017 | 8 | 7 | X | 0 | 0 | 0 | 0 | 0 | 0 | X | 0 | 0 | 0 | 0 | 0 | 0 | X | 0
3974 | OXIMETRO DE PULSOS | OXIMETRO DE PULSO | UNIDAD DE HOSPITALIZACION DE CIRUGIA | UNID. PREST. DE SERV. DE ESP. QUIR.- SERV DE CIRUG. GEN. - TOPICO 2 | NELCOR | BEDSIDE SPO2 | MBB1406188 | B | 2017 | 8 | 7 | X | 0 | 0 | 0 | 0 | 0 | 0 | X | 0 | 0 | 0 | 0 | 0 | 0 | X | 0
3975 | OXIMETRO DE PULSOS | OXIMETRO DE PULSO | UNIDAD DE HOSPITALIZACION DE GINECO OBSTETRICIA | UNID. PREST. DE SERV. DE GINE. OBST.- SERV. DE GIN.OBST.- ESTACION DE ENFERMERAS 6- HOSPITALIZACIÓN | NELCOR | BEDSIDE SPO2 | MBB1406160 | B | 2017 | 8 | 7 | X | 0 | 0 | 0 | 0 | 0 | 0 | X | 0 | 0 | 0 | 0 | 0 | 0 | X | 0
3976 | OXIMETRO DE PULSOS | OXIMETRO DE PULSO | UNIDAD DE CUIDADOS CRITICOS DE NEONATOLOGIA | UNID. PREST. DE SERV. DE PED. Y NEONAT. - SERV. DE NEO. CUID. CRIT. DEL NEO.- UCIN NEONATAL GEN 1 | NELCOR | BEDSIDE SPO2 | MBB1406171 | B | 2017 | 8 | 7 | X | 0 | 0 | 0 | 0 | 0 | 0 | X | 0 | 0 | 0 | 0 | 0 | 0 | X | 0
3977 | OXIMETRO DE PULSOS | OXIMETRO DE PULSO | UNIDAD DE HOSPITALIZACION DE PEDIATRIA | UNID. PREST. DE SERV. DE PED. Y NEONAT. - SERV. DE PEDIAT.- TOPICO 3 | NELCOR | BEDSIDE SPO2 | MBB1406138 | B | 2017 | 8 | 7 | X | 0 | 0 | 0 | 0 | 0 | 0 | X | 0 | 0 | 0 | 0 | 0 | 0 | X | 0
3978 | OXIMETRO DE PULSOS | OXIMETRO DE PULSO | UNIDAD DE HOPITALIZACION DE MEDICINA | UNID. PREST. DE SERV DE ESPEC. CLIN..-SERV. MEDIC. INT.- HAB A302 HOSPITALIZACION | COVIDISION | SIN MODELO | MBB1406134 | B | 2017 | 8 | 7 | X | 0 | 0 | 0 | 0 | 0 | 0 | X | 0 | 0 | 0 | 0 | 0 | 0 | X | 0
3979 | OXIMETRO DE PULSOS | OXIMETRO DE PULSO | DEPARTAMENTO DE ATENCION AMBULATORIA Y DE HOSPITALIZACION | UNID. PREST. DE SERV DE ESPEC. CLIN..- JEFATURA | HUNTLEIGH | MP1R | 750AX10087918 | B | 2018 | 7 | 7 | x | 0 | 0 | 0 | 0 | 0 | 0 | X | 0 | 0 | 0 | 0 | 0 | 0 | X | 0
3980 | OXIMETRO DE PULSOS | OXIMETRO DE PULSO | DEPARTAMENTO DE ATENCION AMBULATORIA Y DE HOSPITALIZACION | UNID. PREST. DE SERV DE ESPEC. CLIN..- JEFATURA | HUNTLEIGH | MP1R | 750AX10080117 | B | 2018 | 7 | 7 | x | 0 | 0 | 0 | 0 | 0 | 0 | X | 0 | 0 | 0 | 0 | 0 | 0 | X | 0
3981 | OXIMETRO DE PULSOS | OXIMETRO DE PULSO | DEPARTAMENTO DE ATENCION AMBULATORIA Y DE HOSPITALIZACION | UNID. PREST. DE SERV DE ESPEC. CLIN..- JEFATURA | HUNTLEIGH | MP1R | 750AX10082517 | B | 2018 | 7 | 7 | x | 0 | 0 | 0 | 0 | 0 | 0 | X | 0 | 0 | 0 | 0 | 0 | 0 | X | 0
3982 | OXIMETRO DE PULSOS | OXIMETRO DE PULSO | DEPARTAMENTO DE ATENCION AMBULATORIA Y DE HOSPITALIZACION | UNID. PREST. DE SERV DE ESPEC. CLIN..- JEFATURA | HUNTLEIGH | MP1R | 750AX10079717 | B | 2018 | 7 | 7 | x | 0 | 0 | 0 | 0 | 0 | 0 | X | 0 | 0 | 0 | 0 | 0 | 0 | X | 0
3983 | OXIMETRO DE PULSOS | OXIMETRO DE PULSO | DEPARTAMENTO DE ATENCION AMBULATORIA Y DE HOSPITALIZACION | UNID. PREST. DE SERV DE ESPEC. CLIN..- JEFATURA | HUNTLEIGH | MP1R | 750AX10071517 | B | 2018 | 7 | 7 | x | 0 | 0 | 0 | 0 | 0 | 0 | X | 0 | 0 | 0 | 0 | 0 | 0 | X | 0
3984 | OXIMETRO DE PULSOS PORTATIL | OXIMETRO DE PULSO | SERVICIO DE EMERGENCIA | UNID. PREST. DE SERV. DE EMERG. Y CUID. CRIT.- SERV. DE EMERG.- ALMACEN DE DESASTRES EMED | CHOICEMMED | MD300M | 190800200251 | B | 2020 | 5 | 7 | 0 | 0 | X | 0 | 0 | 0 | 0 | 0 | 0 | X | 0 | 0 | 0 | 0 | 0 | 0
3985 | OXIMETRO DE PULSOS PORTATIL | OXIMETRO DE PULSO | SERVICIO DE EMERGENCIA | UNID. PREST. DE SERV. DE EMERG. Y CUID. CRIT.- SERV. DE EMERG.- ALMACEN DE DESASTRES EMED | CHOICEMMED | MD300M | 190800200287 | B | 2020 | 5 | 7 | 0 | 0 | X | 0 | 0 | 0 | 0 | 0 | 0 | X | 0 | 0 | 0 | 0 | 0 | 0
3986 | OXIMETRO DE PULSOS PORTATIL | OXIMETRO DE PULSO | SERVICIO DE EMERGENCIA | UNID. PREST. DE SERV. DE EMERG. Y CUID. CRIT.- SERV. DE EMERG.- ALMACEN DE DESASTRES EMED | CHOICEMMED | MD300M | 190800200256 | B | 2020 | 5 | 7 | 0 | 0 | X | 0 | 0 | 0 | 0 | 0 | 0 | X | 0 | 0 | 0 | 0 | 0 | 0
3987 | OXIMETRO DE PULSOS PORTATIL | OXIMETRO DE PULSO | UNIDAD DE HOPITALIZACION DE MEDICINA | NID. PREST. DE SERV DE ESPEC. CLIN..-SERV. MEDIC. INT.- JEFATURA DE MEDICINA | HUNTLEIGH | MP1R | 750AX20219119 | B | 2020 | 5 | 7 | 0 | 0 | X | 0 | 0 | 0 | 0 | 0 | 0 | X | 0 | 0 | 0 | 0 | 0 | 0
3988 | OXIMETRO DE PULSOS PORTATIL | OXIMETRO DE PULSO | UNIDAD DE HOPITALIZACION DE MEDICINA | NID. PREST. DE SERV DE ESPEC. CLIN..-SERV. MEDIC. INT.- JEFATURA DE MEDICINA | HUNTLEIGH | MP1R | 750AX20210719 | B | 2020 | 5 | 7 | 0 | 0 | X | 0 | 0 | 0 | 0 | 0 | 0 | X | 0 | 0 | 0 | 0 | 0 | 0
3989 | OXIMETRO DE PULSOS PORTATIL | OXIMETRO DE PULSO | UNIDAD DE HOPITALIZACION DE MEDICINA | NID. PREST. DE SERV DE ESPEC. CLIN..-SERV. MEDIC. INT.- JEFATURA DE MEDICINA | HUNTLEIGH | MP1R | 750AX20215719 | B | 2020 | 5 | 7 | 0 | 0 | X | 0 | 0 | 0 | 0 | 0 | 0 | X | 0 | 0 | 0 | 0 | 0 | 0
3990 | OXIMETRO DE PULSOS PORTATIL | OXIMETRO DE PULSO | UNIDAD DE HOPITALIZACION DE MEDICINA | NID. PREST. DE SERV DE ESPEC. CLIN..-SERV. MEDIC. INT.- JEFATURA DE MEDICINA | HUNTLEIGH | MP1R | 750AX20153218 | B | 2020 | 5 | 7 | 0 | 0 | X | 0 | 0 | 0 | 0 | 0 | 0 | X | 0 | 0 | 0 | 0 | 0 | 0
3991 | OXIMETRO DE PULSOS PORTATIL | OXIMETRO DE PULSO | UNIDAD DE HOPITALIZACION DE MEDICINA | NID. PREST. DE SERV DE ESPEC. CLIN..-SERV. MEDIC. INT.- JEFATURA DE MEDICINA | HUNTLEIGH | MP1R | 750AX20213219 | B | 2020 | 5 | 7 | 0 | 0 | X | 0 | 0 | 0 | 0 | 0 | 0 | X | 0 | 0 | 0 | 0 | 0 | 0
3992 | OXIMETRO DE PULSOS PORTATIL | OXIMETRO DE PULSO | UNIDAD DE HOPITALIZACION DE MEDICINA | NID. PREST. DE SERV DE ESPEC. CLIN..-SERV. MEDIC. INT.- JEFATURA DE MEDICINA | HUNTLEIGH | MP1R | 750AX20218419 | B | 2020 | 5 | 7 | 0 | 0 | X | 0 | 0 | 0 | 0 | 0 | 0 | X | 0 | 0 | 0 | 0 | 0 | 0
3993 | OXIMETRO DE PULSOS PORTATIL | OXIMETRO DE PULSO | UNIDAD DE HOPITALIZACION DE MEDICINA | NID. PREST. DE SERV DE ESPEC. CLIN..-SERV. MEDIC. INT.- JEFATURA DE MEDICINA | HUNTLEIGH | MP1R | 750AX20215619 | B | 2020 | 5 | 7 | 0 | 0 | X | 0 | 0 | 0 | 0 | 0 | 0 | X | 0 | 0 | 0 | 0 | 0 | 0
3994 | OXIMETRO DE PULSOS PORTATIL | OXIMETRO DE PULSO | UNIDAD DE HOPITALIZACION DE MEDICINA | NID. PREST. DE SERV DE ESPEC. CLIN..-SERV. MEDIC. INT.- JEFATURA DE MEDICINA | HUNTLEIGH | MP1R | 750AX20211619 | B | 2020 | 5 | 7 | 0 | 0 | X | 0 | 0 | 0 | 0 | 0 | 0 | X | 0 | 0 | 0 | 0 | 0 | 0
3995 | OXIMETRO DE PULSOS PORTATIL | OXIMETRO DE PULSO | UNIDAD DE HOPITALIZACION DE MEDICINA | NID. PREST. DE SERV DE ESPEC. CLIN..-SERV. MEDIC. INT.- JEFATURA DE MEDICINA | HUNTLEIGH | MP1R | 750AX20210619 | B | 2020 | 5 | 7 | 0 | 0 | X | 0 | 0 | 0 | 0 | 0 | 0 | X | 0 | 0 | 0 | 0 | 0 | 0
3996 | OXIMETRO DE PULSOS PORTATIL | OXIMETRO DE PULSO | UNIDAD DE HOPITALIZACION DE MEDICINA | NID. PREST. DE SERV DE ESPEC. CLIN..-SERV. MEDIC. INT.- JEFATURA DE MEDICINA | HUNTLEIGH | MP1R | 750AX20193119 | B | 2020 | 5 | 7 | 0 | 0 | X | 0 | 0 | 0 | 0 | 0 | 0 | X | 0 | 0 | 0 | 0 | 0 | 0
3997 | OXIMETRO DE PULSOS | OXIMETRO DE PULSO | UNIDAD DE CONSULTA EXTERNA | NID. PREST. DE SERV DE ESPEC. CLIN..-SERV. MEDIC. INT.- JEFATURA DE MEDICINA | EDAM | M3A | 360125-M20418220044 | B | 2021 | 4 | 7 | 0 | 0 | 0 | X | 0 | 0 | 0 | 0 | 0 | 0 | X | 0 | 0 | 0 | 0 | 0
3998 | PANTOSCOPIO | PANTOSCOPIO | UNIDAD DE CONSULTA EXTERNA | UNID. PREST. DE SERV DE ESPEC. CLIN..-SERV. OTRAS ESPEC. MED. CLIN.- CONS. DE NEUMOLOGIA | RIESTER | RI SCOPE L | 14000288 | C | 2017 | 8 | 7 | X | 0 | 0 | 0 | 0 | 0 | 0 | X | 0 | 0 | 0 | 0 | 0 | 0 | X | 0
3999 | PANTOSCOPIO | PANTOSCOPIO | SERVICIO DE EMERGENCIA | UNID. PREST. DE SERV. DE EMERG. Y CUID. CRIT.- SERV. DE EMERG.- SALA DE PROCEDIMIENTO PEDIATRIA | RIESTER | RI SCOPE L | 12001235 | C | 2017 | 8 | 7 | X | 0 | 0 | 0 | 0 | 0 | 0 | X | 0 | 0 | 0 | 0 | 0 | 0 | X | 0
4000 | PANTOSCOPIO | PANTOSCOPIO | UNIDAD DE CONSULTA EXTERNA | UNID. PREST. DE SERV DE ESPEC. CLIN..-SERV. OTRAS ESPEC. MED. CLIN.- CONS. DE NEUMOLOGIA | RIESTER | RI SCOPE L | 14001357 | C | 2017 | 8 | 7 | X | 0 | 0 | 0 | 0 | 0 | 0 | X | 0 | 0 | 0 | 0 | 0 | 0 | X | 0
4001 | PANTOSCOPIO | PANTOSCOPIO | UNIDAD DE CONSULTA EXTERNA | UNID. PREST. DE SERV DE ESPEC. CLIN..-SERV. OTRAS ESPEC. MED. CLIN.- CONS. DE NEUROLOGIA | RIESTER | RI SCOPE L | 14000286 | C | 2017 | 8 | 7 | X | 0 | 0 | 0 | 0 | 0 | 0 | X | 0 | 0 | 0 | 0 | 0 | 0 | X | 0
4002 | PANTOSCOPIO | PANTOSCOPIO | UNIDAD DE HOPITALIZACION DE MEDICINA | UNID. PREST. DE SERV DE ESPEC. CLIN..-SERV. MEDIC. INT.- SALA DE JUNTAS | RIESTER | RI SCOPE L | 14000289 | C | 2017 | 8 | 7 | X | 0 | 0 | 0 | 0 | 0 | 0 | X | 0 | 0 | 0 | 0 | 0 | 0 | X | 0
4003 | PANTOSCOPIO | PANTOSCOPIO | UNIDAD DE CONSULTA EXTERNA | UNID. PREST. DE SERV DE ESPEC. CLIN.- SERV. OTRAS ESPEC. MED. CLIN.- TRIAJE 1 ENFERMERIA | RIESTER | RI SCOPE L | 14001235 | C | 2017 | 8 | 7 | X | 0 | 0 | 0 | 0 | 0 | 0 | X | 0 | 0 | 0 | 0 | 0 | 0 | X | 0
4004 | PERFORADOR NEUMATICO QUIRURGICO | PERFORADOR NEUMATICO QUIRURGICO | UNIDAD DE ANESTESIOLOGIA | UNID. PREST. DE SERV. DE ESP. QUIR.- SERV DE ANEST. Y CENT. QUIR.- JEFATURA DE CENTRO QUIRURGICO | CONMED/LINVATEC | HALLPOWER PRO6150 | LAA03216 | B | 2017 | 8 | 7 | X | 0 | 0 | 0 | 0 | 0 | 0 | X | 0 | 0 | 0 | 0 | 0 | 0 | X | 0
4005 | PERFORADOR NEUMATICO QUIRURGICO | PERFORADOR NEUMATICO QUIRURGICO | UNIDAD DE ANESTESIOLOGIA | UNID. PREST. DE SERV. DE ESP. QUIR.- SERV DE ANEST. Y CENT. QUIR.- DEP. EQUIPOS E INSTRUMENTAL | CONMED/LINVATEC | HALLPOWER PRO6150 | LAA 03241 | B | 2017 | 8 | 7 | X | 0 | 0 | 0 | 0 | 0 | 0 | X | 0 | 0 | 0 | 0 | 0 | 0 | X | 0
4006 | PISTOLA DE CRIOCIRUGIA | PISTOLA DE CRIOCIRUGIA | UNIDAD DE CONSULTA EXTERNA | UNID. PREST. DE SERV DE ESPEC. CLIN..-SERV. OTRAS ESPEC. MED. CLIN.- CONS. DERMATOLOGIA | BRYMILL | B-700 TM | 07172198TM | B | 2018 | 7 | 7 | x | 0 | 0 | 0 | 0 | 0 | 0 | X | 0 | 0 | 0 | 0 | 0 | 0 | X | 0
4007 | PROCESADOR AUTOMATICO DE TEJIDOS | PROCESADOR AUTOMATICO DE TEJIDOS | UNIDAD DE PATOLOGIA CLINICA, PATOLOGIA ANATOMICA, HEMOTERAPIA Y BANCO DE SANGRE | UNID. PREST. DE SERV. DE APOYO AL DIAG. Y TRAT.- SERV DE ANAT. PATOL.- LAB. DE PATOLOGIA | SLEE | MTP 5062 | K160001 | B | 2017 | 8 | 7 | X | 0 | 0 | 0 | 0 | 0 | 0 | X | 0 | 0 | 0 | 0 | 0 | 0 | X | 0
4008 | PROCTOSIGMOIDOSCOPIO | PROCTOSIGMOIDOSCOPIO | UNIDAD DE CONSULTA EXTERNA | UNID. PREST. DE SERV DE ESPEC. CLIN..-SERV. OTRAS ESPEC. MED. CLIN.- SALA DE ENDOSCOPIA BAJA | HEINE | HK-7000 | 1200002835 | B | 2017 | 8 | 7 | X | 0 | 0 | 0 | 0 | 0 | 0 | X | 0 | 0 | 0 | 0 | 0 | 0 | X | 0
4009 | QUERATOMETRO | QUERATOMETRO | UNIDAD DE CONSULTA EXTERNA | UNID. PREST. DE SERV. DE ESP. QUIR.- SERV OTRAS ESPEC. QUIR. -UNID FUNC DE OFTAL.CAMPIMET. PROC. 2 | VIEWLIGTH | RK11 | K1NGD1A | B | 2017 | 8 | 7 | X | 0 | 0 | 0 | 0 | 0 | 0 | X | 0 | 0 | 0 | 0 | 0 | 0 | X | 0
4010 | QUERATOMETRO | QUERATOMETRO | UNIDAD DE CONSULTA EXTERNA | UNID. PREST. DE SERV. DE ESP. QUIR.- SERV OTRAS ESPEC. QUIR. -UNID FUNC DE OFTAL.CAMPIMET. PROC. 1 | VIEWLIGTH | RK11 | K1NHB4A | B | 2017 | 8 | 7 | X | 0 | 0 | 0 | 0 | 0 | 0 | X | 0 | 0 | 0 | 0 | 0 | 0 | X | 0
4011 | REGISTRADOR DE HOLTER | REGISTRADOR DE HOLTER | UNIDAD DE CONSULTA EXTERNA | UNID. PREST. DE SERV DE ESPEC. CLIN..-SERV. OTRAS ESPEC. MED. CLIN.- SALA DE PRUEBA DE ESFUERZO | HP | PRODESK 600 | MXL5031F8W | B | 2017 | 8 | 7 | X | 0 | 0 | 0 | 0 | 0 | 0 | X | 0 | 0 | 0 | 0 | 0 | 0 | X | 0
4012 | RESECTOSCOPIO | RESECTOSCOPIO | UNIDAD DE ANESTESIOLOGIA | UNID. PREST. DE SERV. DE ESP. QUIR.- SERV DE ANEST. Y CENT. QUIR.- JEFATURA DE CENTRO QUIRURGICO | HERMANN |  | S/S | C | 2017 | 8 | 7 | X | 0 | 0 | 0 | 0 | 0 | 0 | X | 0 | 0 | 0 | 0 | 0 | 0 | X | 0
4013 | RESECTOSCOPIO | RESECTOSCOPIO | UNIDAD DE CONSULTA EXTERNA | UNID. PREST. DE SERV. DE ESP. QUIR.- SERV OTRAS ESPEC. QUIR. - CONSULTORIO DE UROLOGIA 2 | HERMANN | H85 LAPARASCOPIO HD 30°, H91 CABLE DE FI | H85-040-030 | C | 2021 | 4 | 7 | 0 | 0 | 0 | X | 0 | 0 | 0 | 0 | 0 | 0 | X | 0 | 0 | 0 | 0 | 0
4014 | RESPIRADOR COMPUTARIZADO | RESPIRADOR COMPUTARIZADO | ALMACÉN | OFICINA DE ADMINISTRACIÓN- UNIDAD DE LOGÍSTICA- ALMACEN CENTRAL- DESPACHO Y ENTREGA | MASI | MASI-V1 | MS1-00045 | B | 2021 | 4 | 10 | 0 | 0 | 0 | 0 | 0 | 0 | X | 0 | 0 | 0 | 0 | 0 | 0 | 0 | 0 | 0
4015 | RESPIRADOR COMPUTARIZADO | RESPIRADOR COMPUTARIZADO | ALMACÉN | OFICINA DE ADMINISTRACIÓN- UNIDAD DE LOGÍSTICA- ALMACEN CENTRAL- DESPACHO Y ENTREGA | MASI | MASI-V1 | MS1-00046 | B | 2021 | 4 | 10 | 0 | 0 | 0 | 0 | 0 | 0 | X | 0 | 0 | 0 | 0 | 0 | 0 | 0 | 0 | 0
4016 | RESPIRADOR COMPUTARIZADO | RESPIRADOR COMPUTARIZADO | ALMACÉN | OFICINA DE ADMINISTRACIÓN- UNIDAD DE LOGÍSTICA- ALMACEN CENTRAL- DESPACHO Y ENTREGA | MASI | MASI-V1 | MS1-00048 | B | 2021 | 4 | 10 | 0 | 0 | 0 | 0 | 0 | 0 | X | 0 | 0 | 0 | 0 | 0 | 0 | 0 | 0 | 0
4017 | RESPIRADOR COMPUTARIZADO | RESPIRADOR COMPUTARIZADO | ALMACÉN | OFICINA DE ADMINISTRACIÓN- UNIDAD DE LOGÍSTICA- ALMACEN CENTRAL- DESPACHO Y ENTREGA | MASI | MASI-V1 | MS1-00049 | B | 2021 | 4 | 10 | 0 | 0 | 0 | 0 | 0 | 0 | X | 0 | 0 | 0 | 0 | 0 | 0 | 0 | 0 | 0
4018 | RESPIRADOR COMPUTARIZADO | RESPIRADOR COMPUTARIZADO | ALMACÉN | OFICINA DE ADMINISTRACIÓN- UNIDAD DE LOGÍSTICA- ALMACEN CENTRAL- DESPACHO Y ENTREGA | MASI | MASI-V1 | MS1-00050 | B | 2021 | 4 | 10 | 0 | 0 | 0 | 0 | 0 | 0 | X | 0 | 0 | 0 | 0 | 0 | 0 | 0 | 0 | 0
4019 | RESPIRADOR COMPUTARIZADO | RESPIRADOR COMPUTARIZADO | ALMACÉN | OFICINA DE ADMINISTRACIÓN- UNIDAD DE LOGÍSTICA- ALMACEN CENTRAL- DESPACHO Y ENTREGA | MASI | MASI-V1 | MS1-00051 | B | 2021 | 4 | 10 | 0 | 0 | 0 | 0 | 0 | 0 | X | 0 | 0 | 0 | 0 | 0 | 0 | 0 | 0 | 0
4020 | RESPIRADOR COMPUTARIZADO | RESPIRADOR COMPUTARIZADO | ALMACÉN | OFICINA DE ADMINISTRACIÓN- UNIDAD DE LOGÍSTICA- ALMACEN CENTRAL- DESPACHO Y ENTREGA | MASI | MASI-V1 | MS1-00052 | B | 2021 | 4 | 10 | 0 | 0 | 0 | 0 | 0 | 0 | X | 0 | 0 | 0 | 0 | 0 | 0 | 0 | 0 | 0
4021 | RESPIRADOR COMPUTARIZADO | RESPIRADOR COMPUTARIZADO | ALMACÉN | OFICINA DE ADMINISTRACIÓN- UNIDAD DE LOGÍSTICA- ALMACEN CENTRAL- DESPACHO Y ENTREGA | MASI | MASI-V1 | MS1-00053 | B | 2021 | 4 | 10 | 0 | 0 | 0 | 0 | 0 | 0 | X | 0 | 0 | 0 | 0 | 0 | 0 | 0 | 0 | 0
4022 | RESPIRADOR COMPUTARIZADO | RESPIRADOR COMPUTARIZADO | ALMACÉN | OFICINA DE ADMINISTRACIÓN- UNIDAD DE LOGÍSTICA- ALMACEN CENTRAL- DESPACHO Y ENTREGA | MASI | MASI-V1 | MS1-00054 | B | 2021 | 4 | 10 | 0 | 0 | 0 | 0 | 0 | 0 | X | 0 | 0 | 0 | 0 | 0 | 0 | 0 | 0 | 0
4023 | RESPIRADOR COMPUTARIZADO | RESPIRADOR COMPUTARIZADO | ALMACÉN | OFICINA DE ADMINISTRACIÓN- UNIDAD DE LOGÍSTICA- ALMACEN CENTRAL- DESPACHO Y ENTREGA | MASI | MASI-V1 | MS1-00055 | B | 2021 | 4 | 10 | 0 | 0 | 0 | 0 | 0 | 0 | X | 0 | 0 | 0 | 0 | 0 | 0 | 0 | 0 | 0
4024 | RESPIRADOR COMPUTARIZADO | RESPIRADOR COMPUTARIZADO | ALMACÉN | OFICINA DE ADMINISTRACIÓN- UNIDAD DE LOGÍSTICA- ALMACEN CENTRAL- DESPACHO Y ENTREGA | MASI | MASI-V1 | MS1-00056 | B | 2021 | 4 | 10 | 0 | 0 | 0 | 0 | 0 | 0 | X | 0 | 0 | 0 | 0 | 0 | 0 | 0 | 0 | 0
4025 | RESPIRADOR COMPUTARIZADO | RESPIRADOR COMPUTARIZADO | ALMACÉN | OFICINA DE ADMINISTRACIÓN- UNIDAD DE LOGÍSTICA- ALMACEN CENTRAL- DESPACHO Y ENTREGA | MASI | MASI-V1 | MS1-00057 | B | 2021 | 4 | 10 | 0 | 0 | 0 | 0 | 0 | 0 | X | 0 | 0 | 0 | 0 | 0 | 0 | 0 | 0 | 0
4026 | RESPIRADOR COMPUTARIZADO | RESPIRADOR COMPUTARIZADO | ALMACÉN | OFICINA DE ADMINISTRACIÓN- UNIDAD DE LOGÍSTICA- ALMACEN CENTRAL- DESPACHO Y ENTREGA | MASI | MASI-V1 | MS1-00058 | B | 2021 | 4 | 10 | 0 | 0 | 0 | 0 | 0 | 0 | X | 0 | 0 | 0 | 0 | 0 | 0 | 0 | 0 | 0
4027 | RESPIRADOR COMPUTARIZADO | RESPIRADOR COMPUTARIZADO | ALMACÉN | OFICINA DE ADMINISTRACIÓN- UNIDAD DE LOGÍSTICA- ALMACEN CENTRAL- DESPACHO Y ENTREGA | MASI | MASI-V1 | MS1-00059 | B | 2021 | 4 | 10 | 0 | 0 | 0 | 0 | 0 | 0 | X | 0 | 0 | 0 | 0 | 0 | 0 | 0 | 0 | 0
4028 | RESPIRADOR COMPUTARIZADO | RESPIRADOR COMPUTARIZADO | ALMACÉN | OFICINA DE ADMINISTRACIÓN- UNIDAD DE LOGÍSTICA- ALMACEN CENTRAL- DESPACHO Y ENTREGA | MASI | MASI-V1 | MS1-00060 | B | 2021 | 4 | 10 | 0 | 0 | 0 | 0 | 0 | 0 | X | 0 | 0 | 0 | 0 | 0 | 0 | 0 | 0 | 0
4029 | RESPIRADOR COMPUTARIZADO | RESPIRADOR COMPUTARIZADO | ALMACÉN | OFICINA DE ADMINISTRACIÓN- UNIDAD DE LOGÍSTICA- ALMACEN CENTRAL- DESPACHO Y ENTREGA | MASI | MASI-V1 | MS1-00061 | B | 2021 | 4 | 10 | 0 | 0 | 0 | 0 | 0 | 0 | X | 0 | 0 | 0 | 0 | 0 | 0 | 0 | 0 | 0
4030 | RESPIRADOR COMPUTARIZADO | RESPIRADOR COMPUTARIZADO | ALMACÉN | OFICINA DE ADMINISTRACIÓN- UNIDAD DE LOGÍSTICA- ALMACEN CENTRAL- DESPACHO Y ENTREGA | MASI | MASI-V1 | MS1-00062 | B | 2021 | 4 | 10 | 0 | 0 | 0 | 0 | 0 | 0 | X | 0 | 0 | 0 | 0 | 0 | 0 | 0 | 0 | 0
4031 | RESPIRADOR COMPUTARIZADO | RESPIRADOR COMPUTARIZADO | ALMACÉN | OFICINA DE ADMINISTRACIÓN- UNIDAD DE LOGÍSTICA- ALMACEN CENTRAL- DESPACHO Y ENTREGA | MASI | MASI-V1 | MS1-00064 | B | 2021 | 4 | 10 | 0 | 0 | 0 | 0 | 0 | 0 | X | 0 | 0 | 0 | 0 | 0 | 0 | 0 | 0 | 0
4032 | RESPIRADOR COMPUTARIZADO | RESPIRADOR COMPUTARIZADO | ALMACÉN | OFICINA DE ADMINISTRACIÓN- UNIDAD DE LOGÍSTICA- ALMACEN CENTRAL- DESPACHO Y ENTREGA | MASI | MASI-V1 | MS1-00065 | B | 2021 | 4 | 10 | 0 | 0 | 0 | 0 | 0 | 0 | X | 0 | 0 | 0 | 0 | 0 | 0 | 0 | 0 | 0
4033 | RESPIRADOR COMPUTARIZADO | RESPIRADOR COMPUTARIZADO | ALMACÉN | OFICINA DE ADMINISTRACIÓN- UNIDAD DE LOGÍSTICA- ALMACEN CENTRAL- DESPACHO Y ENTREGA | MASI | MASI-V1 | MS1-00066 | B | 2021 | 4 | 10 | 0 | 0 | 0 | 0 | 0 | 0 | X | 0 | 0 | 0 | 0 | 0 | 0 | 0 | 0 | 0
4034 | RESPIRADOR COMPUTARIZADO | RESPIRADOR COMPUTARIZADO | ALMACÉN | OFICINA DE ADMINISTRACIÓN- UNIDAD DE LOGÍSTICA- ALMACEN CENTRAL- DESPACHO Y ENTREGA | MASI | MASI-V1 | MS1-00068 | B | 2021 | 4 | 10 | 0 | 0 | 0 | 0 | 0 | 0 | X | 0 | 0 | 0 | 0 | 0 | 0 | 0 | 0 | 0
4035 | RESPIRADOR COMPUTARIZADO | RESPIRADOR COMPUTARIZADO | ALMACÉN | OFICINA DE ADMINISTRACIÓN- UNIDAD DE LOGÍSTICA- ALMACEN CENTRAL- DESPACHO Y ENTREGA | MASI | MASI-V1 | MS1-00069 | B | 2021 | 4 | 10 | 0 | 0 | 0 | 0 | 0 | 0 | X | 0 | 0 | 0 | 0 | 0 | 0 | 0 | 0 | 0
4036 | RESPIRADOR COMPUTARIZADO | RESPIRADOR COMPUTARIZADO | ALMACÉN | OFICINA DE ADMINISTRACIÓN- UNIDAD DE LOGÍSTICA- ALMACEN CENTRAL- DESPACHO Y ENTREGA | MASI | MASI-V1 | MS1-00070 | B | 2021 | 4 | 10 | 0 | 0 | 0 | 0 | 0 | 0 | X | 0 | 0 | 0 | 0 | 0 | 0 | 0 | 0 | 0
4037 | RESPIRADOR COMPUTARIZADO | RESPIRADOR COMPUTARIZADO | ALMACÉN | OFICINA DE ADMINISTRACIÓN- UNIDAD DE LOGÍSTICA- ALMACEN CENTRAL- DESPACHO Y ENTREGA | MASI | MASI-V1 | MS1-00071 | B | 2021 | 4 | 10 | 0 | 0 | 0 | 0 | 0 | 0 | X | 0 | 0 | 0 | 0 | 0 | 0 | 0 | 0 | 0
4038 | RESPIRADOR COMPUTARIZADO | RESPIRADOR COMPUTARIZADO | ALMACÉN | OFICINA DE ADMINISTRACIÓN- UNIDAD DE LOGÍSTICA- ALMACEN CENTRAL- DESPACHO Y ENTREGA | MASI | MASI-V1 | MS1-00072 | B | 2021 | 4 | 10 | 0 | 0 | 0 | 0 | 0 | 0 | X | 0 | 0 | 0 | 0 | 0 | 0 | 0 | 0 | 0
4039 | RESPIRADOR COMPUTARIZADO | RESPIRADOR COMPUTARIZADO | ALMACÉN | OFICINA DE ADMINISTRACIÓN- UNIDAD DE LOGÍSTICA- ALMACEN CENTRAL- DESPACHO Y ENTREGA | MASI | MASI-V1 | MS1-00073 | B | 2021 | 4 | 10 | 0 | 0 | 0 | 0 | 0 | 0 | X | 0 | 0 | 0 | 0 | 0 | 0 | 0 | 0 | 0
4040 | RESPIRADOR COMPUTARIZADO | RESPIRADOR COMPUTARIZADO | ALMACÉN | OFICINA DE ADMINISTRACIÓN- UNIDAD DE LOGÍSTICA- ALMACEN CENTRAL- DESPACHO Y ENTREGA | MASI | MASI-V1 | MS1-00074 | B | 2021 | 4 | 10 | 0 | 0 | 0 | 0 | 0 | 0 | X | 0 | 0 | 0 | 0 | 0 | 0 | 0 | 0 | 0
4041 | RESPIRADOR COMPUTARIZADO | RESPIRADOR COMPUTARIZADO | ALMACÉN | OFICINA DE ADMINISTRACIÓN- UNIDAD DE LOGÍSTICA- ALMACEN CENTRAL- DESPACHO Y ENTREGA | MASI | MASI-V1 | MS1-00075 | B | 2021 | 4 | 10 | 0 | 0 | 0 | 0 | 0 | 0 | X | 0 | 0 | 0 | 0 | 0 | 0 | 0 | 0 | 0
4042 | RESPIRADOR COMPUTARIZADO | RESPIRADOR COMPUTARIZADO | ALMACÉN | OFICINA DE ADMINISTRACIÓN- UNIDAD DE LOGÍSTICA- ALMACEN CENTRAL- DESPACHO Y ENTREGA | MASI | MASI-V1 | MS1-00076 | B | 2021 | 4 | 10 | 0 | 0 | 0 | 0 | 0 | 0 | X | 0 | 0 | 0 | 0 | 0 | 0 | 0 | 0 | 0
4043 | RESPIRADOR COMPUTARIZADO | RESPIRADOR COMPUTARIZADO | ALMACÉN | OFICINA DE ADMINISTRACIÓN- UNIDAD DE LOGÍSTICA- ALMACEN CENTRAL- DESPACHO Y ENTREGA | MASI | MASI-V1 | MS1-00077 | B | 2021 | 4 | 10 | 0 | 0 | 0 | 0 | 0 | 0 | X | 0 | 0 | 0 | 0 | 0 | 0 | 0 | 0 | 0
4044 | RESPIRADOR COMPUTARIZADO | RESPIRADOR COMPUTARIZADO | ALMACÉN | OFICINA DE ADMINISTRACIÓN- UNIDAD DE LOGÍSTICA- ALMACEN CENTRAL- DESPACHO Y ENTREGA | MASI | MASI-V1 | MS1-00078 | B | 2021 | 4 | 10 | 0 | 0 | 0 | 0 | 0 | 0 | X | 0 | 0 | 0 | 0 | 0 | 0 | 0 | 0 | 0
4045 | RESPIRADOR COMPUTARIZADO | RESPIRADOR COMPUTARIZADO | ALMACÉN | OFICINA DE ADMINISTRACIÓN- UNIDAD DE LOGÍSTICA- ALMACEN CENTRAL- DESPACHO Y ENTREGA | REPIBAS/ SAMAY-MINSA | S/M | 32 | B | 2021 | 4 | 10 | 0 | 0 | 0 | 0 | 0 | 0 | X | 0 | 0 | 0 | 0 | 0 | 0 | 0 | 0 | 0
4046 | RESPIRADOR COMPUTARIZADO | RESPIRADOR COMPUTARIZADO | ALMACÉN | OFICINA DE ADMINISTRACIÓN- UNIDAD DE LOGÍSTICA- ALMACEN CENTRAL- DESPACHO Y ENTREGA | REPIBAS/ SAMAY-MINSA | S/M | 050 | B | 2021 | 4 | 10 | 0 | 0 | 0 | 0 | 0 | 0 | X | 0 | 0 | 0 | 0 | 0 | 0 | 0 | 0 | 0
4047 | RESPIRADOR COMPUTARIZADO | RESPIRADOR COMPUTARIZADO | ALMACÉN | OFICINA DE ADMINISTRACIÓN- UNIDAD DE LOGÍSTICA- ALMACEN CENTRAL- DESPACHO Y ENTREGA | REPIBAS/ SAMAY-MINSA | S/M | 058 | B | 2021 | 4 | 10 | 0 | 0 | 0 | 0 | 0 | 0 | X | 0 | 0 | 0 | 0 | 0 | 0 | 0 | 0 | 0
4048 | RESPIRADOR COMPUTARIZADO | RESPIRADOR COMPUTARIZADO | ALMACÉN | OFICINA DE ADMINISTRACIÓN- UNIDAD DE LOGÍSTICA- ALMACEN CENTRAL- DESPACHO Y ENTREGA | REPIBAS/ SAMAY-MINSA | S/M | 79 | B | 2021 | 4 | 10 | 0 | 0 | 0 | 0 | 0 | 0 | X | 0 | 0 | 0 | 0 | 0 | 0 | 0 | 0 | 0
4049 | RESUCITADOR | RESUCITADOR | UNIDAD DE CUIDADOS CRITICOS DE NEONATOLOGIA | UNID. PREST. DE SERV. DE PED. Y NEONAT. - SERV. DE NEO. CUID. CRIT. DEL NEO.- SALA DE PROCED. 2 | AMBU | OVAL | S/S | C | 2017 | 8 | 7 | X | 0 | 0 | 0 | 0 | 0 | 0 | X | 0 | 0 | 0 | 0 | 0 | 0 | X | 0
4050 | RESUCITADOR | RESUCITADOR | UNIDAD DE CUIDADOS CRITICOS DE NEONATOLOGIA | UNID. PREST. DE SERV. DE PED. Y NEONAT. - SERV. DE NEO. CUID. CRIT. DEL NEO.- SALA DE PROCED. 2 | AMBU | OVAL | S/S | C | 2017 | 8 | 7 | X | 0 | 0 | 0 | 0 | 0 | 0 | X | 0 | 0 | 0 | 0 | 0 | 0 | X | 0
4051 | RESUCITADOR | RESUCITADOR | UNIDAD DE CUIDADOS CRITICOS DE NEONATOLOGIA | UNID. PREST. DE SERV. DE PED. Y NEONAT. - SERV. DE NEO. CUID. CRIT. DEL NEO.- SALA DE PROCED. 2 | AMBU | OVAL | S/S | C | 2017 | 8 | 7 | X | 0 | 0 | 0 | 0 | 0 | 0 | X | 0 | 0 | 0 | 0 | 0 | 0 | X | 0
4052 | RESUCITADOR | RESUCITADOR | UNIDAD DE CUIDADOS CRITICOS DE NEONATOLOGIA | UNID. PREST. DE SERV. DE PED. Y NEONAT. - SERV. DE NEO. CUID. CRIT. DEL NEO.- SALA DE PROCED. 2 | AMBU | OVAL | S/S | C | 2017 | 8 | 7 | X | 0 | 0 | 0 | 0 | 0 | 0 | X | 0 | 0 | 0 | 0 | 0 | 0 | X | 0
4053 | RESUCITADOR | RESUCITADOR | UNIDAD DE CUIDADOS CRITICOS DEL ADULTO | UNID. PREST. DE SERV. DE EMERG. Y CUID. CRIT.- SERV CUID CRIT ADUL.- UCIN ADULTOS MUJERES | AMBU | OVAL | S/S | C | 2017 | 8 | 7 | X | 0 | 0 | 0 | 0 | 0 | 0 | X | 0 | 0 | 0 | 0 | 0 | 0 | X | 0
4054 | RESUCITADOR | RESUCITADOR | UNIDAD DE CUIDADOS CRITICOS DE NEONATOLOGIA | UNID. PREST. DE SERV. DE PED. Y NEONAT. - SERV. DE NEO. CUID. CRIT. DEL NEO.- SALA DE PROCED. 2 | AMBU | OVAL | S/S | C | 2017 | 8 | 7 | X | 0 | 0 | 0 | 0 | 0 | 0 | X | 0 | 0 | 0 | 0 | 0 | 0 | X | 0
4055 | RESUCITADOR | RESUCITADOR | UNIDAD DE CUIDADOS CRITICOS DE PEDIATRIA | UNID. PREST. DE SERV. DE EMERG. Y CUID. CRIT.- SERV CUID CRIT PEDIAT.- UCI PEDIATRICO | AMBU | OVAL | S/S | C | 2017 | 8 | 7 | X | 0 | 0 | 0 | 0 | 0 | 0 | X | 0 | 0 | 0 | 0 | 0 | 0 | X | 0
4056 | RESUCITADOR | RESUCITADOR | UNIDAD DE CUIDADOS CRITICOS DE PEDIATRIA | UNID. PREST. DE SERV. DE EMERG. Y CUID. CRIT.- SERV CUID CRIT PEDIAT.- UCI PEDIATRICO | AMBU | OVAL | S/S | C | 2017 | 8 | 7 | X | 0 | 0 | 0 | 0 | 0 | 0 | X | 0 | 0 | 0 | 0 | 0 | 0 | X | 0
4057 | RESUCITADOR | RESUCITADOR | UNIDAD DE CUIDADOS CRITICOS DE PEDIATRIA | UNID. PREST. DE SERV. DE EMERG. Y CUID. CRIT.- SERV CUID CRIT PEDIAT.- UCI PEDIATRICO | AMBU | OVAL | S/S | C | 2017 | 8 | 7 | X | 0 | 0 | 0 | 0 | 0 | 0 | X | 0 | 0 | 0 | 0 | 0 | 0 | X | 0
4058 | RESUCITADOR | RESUCITADOR | UNIDAD DE CUIDADOS CRITICOS DE PEDIATRIA | UNID. PREST. DE SERV. DE EMERG. Y CUID. CRIT.- SERV CUID CRIT PEDIAT.- UCI PEDIATRICO | AMBU | OVAL | S/S | C | 2017 | 8 | 7 | X | 0 | 0 | 0 | 0 | 0 | 0 | X | 0 | 0 | 0 | 0 | 0 | 0 | X | 0
4059 | RESUCITADOR | RESUCITADOR | UNIDAD DE CUIDADOS CRITICOS DE PEDIATRIA | UNID. PREST. DE SERV. DE EMERG. Y CUID. CRIT.- SERV CUID CRIT PEDIAT.- UCI PEDIATRICO | AMBU | OVAL | S/S | C | 2017 | 8 | 7 | X | 0 | 0 | 0 | 0 | 0 | 0 | X | 0 | 0 | 0 | 0 | 0 | 0 | X | 0
4060 | RESUCITADOR | RESUCITADOR | UNIDAD DE CUIDADOS CRITICOS DE PEDIATRIA | UNID. PREST. DE SERV. DE EMERG. Y CUID. CRIT.- SERV CUID CRIT PEDIAT.- UCI PEDIATRICO | AMBU | OVAL | S/S | C | 2017 | 8 | 7 | X | 0 | 0 | 0 | 0 | 0 | 0 | X | 0 | 0 | 0 | 0 | 0 | 0 | X | 0
4061 | RESUCITADOR | RESUCITADOR | PATRIMONIO | OFICINA DE ADMINISTRACIÓN- UNIDAD DE LOGÍSTICA- PATRIMONIO | AMBU | OVAL | S/S | C | 2017 | 8 | 7 | X | 0 | 0 | 0 | 0 | 0 | 0 | X | 0 | 0 | 0 | 0 | 0 | 0 | X | 0
4062 | RESUCITADOR | RESUCITADOR | UNIDAD DE CUIDADOS CRITICOS DE NEONATOLOGIA | UNID. PREST. DE SERV. DE PED. Y NEONAT. - SERV. DE NEO. CUID. CRIT. DEL NEO.- ESTAC. DE ENFER. 4 HOS | AMBU | OVAL | S/S | C | 2017 | 8 | 7 | X | 0 | 0 | 0 | 0 | 0 | 0 | X | 0 | 0 | 0 | 0 | 0 | 0 | X | 0
4063 | RESUCITADOR | RESUCITADOR | SERVICIO DE EMERGENCIA | UNID. PREST. DE SERV. DE EMERG. Y CUID. CRIT.- SERV. DE EMERG.- ALMACEN DE DESASTRES EMED | AMBU | OVAL | S/S | C | 2017 | 8 | 7 | X | 0 | 0 | 0 | 0 | 0 | 0 | X | 0 | 0 | 0 | 0 | 0 | 0 | X | 0
4064 | RESUCITADOR | RESUCITADOR | UNIDAD DE CUIDADOS CRITICOS DE NEONATOLOGIA | UNID. PREST. DE SERV. DE PED. Y NEONAT. - SERV. DE NEO. CUID. CRIT. DEL NEO.- SALA DE PROCED. 2 | AMBU | OVAL | S/S | C | 2017 | 8 | 7 | X | 0 | 0 | 0 | 0 | 0 | 0 | X | 0 | 0 | 0 | 0 | 0 | 0 | X | 0
4065 | RESUCITADOR | RESUCITADOR | UNIDAD DE CUIDADOS CRITICOS DE NEONATOLOGIA | UNID. PREST. DE SERV. DE PED. Y NEONAT. - SERV. DE NEO. CUID. CRIT. DEL NEO.- SALA DE PROCED. 2 | AMBU | OVAL | S/S | C | 2017 | 8 | 7 | X | 0 | 0 | 0 | 0 | 0 | 0 | X | 0 | 0 | 0 | 0 | 0 | 0 | X | 0
4066 | RESUCITADOR | RESUCITADOR | UNIDAD DE CUIDADOS CRITICOS DE NEONATOLOGIA | UNID. PREST. DE SERV. DE PED. Y NEONAT. - SERV. DE NEO. CUID. CRIT. DEL NEO.- SALA DE PROCED. 2 | AMBU | OVAL | S/S | C | 2017 | 8 | 7 | X | 0 | 0 | 0 | 0 | 0 | 0 | X | 0 | 0 | 0 | 0 | 0 | 0 | X | 0
4067 | RESUCITADOR | RESUCITADOR | PATRIMONIO | OFICINA DE ADMINISTRACIÓN- UNIDAD DE LOGÍSTICA- PATRIMONIO- CUSTODIA | AMBU | OVAL | S/S | C | 2017 | 8 | 7 | X | 0 | 0 | 0 | 0 | 0 | 0 | X | 0 | 0 | 0 | 0 | 0 | 0 | X | 0
4068 | RESUCITADOR | RESUCITADOR | UNIDAD DE CUIDADOS CRITICOS DEL ADULTO | UNID. PREST. DE SERV. DE EMERG. Y CUID. CRIT.- SERV CUID CRIT ADUL.- DEPOS. DE MAT. Y EQUIPOS | AMBU | OVAL | S/S | C | 2017 | 8 | 7 | X | 0 | 0 | 0 | 0 | 0 | 0 | X | 0 | 0 | 0 | 0 | 0 | 0 | X | 0
4069 | RESUCITADOR | RESUCITADOR | PATRIMONIO | OFICINA DE ADMINISTRACIÓN- UNIDAD DE LOGÍSTICA- PATRIMONIO | AMBU | OVAL | S/S | C | 2017 | 8 | 7 | X | 0 | 0 | 0 | 0 | 0 | 0 | X | 0 | 0 | 0 | 0 | 0 | 0 | X | 0
4070 | RESUCITADOR | RESUCITADOR | UNIDAD DE CUIDADOS CRITICOS DEL ADULTO | UNID. PREST. DE SERV. DE EMERG. Y CUID. CRIT.- SERV CUID CRIT ADUL.- DEPOS. DE MAT. Y EQUIPOS | AMBU | OVAL | S/S | C | 2017 | 8 | 7 | X | 0 | 0 | 0 | 0 | 0 | 0 | X | 0 | 0 | 0 | 0 | 0 | 0 | X | 0
4071 | RESUCITADOR | RESUCITADOR | PATRIMONIO | OFICINA DE ADMINISTRACIÓN- UNIDAD DE LOGÍSTICA- PATRIMONIO | AMBU | OVAL | S/S | C | 2017 | 8 | 7 | X | 0 | 0 | 0 | 0 | 0 | 0 | X | 0 | 0 | 0 | 0 | 0 | 0 | X | 0
4072 | RESUCITADOR | RESUCITADOR | UNIDAD DE CONSULTA EXTERNA | UNID. PREST. DE SERV DE ESPEC. CLIN..-SERV. OTRAS ESPEC. MED. CLIN.- SALA DE ENDOSCOPIA BAJA | AMBU | OVAL | S/S | C | 2017 | 8 | 7 | X | 0 | 0 | 0 | 0 | 0 | 0 | X | 0 | 0 | 0 | 0 | 0 | 0 | X | 0
4073 | RESUCITADOR | RESUCITADOR | UNIDAD DE CUIDADOS CRITICOS DEL ADULTO | UNID. PREST. DE SERV. DE EMERG. Y CUID. CRIT.- SERV CUID CRIT ADUL.- DEPOS. DE MAT. Y EQUIPOS | AMBU | OVAL | S/S | C | 2017 | 8 | 7 | X | 0 | 0 | 0 | 0 | 0 | 0 | X | 0 | 0 | 0 | 0 | 0 | 0 | X | 0
4074 | RESUCITADOR | RESUCITADOR | UNIDAD DE HOPITALIZACION DE MEDICINA | UNID. PREST. DE SERV DE ESPEC. CLIN..-SERV. MEDIC. INT.- TOPICO 1 | AMBER | ORAL PLUS | S/S | C | 2017 | 8 | 7 | X | 0 | 0 | 0 | 0 | 0 | 0 | X | 0 | 0 | 0 | 0 | 0 | 0 | X | 0
4075 | RESUCITADOR | RESUCITADOR | UNIDAD DE CUIDADOS CRITICOS DEL ADULTO | UNID. PREST. DE SERV. DE EMERG. Y CUID. CRIT.- SERV CUID CRIT ADUL.- ESTAC. DE ENFERM. 1 UCI GEN. | AMBU | OVAL | S/S | C | 2017 | 8 | 7 | X | 0 | 0 | 0 | 0 | 0 | 0 | X | 0 | 0 | 0 | 0 | 0 | 0 | X | 0
4076 | RESUCITADOR | RESUCITADOR | UNIDAD DE CUIDADOS CRITICOS DE NEONATOLOGIA | UNID. PREST. DE SERV. DE PED. Y NEONAT. - SERV. DE NEO. CUID. CRIT. DEL NEO.- SALA DE PROCED. 2 | AMBU | OVAL | S/S | C | 2017 | 8 | 7 | X | 0 | 0 | 0 | 0 | 0 | 0 | X | 0 | 0 | 0 | 0 | 0 | 0 | X | 0
4077 | RESUCITADOR | RESUCITADOR | SERVICIO DE EMERGENCIA | UNID. PREST. DE SERV. DE EMERG. Y CUID. CRIT.- SERV. DE EMERG.- SALA DE OBSERVACIÓN 1 | AMBU | OVAL | S/S | C | 2017 | 8 | 7 | X | 0 | 0 | 0 | 0 | 0 | 0 | X | 0 | 0 | 0 | 0 | 0 | 0 | X | 0
4078 | RESUCITADOR | RESUCITADOR | UNIDAD DE CUIDADOS CRITICOS DE NEONATOLOGIA | UNID. PREST. DE SERV. DE PED. Y NEONAT. - SERV. DE NEO. CUID. CRIT. DEL NEO.- SALA DE PROCED. 2 | AMBU | OVAL | S/S | C | 2017 | 8 | 7 | X | 0 | 0 | 0 | 0 | 0 | 0 | X | 0 | 0 | 0 | 0 | 0 | 0 | X | 0
4079 | RESUCITADOR | RESUCITADOR | UNIDAD DE CUIDADOS CRITICOS DE NEONATOLOGIA | UNID. PREST. DE SERV. DE PED. Y NEONAT. - SERV. DE NEO. CUID. CRIT. DEL NEO.- UCIN NEONATAL GEN 1 | AMBU | OVAL | S/S | C | 2017 | 8 | 7 | X | 0 | 0 | 0 | 0 | 0 | 0 | X | 0 | 0 | 0 | 0 | 0 | 0 | X | 0
4080 | RESUCITADOR | RESUCITADOR | DEPARTAMENTO DE ATENCION AMBULATORIA Y DE HOSPITALIZACION | UNID. PREST. DE SERV DE ESPEC. CLIN..-SERV. MEDIC. INT.- TOPICO 1 | AMBU | OVAL | S/S | C | 2017 | 8 | 7 | X | 0 | 0 | 0 | 0 | 0 | 0 | X | 0 | 0 | 0 | 0 | 0 | 0 | X | 0
4081 | RESUCITADOR | RESUCITADOR | UNIDAD DE CUIDADOS CRITICOS DEL ADULTO | UNID. PREST. DE SERV. DE EMERG. Y CUID. CRIT.- SERV CUID CRIT ADUL.- DEPOS. DE MAT. Y EQUIPOS | AMBU | OVAL | S/S | C | 2017 | 8 | 7 | X | 0 | 0 | 0 | 0 | 0 | 0 | X | 0 | 0 | 0 | 0 | 0 | 0 | X | 0
4082 | RESUCITADOR | RESUCITADOR | PATRIMONIO | OFICINA DE ADMINISTRACIÓN- UNIDAD DE LOGÍSTICA- PATRIMONIO | AMBU | OVAL | S/S | C | 2017 | 8 | 7 | X | 0 | 0 | 0 | 0 | 0 | 0 | X | 0 | 0 | 0 | 0 | 0 | 0 | X | 0
4083 | RESUCITADOR | RESUCITADOR | UNIDAD DE CUIDADOS CRITICOS DEL ADULTO | UNID. PREST. DE SERV. DE EMERG. Y CUID. CRIT.- SERV CUID CRIT ADUL.- DEPOS. DE MAT. Y EQUIPOS | AMBU | OVAL | S/S | C | 2017 | 8 | 7 | X | 0 | 0 | 0 | 0 | 0 | 0 | X | 0 | 0 | 0 | 0 | 0 | 0 | X | 0
4084 | RESUCITADOR | RESUCITADOR | SERVICIO DE EMERGENCIA | UNID. PREST. DE SERV. DE EMERG. Y CUID. CRIT.- SERV. DE EMERG.- ALMACEN DE DESASTRES EMED | AMBU | OVAL | S/S | C | 2017 | 8 | 7 | X | 0 | 0 | 0 | 0 | 0 | 0 | X | 0 | 0 | 0 | 0 | 0 | 0 | X | 0
4085 | RESUCITADOR | RESUCITADOR | PATRIMONIO | OFICINA DE ADMINISTRACIÓN- UNIDAD DE LOGÍSTICA- PATRIMONIO | AMBU | OVAL | S/S | C | 2017 | 8 | 7 | X | 0 | 0 | 0 | 0 | 0 | 0 | X | 0 | 0 | 0 | 0 | 0 | 0 | X | 0
4086 | RESUCITADOR | RESUCITADOR | PATRIMONIO | OFICINA DE ADMINISTRACIÓN- UNIDAD DE LOGÍSTICA- PATRIMONIO | AMBU | OVAL | S/S | C | 2017 | 8 | 7 | X | 0 | 0 | 0 | 0 | 0 | 0 | X | 0 | 0 | 0 | 0 | 0 | 0 | X | 0
4087 | RESUCITADOR | RESUCITADOR | SERVICIO DE EMERGENCIA | UNID. PREST. DE SERV. DE EMERG. Y CUID. CRIT.- SERV. DE EMERG.- ALMACEN DE DESASTRES EMED | AMBU | OVAL | S/S | C | 2017 | 8 | 7 | X | 0 | 0 | 0 | 0 | 0 | 0 | X | 0 | 0 | 0 | 0 | 0 | 0 | X | 0
4088 | RESUCITADOR | RESUCITADOR | SERVICIO DE EMERGENCIA | UNID. PREST. DE SERV. DE EMERG. Y CUID. CRIT.- SERV. DE EMERG.- ALMACEN DE DESASTRES EMED | AMBU | OVAL | S/S | C | 2017 | 8 | 7 | X | 0 | 0 | 0 | 0 | 0 | 0 | X | 0 | 0 | 0 | 0 | 0 | 0 | X | 0
4089 | RESUCITADOR | RESUCITADOR | UNIDAD DE CONSULTA EXTERNA | UNID. PREST. DE SERV DE ESPEC. CLIN..-SERV. OTRAS ESPEC. MED. CLIN.- SALA DE ENDOSCOPIAS ALTAS | AMBU | OVAL | S/S | C | 2017 | 8 | 7 | X | 0 | 0 | 0 | 0 | 0 | 0 | X | 0 | 0 | 0 | 0 | 0 | 0 | X | 0
4090 | RESUCITADOR | RESUCITADOR | SERVICIO DE EMERGENCIA | UNID. PREST. DE SERV. DE EMERG. Y CUID. CRIT.- SERV. DE EMERG.- ALMACEN DE DESASTRES EMED | AMBU | OVAL | S/S | C | 2017 | 8 | 7 | X | 0 | 0 | 0 | 0 | 0 | 0 | X | 0 | 0 | 0 | 0 | 0 | 0 | X | 0
4091 | RESUCITADOR | RESUCITADOR | UNIDAD DE CUIDADOS CRITICOS DEL ADULTO | UNID. PREST. DE SERV. DE EMERG. Y CUID. CRIT.- SERV CUID CRIT ADUL.- ESTAC. DE ENFERM. 1 UCI GEN. | AMBU | OVAL | S/S | C | 2017 | 8 | 7 | X | 0 | 0 | 0 | 0 | 0 | 0 | X | 0 | 0 | 0 | 0 | 0 | 0 | X | 0
4092 | RESUCITADOR | RESUCITADOR | UNIDAD DE CUIDADOS CRITICOS DEL ADULTO | UNID. PREST. DE SERV. DE EMERG. Y CUID. CRIT.- SERV CUID CRIT ADUL.- ESTAC. DE ENFERM. 1 UCI GEN. | AMBU | OVAL | S/S | C | 2017 | 8 | 7 | X | 0 | 0 | 0 | 0 | 0 | 0 | X | 0 | 0 | 0 | 0 | 0 | 0 | X | 0
4093 | RESUCITADOR | RESUCITADOR | UNIDAD DE CUIDADOS CRITICOS DEL ADULTO | UNID. PREST. DE SERV. DE EMERG. Y CUID. CRIT.- SERV CUID CRIT ADUL.- ESTAC. DE ENFERM. 1 UCI GEN. | AMBU | OVAL | S/S | C | 2017 | 8 | 7 | X | 0 | 0 | 0 | 0 | 0 | 0 | X | 0 | 0 | 0 | 0 | 0 | 0 | X | 0
4094 | RESUCITADOR | RESUCITADOR | UNIDAD DE CUIDADOS CRITICOS DEL ADULTO | UNID. PREST. DE SERV. DE EMERG. Y CUID. CRIT.- SERV CUID CRIT ADUL.- UCI GENERAL | AMBU | OVAL | S/S | C | 2017 | 8 | 7 | X | 0 | 0 | 0 | 0 | 0 | 0 | X | 0 | 0 | 0 | 0 | 0 | 0 | X | 0
4095 | RESUCITADOR | RESUCITADOR | UNIDAD DE CUIDADOS CRITICOS DEL ADULTO | UNID. PREST. DE SERV. DE EMERG. Y CUID. CRIT.- SERV CUID CRIT ADUL.- ESTAC. DE ENFERM. 1 UCI GEN. | AMBU | OVAL | S/S | C | 2017 | 8 | 7 | X | 0 | 0 | 0 | 0 | 0 | 0 | X | 0 | 0 | 0 | 0 | 0 | 0 | X | 0
4096 | RESUCITADOR | RESUCITADOR | UNIDAD DE ANESTESIOLOGIA | UNID. PREST. DE SERV. DE ESP. QUIR.- SERV DE ANEST. Y CENT. QUIR.- JEFATURA DE CENTRO QUIRURGICO | RIMAX | SIN MODELO | S/S | C | 2017 | 8 | 7 | X | 0 | 0 | 0 | 0 | 0 | 0 | X | 0 | 0 | 0 | 0 | 0 | 0 | X | 0
4097 | RESUCITADOR | RESUCITADOR | UNIDAD DE ANESTESIOLOGIA | UNID. PREST. DE SERV. DE ESP. QUIR.- SERV DE ANEST. Y CENT. QUIR.- JEFATURA DE CENTRO QUIRURGICO | RIMAX | SIN MODELO | S/S | C | 2017 | 8 | 7 | X | 0 | 0 | 0 | 0 | 0 | 0 | X | 0 | 0 | 0 | 0 | 0 | 0 | X | 0
4098 | RESUCITADOR | RESUCITADOR | SERVICIO DE EMERGENCIA | UNID. PREST. DE SERV. DE EMERG. Y CUID. CRIT.- SERV. DE EMERG.- ALMACEN DE DESASTRES EMED | AMBU | OVAL | S/S | C | 2017 | 8 | 7 | X | 0 | 0 | 0 | 0 | 0 | 0 | X | 0 | 0 | 0 | 0 | 0 | 0 | X | 0
4099 | RESUCITADOR | RESUCITADOR | SERVICIO DE EMERGENCIA | UNID. PREST. DE SERV. DE EMERG. Y CUID. CRIT.- SERV. DE EMERG.- ALMACEN DE DESASTRES EMED | AMBU | OVAL | S/S | C | 2017 | 8 | 7 | X | 0 | 0 | 0 | 0 | 0 | 0 | X | 0 | 0 | 0 | 0 | 0 | 0 | X | 0
4100 | RESUCITADOR | RESUCITADOR | UNIDAD DE CUIDADOS CRITICOS DEL ADULTO | UNID. PREST. DE SERV. DE EMERG. Y CUID. CRIT.- SERV CUID CRIT ADUL.- ESTAC. DE ENFERM. 1 UCI GEN. | AMBU | OVAL | S/S | C | 2017 | 8 | 7 | X | 0 | 0 | 0 | 0 | 0 | 0 | X | 0 | 0 | 0 | 0 | 0 | 0 | X | 0
4101 | RESUCITADOR | RESUCITADOR | SERVICIO DE EMERGENCIA | UNID. PREST. DE SERV. DE EMERG. Y CUID. CRIT.- SERV. DE EMERG.- ALMACEN DE DESASTRES EMED | AMBU | OVAL | S/S | C | 2017 | 8 | 7 | X | 0 | 0 | 0 | 0 | 0 | 0 | X | 0 | 0 | 0 | 0 | 0 | 0 | X | 0
4102 | RESUCITADOR | RESUCITADOR | UNIDAD DE CUIDADOS CRITICOS DEL ADULTO | UNID. PREST. DE SERV. DE EMERG. Y CUID. CRIT.- SERV CUID CRIT ADUL.- ESTAC. DE ENFERM. 1 UCI GEN. | AMBU | OVAL | S/S | C | 2017 | 8 | 7 | X | 0 | 0 | 0 | 0 | 0 | 0 | X | 0 | 0 | 0 | 0 | 0 | 0 | X | 0
4103 | RESUCITADOR | RESUCITADOR | PATRIMONIO | OFICINA DE ADMINISTRACIÓN- UNIDAD DE LOGÍSTICA- PATRIMONIO | AMBU | OVAL | S/S | C | 2017 | 8 | 7 | X | 0 | 0 | 0 | 0 | 0 | 0 | X | 0 | 0 | 0 | 0 | 0 | 0 | X | 0
4104 | RESUCITADOR | RESUCITADOR | UNIDAD DE CUIDADOS CRITICOS DEL ADULTO | UNID. PREST. DE SERV. DE EMERG. Y CUID. CRIT.- SERV CUID CRIT ADUL.- ESTAC. DE ENFERM. 1 UCI GEN. | AMBU | OVAL | S/S | C | 2017 | 8 | 7 | X | 0 | 0 | 0 | 0 | 0 | 0 | X | 0 | 0 | 0 | 0 | 0 | 0 | X | 0
4105 | RESUCITADOR | RESUCITADOR | PATRIMONIO | OFICINA DE ADMINISTRACIÓN- UNIDAD DE LOGÍSTICA- PATRIMONIO | AMBU | OVAL | S/S | C | 2017 | 8 | 7 | X | 0 | 0 | 0 | 0 | 0 | 0 | X | 0 | 0 | 0 | 0 | 0 | 0 | X | 0
4106 | RESUCITADOR | RESUCITADOR | UNIDAD DE ANESTESIOLOGIA | UNID. PREST. DE SERV. DE ESP. QUIR.- SERV DE ANEST. Y CENT. QUIR.- JEFATURA DE CENTRO QUIRURGICO | RIMAX | SIN MODELO | S/S | C | 2017 | 8 | 7 | X | 0 | 0 | 0 | 0 | 0 | 0 | X | 0 | 0 | 0 | 0 | 0 | 0 | X | 0
4107 | RESUCITADOR | RESUCITADOR | UNIDAD DE ANESTESIOLOGIA | UNID. PREST. DE SERV. DE ESP. QUIR.- SERV DE ANEST. Y CENT. QUIR.- JEFATURA DE CENTRO QUIRURGICO | RIMAX | SIN MODELO | S/S | C | 2017 | 8 | 7 | X | 0 | 0 | 0 | 0 | 0 | 0 | X | 0 | 0 | 0 | 0 | 0 | 0 | X | 0
4108 | RESUCITADOR | RESUCITADOR | UNIDAD DE CUIDADOS CRITICOS DE NEONATOLOGIA | UNID. PREST. DE SERV. DE PED. Y NEONAT. - SERV. DE NEO. CUID. CRIT. DEL NEO.- UCIN NEONATAL GEN.2 | AMBU | OVAL | S/S | C | 2017 | 8 | 7 | X | 0 | 0 | 0 | 0 | 0 | 0 | X | 0 | 0 | 0 | 0 | 0 | 0 | X | 0
4109 | RESUCITADOR | RESUCITADOR | UNIDAD DE ANESTESIOLOGIA | UNID. PREST. DE SERV. DE ESP. QUIR.- SERV DE ANEST. Y CENT. QUIR.- JEFATURA DE CENTRO QUIRURGICO | RIMAX | SIN MODELO | S/S | C | 2017 | 8 | 7 | X | 0 | 0 | 0 | 0 | 0 | 0 | X | 0 | 0 | 0 | 0 | 0 | 0 | X | 0
4110 | RESUCITADOR | RESUCITADOR | UNIDAD DE CUIDADOS CRITICOS DE NEONATOLOGIA | UNID. PREST. DE SERV. DE PED. Y NEONAT. - SERV. DE NEO. CUID. CRIT. DEL NEO.- UCIN NEONATAL GEN.2 | AMBU | OVAL | S/S | C | 2017 | 8 | 7 | X | 0 | 0 | 0 | 0 | 0 | 0 | X | 0 | 0 | 0 | 0 | 0 | 0 | X | 0
4111 | RESUCITADOR | RESUCITADOR | UNIDAD DE ANESTESIOLOGIA | UNID. PREST. DE SERV. DE ESP. QUIR.- SERV DE ANEST. Y CENT. QUIR.- JEFATURA DE CENTRO QUIRURGICO | RIMAX | SIN MODELO | S/S | C | 2017 | 8 | 7 | X | 0 | 0 | 0 | 0 | 0 | 0 | X | 0 | 0 | 0 | 0 | 0 | 0 | X | 0
4112 | RESUCITADOR | RESUCITADOR | UNIDAD DE CUIDADOS CRITICOS DE NEONATOLOGIA | UNID. PREST. DE SERV. DE PED. Y NEONAT. - SERV. DE NEO. CUID. CRIT. DEL NEO.- UCIN NEONATAL GEN.2 | AMBU | OVAL | S/S | C | 2017 | 8 | 7 | X | 0 | 0 | 0 | 0 | 0 | 0 | X | 0 | 0 | 0 | 0 | 0 | 0 | X | 0
4113 | RESUCITADOR | RESUCITADOR | UNIDAD DE CUIDADOS CRITICOS DE NEONATOLOGIA | UNID. PREST. DE SERV. DE PED. Y NEONAT. - SERV. DE NEO. CUID. CRIT. DEL NEO.- SALA DE PROCED. 2 | AMBU | OVAL | S/S | C | 2017 | 8 | 7 | X | 0 | 0 | 0 | 0 | 0 | 0 | X | 0 | 0 | 0 | 0 | 0 | 0 | X | 0
4114 | RESUCITADOR | RESUCITADOR | UNIDAD DE CUIDADOS CRITICOS DEL ADULTO | UNID. PREST. DE SERV. DE EMERG. Y CUID. CRIT.- SERV CUID CRIT ADUL.- DEPOS. DE MAT. Y EQUIPOS | AMBU | OVAL | S/S | C | 2017 | 8 | 7 | X | 0 | 0 | 0 | 0 | 0 | 0 | X | 0 | 0 | 0 | 0 | 0 | 0 | X | 0
4115 | RESUCITADOR | RESUCITADOR | UNIDAD DE CUIDADOS CRITICOS DE NEONATOLOGIA | UNID. PREST. DE SERV. DE PED. Y NEONAT. - SERV. DE NEO. CUID. CRIT. DEL NEO.- SALA DE PROCED. 2 | AMBU | OVAL | S/S | C | 2017 | 8 | 7 | X | 0 | 0 | 0 | 0 | 0 | 0 | X | 0 | 0 | 0 | 0 | 0 | 0 | X | 0
4116 | RESUCITADOR | RESUCITADOR | UNIDAD DE CUIDADOS CRITICOS DE NEONATOLOGIA | UNID. PREST. DE SERV. DE PED. Y NEONAT. - SERV. DE NEO. CUID. CRIT. DEL NEO.- SALA DE PROCED. 2 | AMBU | OVAL | S/S | C | 2017 | 8 | 7 | X | 0 | 0 | 0 | 0 | 0 | 0 | X | 0 | 0 | 0 | 0 | 0 | 0 | X | 0
4117 | RESUCITADOR | RESUCITADOR | UNIDAD DE CUIDADOS CRITICOS DE NEONATOLOGIA | UNID. PREST. DE SERV. DE PED. Y NEONAT. - SERV. DE NEO. CUID. CRIT. DEL NEO.- UCIN NEONATAL GEN.2 | AMBU | OVAL | S/S | C | 2017 | 8 | 7 | X | 0 | 0 | 0 | 0 | 0 | 0 | X | 0 | 0 | 0 | 0 | 0 | 0 | X | 0
4118 | RESUCITADOR | RESUCITADOR | PATRIMONIO | OFICINA DE ADMINISTRACIÓN- UNIDAD DE LOGÍSTICA- PATRIMONIO | AMBU | OVAL | S/S | C | 2017 | 8 | 7 | X | 0 | 0 | 0 | 0 | 0 | 0 | X | 0 | 0 | 0 | 0 | 0 | 0 | X | 0
4119 | RESUCITADOR | RESUCITADOR | UNIDAD DE CUIDADOS CRITICOS DE NEONATOLOGIA | UNID. PREST. DE SERV. DE PED. Y NEONAT. - SERV. DE NEO. CUID. CRIT. DEL NEO.- ESTAC. DE ENFERM.2 | AMBU | OVAL | S/S | C | 2017 | 8 | 7 | X | 0 | 0 | 0 | 0 | 0 | 0 | X | 0 | 0 | 0 | 0 | 0 | 0 | X | 0
4120 | RESUCITADOR | RESUCITADOR | UNIDAD DE CUIDADOS CRITICOS DE NEONATOLOGIA | UNID. PREST. DE SERV. DE PED. Y NEONAT. - SERV. DE NEO. CUID. CRIT. DEL NEO.- UCIN NEONATAL GEN.2 | AMBU | OVAL | S/S | C | 2017 | 8 | 7 | X | 0 | 0 | 0 | 0 | 0 | 0 | X | 0 | 0 | 0 | 0 | 0 | 0 | X | 0
4121 | RESUCITADOR | RESUCITADOR | UNIDAD DE HOSPITALIZACION DE GINECO OBSTETRICIA | UNID. PREST. DE SERV. DE GINE. OBST.- SERV. DE OBST.- SALA DE PARTOS 2 | AMBU | OVAL | S/S | C | 2017 | 8 | 7 | X | 0 | 0 | 0 | 0 | 0 | 0 | X | 0 | 0 | 0 | 0 | 0 | 0 | X | 0
4122 | RESUCITADOR | RESUCITADOR | UNIDAD DE HOSPITALIZACION DE GINECO OBSTETRICIA | UNID. PREST. DE SERV. DE GINE. OBST.- SERV. DE OBST.- SALA DE PARTOS 1 | AMBU | OVAL | S/S | C | 2017 | 8 | 7 | X | 0 | 0 | 0 | 0 | 0 | 0 | X | 0 | 0 | 0 | 0 | 0 | 0 | X | 0
4123 | RESUCITADOR | RESUCITADOR | SERVICIO DE EMERGENCIA | UNID. PREST. DE SERV. DE EMERG. Y CUID. CRIT.- SERV. DE EMERG.- DEPOSITO DE EQUIPOS E INSTRUM. | AMBU | OVAL | S/S | C | 2017 | 8 | 7 | X | 0 | 0 | 0 | 0 | 0 | 0 | X | 0 | 0 | 0 | 0 | 0 | 0 | X | 0
4124 | RESUCITADOR | RESUCITADOR | UNIDAD DE HOSPITALIZACION DE GINECO OBSTETRICIA | UNID. PREST. DE SERV. DE GINE. OBST.- SERV. DE OBST.- DEPOSITO DE EQUIPO Y MATERIAL | AMBU | OVAL | S/S | C | 2017 | 8 | 7 | X | 0 | 0 | 0 | 0 | 0 | 0 | X | 0 | 0 | 0 | 0 | 0 | 0 | X | 0
4125 | RESUCITADOR | RESUCITADOR | PATRIMONIO | OFICINA DE ADMINISTRACIÓN- UNIDAD DE LOGÍSTICA- PATRIMONIO | AMBU | OVAL | S/S | C | 2017 | 8 | 7 | X | 0 | 0 | 0 | 0 | 0 | 0 | X | 0 | 0 | 0 | 0 | 0 | 0 | X | 0
4126 | RESUCITADOR | RESUCITADOR | PATRIMONIO | OFICINA DE ADMINISTRACIÓN- UNIDAD DE LOGÍSTICA- PATRIMONIO | AMBU | OVAL | S/S | C | 2017 | 8 | 7 | X | 0 | 0 | 0 | 0 | 0 | 0 | X | 0 | 0 | 0 | 0 | 0 | 0 | X | 0
4127 | RESUCITADOR | RESUCITADOR | PATRIMONIO | OFICINA DE ADMINISTRACIÓN- UNIDAD DE LOGÍSTICA- PATRIMONIO | AMBU | OVAL | S/S | C | 2017 | 8 | 7 | X | 0 | 0 | 0 | 0 | 0 | 0 | X | 0 | 0 | 0 | 0 | 0 | 0 | X | 0
4128 | RESUCITADOR REUSABLE DE SILICONA CON MASCARILLA DE DEPOSITO PARA NEONATO | RESUCITADOR REUSABLE DE SILICONA CON MASCARILLA DE DEPOSITO PARA NEONATO | UNIDAD DE HOSPITALIZACION DE PEDIATRIA | UNID. PREST. DE SERV. DE PED. Y NEONAT. - SERV. DE PEDIAT.- TOPICO 3 | AMBU | MARK IV BABY RESUCITATOR | S/S | C | 2019 | 6 | 7 | 0 | X | 0 | 0 | 0 | 0 | 0 | 0 | X | 0 | 0 | 0 | 0 | 0 | 0 | X
4129 | RESUCITADOR MANUAL ADULTO | RESUCITADOR MANUAL ADULTO | UNIDAD DE CUIDADOS CRITICOS DE NEONATOLOGIA | UNID. PREST. DE SERV. DE PED. Y NEONAT. - SERV. DE NEO. CUID. CRIT. DEL NEO.- JEFAT. ENFERM. UCI NEO | AMBU | MARK IV | S/S | C | 2021 | 4 | 7 | 0 | 0 | 0 | X | 0 | 0 | 0 | 0 | 0 | 0 | X | 0 | 0 | 0 | 0 | 0
4130 | RESUCITADOR MANUAL ADULTO | RESUCITADOR MANUAL ADULTO | UNIDAD DE CUIDADOS CRITICOS DE NEONATOLOGIA | UNID. PREST. DE SERV. DE PED. Y NEONAT. - SERV. DE NEO. CUID. CRIT. DEL NEO.- JEFAT. ENFERM. UCI NEO | AMBU | MARK IV | S/S | C | 2021 | 4 | 7 | 0 | 0 | 0 | X | 0 | 0 | 0 | 0 | 0 | 0 | X | 0 | 0 | 0 | 0 | 0
4131 | RESUCITADOR MANUAL ADULTO | RESUCITADOR MANUAL ADULTO | UNIDAD DE CUIDADOS CRITICOS DE NEONATOLOGIA | UNID. PREST. DE SERV. DE PED. Y NEONAT. - SERV. DE NEO. CUID. CRIT. DEL NEO.- JEFAT. ENFERM. UCI NEO | AMBU | MARK IV | S/S | C | 2021 | 4 | 7 | 0 | 0 | 0 | X | 0 | 0 | 0 | 0 | 0 | 0 | X | 0 | 0 | 0 | 0 | 0
4132 | RESUCITADOR MANUAL ADULTO | RESUCITADOR MANUAL ADULTO | UNIDAD DE CUIDADOS CRITICOS DE NEONATOLOGIA | UNID. PREST. DE SERV. DE PED. Y NEONAT. - SERV. DE NEO. CUID. CRIT. DEL NEO.- JEFAT. ENFERM. UCI NEO | AMBU | MARK IV | S/S | C | 2021 | 4 | 7 | 0 | 0 | 0 | X | 0 | 0 | 0 | 0 | 0 | 0 | X | 0 | 0 | 0 | 0 | 0
4133 | RESUCITADOR MANUAL ADULTO | RESUCITADOR MANUAL ADULTO | UNIDAD DE CUIDADOS CRITICOS DE NEONATOLOGIA | UNID. PREST. DE SERV. DE PED. Y NEONAT. - SERV. DE NEO. CUID. CRIT. DEL NEO.- JEFAT. ENFERM. UCI NEO | AMBU | MARK IV | S/S | C | 2021 | 4 | 7 | 0 | 0 | 0 | X | 0 | 0 | 0 | 0 | 0 | 0 | X | 0 | 0 | 0 | 0 | 0
4134 | RESUCITADOR MANUAL NEONATO | RESUCITADOR MANUAL NEONATO | UNIDAD DE CUIDADOS CRITICOS DE NEONATOLOGIA | UNID. PREST. DE SERV. DE PED. Y NEONAT. - SERV. DE NEO. CUID. CRIT. DEL NEO.- JEFAT. ENFERM. UCI NEO | AMBU | MARK BABY | S/S | C | 2021 | 4 | 7 | 0 | 0 | 0 | X | 0 | 0 | 0 | 0 | 0 | 0 | X | 0 | 0 | 0 | 0 | 0
4135 | RESUCITADOR MANUAL NEONATO | RESUCITADOR MANUAL NEONATO | UNIDAD DE CUIDADOS CRITICOS DE NEONATOLOGIA | UNID. PREST. DE SERV. DE PED. Y NEONAT. - SERV. DE NEO. CUID. CRIT. DEL NEO.- JEFAT. ENFERM. UCI NEO | AMBU | MARK BABY | S/S | C | 2021 | 4 | 7 | 0 | 0 | 0 | X | 0 | 0 | 0 | 0 | 0 | 0 | X | 0 | 0 | 0 | 0 | 0
4136 | RESUCITADOR MANUAL NEONATO | RESUCITADOR MANUAL NEONATO | UNIDAD DE CUIDADOS CRITICOS DE NEONATOLOGIA | UNID. PREST. DE SERV. DE PED. Y NEONAT. - SERV. DE NEO. CUID. CRIT. DEL NEO.- JEFAT. ENFERM. UCI NEO | AMBU | MARK BABY | S/S | C | 2021 | 4 | 7 | 0 | 0 | 0 | X | 0 | 0 | 0 | 0 | 0 | 0 | X | 0 | 0 | 0 | 0 | 0
4137 | RESUCITADOR MANUAL NEONATO | RESUCITADOR MANUAL NEONATO | UNIDAD DE CUIDADOS CRITICOS DE NEONATOLOGIA | UNID. PREST. DE SERV. DE PED. Y NEONAT. - SERV. DE NEO. CUID. CRIT. DEL NEO.- JEFAT. ENFERM. UCI NEO | AMBU | MARK BABY | S/S | C | 2021 | 4 | 7 | 0 | 0 | 0 | X | 0 | 0 | 0 | 0 | 0 | 0 | X | 0 | 0 | 0 | 0 | 0
4138 | RESUCITADOR MANUAL NEONATO | RESUCITADOR MANUAL NEONATO | UNIDAD DE CUIDADOS CRITICOS DE NEONATOLOGIA | UNID. PREST. DE SERV. DE PED. Y NEONAT. - SERV. DE NEO. CUID. CRIT. DEL NEO.- JEFAT. ENFERM. UCI NEO | AMBU | MARK BABY | S/S | C | 2021 | 4 | 7 | 0 | 0 | 0 | X | 0 | 0 | 0 | 0 | 0 | 0 | X | 0 | 0 | 0 | 0 | 0
4139 | RESUCITADOR MANUAL NEONATO | RESUCITADOR MANUAL NEONATO | UNIDAD DE CUIDADOS CRITICOS DE NEONATOLOGIA | UNID. PREST. DE SERV. DE PED. Y NEONAT. - SERV. DE NEO. CUID. CRIT. DEL NEO.- JEFAT. ENFERM. UCI NEO | AMBU | MARK BABY | S/S | C | 2021 | 4 | 7 | 0 | 0 | 0 | X | 0 | 0 | 0 | 0 | 0 | 0 | X | 0 | 0 | 0 | 0 | 0
4140 | RESUCITADOR MANUAL NEONATO | RESUCITADOR MANUAL NEONATO | UNIDAD DE CUIDADOS CRITICOS DE NEONATOLOGIA | UNID. PREST. DE SERV. DE PED. Y NEONAT. - SERV. DE NEO. CUID. CRIT. DEL NEO.- JEFAT. ENFERM. UCI NEO | AMBU | MARK BABY | S/S | C | 2021 | 4 | 7 | 0 | 0 | 0 | X | 0 | 0 | 0 | 0 | 0 | 0 | X | 0 | 0 | 0 | 0 | 0
4141 | RESUCITADOR MANUAL NEONATO | RESUCITADOR MANUAL NEONATO | UNIDAD DE CUIDADOS CRITICOS DE NEONATOLOGIA | UNID. PREST. DE SERV. DE PED. Y NEONAT. - SERV. DE NEO. CUID. CRIT. DEL NEO.- JEFAT. ENFERM. UCI NEO | AMBU | MARK BABY | S/S | C | 2021 | 4 | 7 | 0 | 0 | 0 | X | 0 | 0 | 0 | 0 | 0 | 0 | X | 0 | 0 | 0 | 0 | 0
4142 | RESUCITADOR MANUAL NEONATO | RESUCITADOR MANUAL NEONATO | UNIDAD DE CUIDADOS CRITICOS DE NEONATOLOGIA | UNID. PREST. DE SERV. DE PED. Y NEONAT. - SERV. DE NEO. CUID. CRIT. DEL NEO.- JEFAT. ENFERM. UCI NEO | AMBU | MARK BABY | S/S | C | 2021 | 4 | 7 | 0 | 0 | 0 | X | 0 | 0 | 0 | 0 | 0 | 0 | X | 0 | 0 | 0 | 0 | 0
4143 | RESUCITADOR MANUAL NEONATO | RESUCITADOR MANUAL NEONATO | UNIDAD DE CUIDADOS CRITICOS DE NEONATOLOGIA | UNID. PREST. DE SERV. DE PED. Y NEONAT. - SERV. DE NEO. CUID. CRIT. DEL NEO.- JEFAT. ENFERM. UCI NEO | AMBU | MARK BABY | S/S | C | 2021 | 4 | 7 | 0 | 0 | 0 | X | 0 | 0 | 0 | 0 | 0 | 0 | X | 0 | 0 | 0 | 0 | 0
4144 | RETINOSCOPIO | RETINOSCOPIO | UNIDAD DE CONSULTA EXTERNA | UNID. PREST. DE SERV. DE ESP. QUIR.- SERV OTRAS ESPEC. QUIR. -UNID FUNC DE OFTAL.CAMPIMET. PROC. 2 | WELCH ALLYN | ELITE / COAXIAL | S/S | B | 2017 | 8 | 7 | X | 0 | 0 | 0 | 0 | 0 | 0 | X | 0 | 0 | 0 | 0 | 0 | 0 | X | 0
4145 | RETINOSCOPIO | RETINOSCOPIO | UNIDAD DE CONSULTA EXTERNA | UNID. PREST. DE SERV. DE ESP. QUIR.- SERV OTRAS ESPEC. QUIR. -UNID FUNC DE OFTAL. PROC MEN LASER 2 | WELCH ALLYN | ELITE / COAXIAL | S/S | B | 2017 | 8 | 7 | X | 0 | 0 | 0 | 0 | 0 | 0 | X | 0 | 0 | 0 | 0 | 0 | 0 | X | 0
4146 | RINOLARINGOFIBROSCOPIO | RINOLARINGOFIBROSCOPIO | UNIDAD DE CONSULTA EXTERNA | UNID. PREST. DE SERV. DE ESP. QUIR.- SERV OTRAS ESPEC. QUIR. - AUDIOMETRIA 1 | PENTAX | LH-150PC | UB012761-H11204Q | B | 2017 | 8 | 7 | X | 0 | 0 | 0 | 0 | 0 | 0 | X | 0 | 0 | 0 | 0 | 0 | 0 | X | 0
4147 | ROTADOR DE PLACAS | ROTADOR DE PLACAS | UNIDAD DE PATOLOGIA CLINICA, PATOLOGIA ANATOMICA, HEMOTERAPIA Y BANCO DE SANGRE | UNID. PREST. DE SERV. DE APOYO AL DIAG. Y TRAT.- SERV DE PATOL. CLIN. - LAB. DE INMUNOLOGIA | AWARENESS | 2900 | 2910-3975 | B | 2017 | 8 | 7 | X | 0 | 0 | 0 | 0 | 0 | 0 | X | 0 | 0 | 0 | 0 | 0 | 0 | X | 0
4148 | ROTADOR SEROLOGICO | ROTADOR SEROLOGICO | UNIDAD DE PATOLOGIA CLINICA, PATOLOGIA ANATOMICA, HEMOTERAPIA Y BANCO DE SANGRE | UNID. PREST. DE SERV. DE APOYO AL DIAG. Y TRAT.- SERV DE PATOL. CLIN. - LAB. DE INMUNOLOGIA | UNICO | L-RT30CE | 13090568 | B | 2017 | 8 | 7 | X | 0 | 0 | 0 | 0 | 0 | 0 | X | 0 | 0 | 0 | 0 | 0 | 0 | X | 0
4149 | ROTADOR SEROLOGICO | ROTADOR SEROLOGICO | UNIDAD DE PATOLOGIA CLINICA, PATOLOGIA ANATOMICA, HEMOTERAPIA Y BANCO DE SANGRE | UNID. PREST. DE SERV. DE APOYO AL DIAG. Y TRAT.- SERV DE HEMOT. - ALMACENAMIENTO +2ºC A +6ºC | UNICO | L-RT30CE | 13090563 | B | 2017 | 8 | 7 | X | 0 | 0 | 0 | 0 | 0 | 0 | X | 0 | 0 | 0 | 0 | 0 | 0 | X | 0
4150 | ROTADOR SEROLOGICO | ROTADOR SEROLOGICO | UNIDAD DE PATOLOGIA CLINICA, PATOLOGIA ANATOMICA, HEMOTERAPIA Y BANCO DE SANGRE | UNID. PREST. DE SERV. DE APOYO AL DIAG. Y TRAT.- SERV DE HEMOT. - OFICINA ADMINISTRATIVA | UNICO | L-RT30CE | 13090562 | B | 2017 | 8 | 7 | X | 0 | 0 | 0 | 0 | 0 | 0 | X | 0 | 0 | 0 | 0 | 0 | 0 | X | 0
4151 | ROTADOR SEROLOGICO | ROTADOR SEROLOGICO | UNIDAD DE PATOLOGIA CLINICA, PATOLOGIA ANATOMICA, HEMOTERAPIA Y BANCO DE SANGRE | UNID. PREST. DE SERV. DE APOYO AL DIAG. Y TRAT.- SERV DE HEMOT. - OFICINA ADMINISTRATIVA | UNICO | L-RT30CE | 13090570 | B | 2017 | 8 | 7 | X | 0 | 0 | 0 | 0 | 0 | 0 | X | 0 | 0 | 0 | 0 | 0 | 0 | X | 0
4152 | SECADOR DE LAMINAS | SECADOR DE LAMINAS | UNIDAD DE PATOLOGIA CLINICA, PATOLOGIA ANATOMICA, HEMOTERAPIA Y BANCO DE SANGRE | UNID. PREST. DE SERV. DE APOYO AL DIAG. Y TRAT.- SERV DE ANAT. PATOL.-LAB. DE HISTOPATOLOGIA | KEDEE | KD-H1 | A52029 | B | 2017 | 8 | 7 | X | 0 | 0 | 0 | 0 | 0 | 0 | X | 0 | 0 | 0 | 0 | 0 | 0 | X | 0
4153 | SIERRA ELECTRICA PARA CORTAR YESO | SIERRA ELECTRICA PARA CORTAR YESO | UNIDAD DE CONSULTA EXTERNA | UNID. PREST. DE SERV. DE ESP. QUIR.- SERV OTRAS ESPEC. QUIR. - SALA DE YESOS | TIGER | ARTIKEL 40.50.82 | 15194 | B | 2017 | 8 | 7 | X | 0 | 0 | 0 | 0 | 0 | 0 | X | 0 | 0 | 0 | 0 | 0 | 0 | X | 0
4154 | SIERRA ELECTRICA PARA CORTAR YESO | SIERRA ELECTRICA PARA CORTAR YESO | UNIDAD DE ANESTESIOLOGIA | UNID. PREST. DE SERV. DE ESP. QUIR.- SERV DE ANEST. Y CENT. QUIR.- SALA DE OPERAC. CIRUGIA MAYOR 3 | TIGER | ARTIKEL 40.50.82 | 15197 | B | 2017 | 8 | 7 | X | 0 | 0 | 0 | 0 | 0 | 0 | X | 0 | 0 | 0 | 0 | 0 | 0 | X | 0
4155 | SIERRA OSCILANTE NEUMATICA | SIERRA OSCILANTE NEUMATICA | UNIDAD DE ANESTESIOLOGIA | UNID. PREST. DE SERV. DE ESP. QUIR.- SERV DE ANEST. Y CENT. QUIR.- JEFATURA DE CENTRO QUIRURGICO | CONMED/LINVATEC | HALLPOWERPRO 6175 | LAA01750 | B | 2017 | 8 | 7 | X | 0 | 0 | 0 | 0 | 0 | 0 | X | 0 | 0 | 0 | 0 | 0 | 0 | X | 0
4156 | SIERRA OSCILANTE NEUMATICA | SIERRA OSCILANTE NEUMATICA | UNIDAD DE ANESTESIOLOGIA | UNID. PREST. DE SERV. DE ESP. QUIR.- SERV DE ANEST. Y CENT. QUIR.- JEFATURA DE CENTRO QUIRURGICO | CONMED/LINVATEC | HALLPOWERPRO 6175 | LAA01813 | B | 2017 | 8 | 7 | X | 0 | 0 | 0 | 0 | 0 | 0 | X | 0 | 0 | 0 | 0 | 0 | 0 | X | 0
4157 | SIERRA QUIRURGICA ELECTRICA | SIERRA QUIRURGICA ELECTRICA | UNIDAD DE PATOLOGIA CLINICA, PATOLOGIA ANATOMICA, HEMOTERAPIA Y BANCO DE SANGRE | UNID. PREST. DE SERV. DE APOYO AL DIAG. Y TRAT.- SERV DE ANAT. PATOL.- ALMACEN ANAT. PATOL. | MEDICON | 79.68.88 | 17835 | C | 2017 | 8 | 7 | X | 0 | 0 | 0 | 0 | 0 | 0 | X | 0 | 0 | 0 | 0 | 0 | 0 | X | 0
4158 | SIMULADOR ANATOMICO EN GENERAL (MAYOR A 1/4 DE LA UIT) | SIMULADOR ANATOMICO EN GENERAL (MAYOR A 1/4 DE LA UIT) | UNIDAD DE INGENIERÍA CLÍNICA, HOSPITALARIA Y SERVICIOS | OFICINA DE ADMINISTRACIÓN- UIHYS.- SERV. COMPL.- RESIDUOS SOLIDOS - CUARTO DE LIMPIEZA | BC BIOMEDICA | PS-2105 | 73481221 | B | 2017 | 8 | 7 | X | 0 | 0 | 0 | 0 | 0 | 0 | X | 0 | 0 | 0 | 0 | 0 | 0 | X | 0
4159 | SISTEMA BPAP | SISTEMA BPAP | UNIDAD DE CUIDADOS CRITICOS DEL ADULTO | UNID. PREST. DE SERV. DE EMERG. Y CUID. CRIT.- SERV CUID CRIT ADUL.- JEFATURA UCI | KING MEDICAL | ST528A | DE033E2004224 | B | 2020 | 5 | 7 | 0 | 0 | X | 0 | 0 | 0 | 0 | 0 | 0 | X | 0 | 0 | 0 | 0 | 0 | 0
4160 | SISTEMA CPAP NASAL | SISTEMA CPAP NASAL | UNIDAD DE CUIDADOS CRITICOS DE PEDIATRIA | UNID. PREST. DE SERV. DE EMERG. Y CUID. CRIT.- SERV CUID CRIT PEDIAT.- UCIN PEDIATRICO | MEDIN MEDICAL | SINDI 1080 / PMH5000 | 80162105 | B | 2017 | 8 | 7 | X | 0 | 0 | 0 | 0 | 0 | 0 | X | 0 | 0 | 0 | 0 | 0 | 0 | X | 0
4161 | SISTEMA CPAP NASAL | SISTEMA CPAP NASAL | UNIDAD DE CUIDADOS CRITICOS DE NEONATOLOGIA | UNID. PREST. DE SERV. DE PED. Y NEONAT. - SERV. DE NEO. CUID. CRIT. DEL NEO.- UCI AISLADOS | MEDIN MEDICAL | SINDI 1080 / PMH5000 | 80162111 | B | 2017 | 8 | 7 | X | 0 | 0 | 0 | 0 | 0 | 0 | X | 0 | 0 | 0 | 0 | 0 | 0 | X | 0
4162 | SISTEMA CPAP NASAL | SISTEMA CPAP NASAL | UNIDAD DE CUIDADOS CRITICOS DE NEONATOLOGIA | UNID. PREST. DE SERV. DE PED. Y NEONAT. - SERV. DE NEO. CUID. CRIT. DEL NEO.- DEP.. EQUIP. E INSTR.2 | MEDIN MEDICAL | SINDI 1080 / PMH5000 | 80162100 | B | 2017 | 8 | 7 | X | 0 | 0 | 0 | 0 | 0 | 0 | X | 0 | 0 | 0 | 0 | 0 | 0 | X | 0
4163 | SISTEMA CPAP NASAL | SISTEMA CPAP NASAL | UNIDAD DE CUIDADOS CRITICOS DE NEONATOLOGIA | UNID. PREST. DE SERV. DE PED. Y NEONAT. - SERV. DE NEO. CUID. CRIT. DEL NEO.- EXCLUSA UCI NEO 3 | MEDIN MEDICAL | SINDI 1080 / PMH5000 | 80162106 | B | 2017 | 8 | 7 | X | 0 | 0 | 0 | 0 | 0 | 0 | X | 0 | 0 | 0 | 0 | 0 | 0 | X | 0
4164 | SISTEMA CPAP NASAL | SISTEMA CPAP NASAL | UNIDAD DE CUIDADOS CRITICOS DE NEONATOLOGIA | UNID. PREST. DE SERV. DE PED. Y NEONAT. - SERV. DE NEO. CUID. CRIT. DEL NEO.- UCIN NEONATAL GEN.2 | MEDIN MEDICAL | SINDI 1080 / PMH5000 | 80162102 | B | 2017 | 8 | 7 | X | 0 | 0 | 0 | 0 | 0 | 0 | X | 0 | 0 | 0 | 0 | 0 | 0 | X | 0
4165 | SISTEMA CPAP NASAL | SISTEMA CPAP NASAL | UNIDAD DE CUIDADOS CRITICOS DE PEDIATRIA | UNID. PREST. DE SERV. DE EMERG. Y CUID. CRIT.- SERV CUID CRIT PEDIAT.- UCIN PEDIATRICO | MEDIN MEDICAL | SINDI 1080 / PMH5000 | 80162101 | B | 2017 | 8 | 7 | X | 0 | 0 | 0 | 0 | 0 | 0 | X | 0 | 0 | 0 | 0 | 0 | 0 | X | 0
4166 | SISTEMA CPAP NASAL | SISTEMA CPAP NASAL | UNIDAD DE CUIDADOS CRITICOS DE NEONATOLOGIA | UNID. PREST. DE SERV. DE PED. Y NEONAT. - SERV. DE NEO. CUID. CRIT. DEL NEO.- EXCLUSA UCI NEO 3 | MEDIN MEDICAL | SINDI 1080 / PMH5000 | 80162108 | B | 2017 | 8 | 7 | X | 0 | 0 | 0 | 0 | 0 | 0 | X | 0 | 0 | 0 | 0 | 0 | 0 | X | 0
4167 | SISTEMA CPAP NASAL | SISTEMA CPAP NASAL | SERVICIO DE EMERGENCIA | UNID. PREST. DE SERV. DE EMERG. Y CUID. CRIT.- SERV. DE EMERG.- SHOCK TRAUMA UCE PEDIATRÍA | MEDIN MEDICAL | SINDI 1080 / PMH5000 | 80162110 | B | 2017 | 8 | 7 | X | 0 | 0 | 0 | 0 | 0 | 0 | X | 0 | 0 | 0 | 0 | 0 | 0 | X | 0
4168 | SISTEMA CPAP NASAL | SISTEMA CPAP NASAL | UNIDAD DE CUIDADOS CRITICOS DE NEONATOLOGIA | UNID. PREST. DE SERV. DE PED. Y NEONAT. - SERV. DE NEO. CUID. CRIT. DEL NEO.- UCI AISLADOS | MEDIN MEDICAL | SINDI 1080 / PMH5000 | 80162109 | B | 2017 | 8 | 7 | X | 0 | 0 | 0 | 0 | 0 | 0 | X | 0 | 0 | 0 | 0 | 0 | 0 | X | 0
4169 | SISTEMA CPAP NASAL | SISTEMA CPAP NASAL | UNIDAD DE CUIDADOS CRITICOS DE NEONATOLOGIA | UNID. PREST. DE SERV. DE PED. Y NEONAT. - SERV. DE NEO. CUID. CRIT. DEL NEO.- UCI AISLADOS | MEDIN MEDICAL | SINDI 1080 / PMH5000 | 80162103 | B | 2017 | 8 | 7 | X | 0 | 0 | 0 | 0 | 0 | 0 | X | 0 | 0 | 0 | 0 | 0 | 0 | X | 0
4170 | SISTEMA CPAP NASAL | SISTEMA CPAP NASAL | UNIDAD DE CUIDADOS CRITICOS DE NEONATOLOGIA | UNID. PREST. DE SERV. DE PED. Y NEONAT. - SERV. DE NEO. CUID. CRIT. DEL NEO.- UCI AISLADOS | MEDIN MEDICAL | SINDI 1080 / PMH5000 | 80162107 | B | 2017 | 8 | 7 | X | 0 | 0 | 0 | 0 | 0 | 0 | X | 0 | 0 | 0 | 0 | 0 | 0 | X | 0
4171 | SISTEMA CPAP NASAL | SISTEMA CPAP NASAL | UNIDAD DE CUIDADOS CRITICOS DE NEONATOLOGIA | UNID. PREST. DE SERV. DE PED. Y NEONAT. - SERV. DE NEO. CUID. CRIT. DEL NEO.- DEP.. EQUIP. E INSTR.2 | MEDIN MEDICAL | SINDI 1080 / PMH5000 | 80162104 | B | 2017 | 8 | 7 | X | 0 | 0 | 0 | 0 | 0 | 0 | X | 0 | 0 | 0 | 0 | 0 | 0 | X | 0
4172 | SISTEMA CPAP NASAL | SISTEMA CPAP NASAL | UNIDAD DE CUIDADOS CRITICOS DE NEONATOLOGIA | UNID. PREST. DE SERV. DE PED. Y NEONAT. - SERV. DE NEO. CUID. CRIT. DEL NEO.- UCI AISLADOS | MEDIN MEDICAL | SINDI 1080 / PMH5000 | 80162112 | B | 2017 | 8 | 7 | X | 0 | 0 | 0 | 0 | 0 | 0 | X | 0 | 0 | 0 | 0 | 0 | 0 | X | 0
4173 | TALADRO ELECTRICO PORTATIL MEDICO | TALADRO ELECTRICO PORTATIL MEDICO | UNIDAD DE ANESTESIOLOGIA | UNID. PREST. DE SERV. DE ESP. QUIR.- SERV DE ANEST. Y CENT. QUIR.- JEFATURA DE CENTRO QUIRURGICO | CONMED/LINVATEC | HALLPOWERPRO6202M | LAA05680 | B | 2017 | 8 | 7 | X | 0 | 0 | 0 | 0 | 0 | 0 | X | 0 | 0 | 0 | 0 | 0 | 0 | X | 0
4174 | TALADRO ELECTRICO PORTATIL MEDICO | TALADRO ELECTRICO PORTATIL MEDICO | UNIDAD DE ANESTESIOLOGIA | UNID. PREST. DE SERV. DE ESP. QUIR.- SERV DE ANEST. Y CENT. QUIR.- JEFATURA DE CENTRO QUIRURGICO | CONMED/LINVATEC | HALLPOWERPRO6202M | LAA05681 | B | 2017 | 8 | 7 | X | 0 | 0 | 0 | 0 | 0 | 0 | X | 0 | 0 | 0 | 0 | 0 | 0 | X | 0
4175 | TANQUE DE COMPRESAS CALIENTES | TANQUE DE COMPRESAS CALIENTES | UNIDAD DE MEDICINA FISICA Y REHABILITACION | UNID. PREST. DE SERV. DE APOYO AL DIAG. Y TRAT.- SERV. DE MED. FIS. Y REHAB.-HIDROTERAPIA | DJO- CHATTANOOGA | M-4 | T1418 | B | 2017 | 8 | 7 | X | 0 | 0 | 0 | 0 | 0 | 0 | X | 0 | 0 | 0 | 0 | 0 | 0 | X | 0
4176 | TANQUE DE COMPRESAS FRIAS | TANQUE DE COMPRESAS FRIAS | UNIDAD DE MEDICINA FISICA Y REHABILITACION | UNID. PREST. DE SERV. DE APOYO AL DIAG. Y TRAT.- SERV. DE MED. FIS. Y REHAB.- ZONA DE ACTIVIDADES | WHITEHALL | GLACIAR FREEZE GF12 | 108608 | B | 2018 | 7 | 7 | x | 0 | 0 | 0 | 0 | 0 | 0 | X | 0 | 0 | 0 | 0 | 0 | 0 | X | 0
4177 | TANQUE DE PARAFINA | TANQUE DE PARAFINA | UNIDAD DE MEDICINA FISICA Y REHABILITACION | UNID. PREST. DE SERV. DE APOYO AL DIAG. Y TRAT.- SERV. DE MED. FIS. Y REHAB.-HIDROTERAPIA | PHYMED | 3020 | 3021220122 | B | 2017 | 8 | 10 | X | 0 | 0 | 0 | 0 | 0 | 0 | 0 | 0 | 0 | X | 0 | 0 | 0 | 0 | 0
4178 | TERMOFORO | TERMOFORO | UNIDAD DE MEDICINA FISICA Y REHABILITACION | UNID. PREST. DE SERV. DE APOYO AL DIAG. Y TRAT.- SERV. DE MED. FIS. Y REHAB.-DEP. DE EQUIP. Y MAT. 2 | PEKATHERM | US10TD US20TD | S/S | C | 2017 | 8 | 7 | X | 0 | 0 | 0 | 0 | 0 | 0 | X | 0 | 0 | 0 | 0 | 0 | 0 | X | 0
4179 | TERMOFORO | TERMOFORO | UNIDAD DE MEDICINA FISICA Y REHABILITACION | UNID. PREST. DE SERV. DE APOYO AL DIAG. Y TRAT.- SERV. DE MED. FIS. Y REHAB.-DEP. DE EQUIP. Y MAT. 2 | PEKATHERM | US10TD US20TD | S/S | C | 2017 | 8 | 7 | X | 0 | 0 | 0 | 0 | 0 | 0 | X | 0 | 0 | 0 | 0 | 0 | 0 | X | 0
4180 | TERMOFORO | TERMOFORO | UNIDAD DE MEDICINA FISICA Y REHABILITACION | UNID. PREST. DE SERV. DE APOYO AL DIAG. Y TRAT.- SERV. DE MED. FIS. Y REHAB.-DEP. DE EQUIP. Y MAT. 2 | PEKATHERM | US10TD US20TD | S/S | C | 2017 | 8 | 7 | X | 0 | 0 | 0 | 0 | 0 | 0 | X | 0 | 0 | 0 | 0 | 0 | 0 | X | 0
4181 | TOPOGRAFO CORNEAL | TOPOGRAFO CORNEAL | UNIDAD DE CONSULTA EXTERNA | UNID. PREST. DE SERV. DE ESP. QUIR.- SERV OTRAS ESPEC. QUIR. -UNID FUNC DE OFTAL.CAMPIMET. PROC. 1 | ZEISS | ATLAS 9000 | 9000-3771 | B | 2017 | 8 | 10 | X | 0 | 0 | 0 | 0 | 0 | 0 | 0 | 0 | 0 | X | 0 | 0 | 0 | 0 | 0
4182 | TOPOGRAFO CORNEAL | TOPOGRAFO CORNEAL | UNIDAD DE CONSULTA EXTERNA | UNID. PREST. DE SERV. DE ESP. QUIR.- SERV OTRAS ESPEC. QUIR. -UNID FUNC DE OFTAL. SALA FONDO DE OJO | ZEISS | ATLAS 9000 | 9000-3773 | B | 2017 | 8 | 10 | X | 0 | 0 | 0 | 0 | 0 | 0 | 0 | 0 | 0 | X | 0 | 0 | 0 | 0 | 0
4183 | ULTRASONIDO PARA TERAPIA | ULTRASONIDO PARA TERAPIA | UNIDAD DE MEDICINA FISICA Y REHABILITACION | UNID. PREST. DE SERV. DE APOYO AL DIAG. Y TRAT.- SERV. DE MED. FIS. Y REHAB.-DEP. DE EQUIP. Y MAT. 2 | DJO- CHATTANOOGA | INTELECT ULTRASONIDO | T20847 | B | 2017 | 8 | 10 | X | 0 | 0 | 0 | 0 | 0 | 0 | 0 | 0 | 0 | X | 0 | 0 | 0 | 0 | 0
4184 | ULTRASONIDO PARA TERAPIA | ULTRASONIDO PARA TERAPIA | UNIDAD DE MEDICINA FISICA Y REHABILITACION | UNID. PREST. DE SERV. DE APOYO AL DIAG. Y TRAT.- SERV. DE MED. FIS. Y REHAB.-TERAPIA FISICA | DJO- CHATTANOOGA | INTELECT ULTRASONIDO MOBILE | T20840 | B | 2017 | 8 | 10 | X | 0 | 0 | 0 | 0 | 0 | 0 | 0 | 0 | 0 | X | 0 | 0 | 0 | 0 | 0
4185 | UNIDAD DE CALENTAMIENTO CORPORAL | UNIDAD DE CALENTAMIENTO CORPORAL | UNIDAD DE PATOLOGIA CLINICA, PATOLOGIA ANATOMICA, HEMOTERAPIA Y BANCO DE SANGRE | UNID. PREST. DE SERV. DE APOYO AL DIAG. Y TRAT.- SERV DE ANAT. PATOL.-LAB. DE HISTOPATOLOGIA | SLEE | MPS/W | HA1 16 0002 | B | 2017 | 8 | 10 | X | 0 | 0 | 0 | 0 | 0 | 0 | 0 | 0 | 0 | X | 0 | 0 | 0 | 0 | 0
4186 | UNIDAD DE CALENTAMIENTO CORPORAL | UNIDAD DE CALENTAMIENTO CORPORAL | SERVICIO DE EMERGENCIA | UNID. PREST. DE SERV. DE EMERG. Y CUID. CRIT.- SERV. DE EMERG.- SHOCK TRAUMA 2 | COVIDIEN | WARM TOUCH | SP14040311 | B | 2017 | 8 | 10 | X | 0 | 0 | 0 | 0 | 0 | 0 | 0 | 0 | 0 | X | 0 | 0 | 0 | 0 | 0
4187 | UNIDAD DE CALENTAMIENTO CORPORAL | UNIDAD DE CALENTAMIENTO CORPORAL | SERVICIO DE EMERGENCIA | UNID. PREST. DE SERV. DE EMERG. Y CUID. CRIT.- SERV. DE EMERG.- SALA OBSERVACIÓN AISLADOS NIÑOS | COVIDIEN | WARM TOUCH | SP14040321 | B | 2017 | 8 | 10 | X | 0 | 0 | 0 | 0 | 0 | 0 | 0 | 0 | 0 | X | 0 | 0 | 0 | 0 | 0
4188 | UNIDAD DE CALENTAMIENTO CORPORAL | UNIDAD DE CALENTAMIENTO CORPORAL | UNIDAD DE CUIDADOS CRITICOS DE PEDIATRIA | UNID. PREST. DE SERV. DE EMERG. Y CUID. CRIT.- SERV CUID CRIT PEDIAT.- UCI PEDIATRICO | COVIDIEN | WARM TOUCH | SP14040339 | B | 2017 | 8 | 10 | X | 0 | 0 | 0 | 0 | 0 | 0 | 0 | 0 | 0 | X | 0 | 0 | 0 | 0 | 0
4189 | UNIDAD DE CALENTAMIENTO CORPORAL | UNIDAD DE CALENTAMIENTO CORPORAL | UNIDAD DE CUIDADOS CRITICOS DEL ADULTO | UNID. PREST. DE SERV. DE EMERG. Y CUID. CRIT.- SERV CUID CRIT ADUL.- UCI NEUROQUIRURGICO | COVIDIEN | WARM TOUCH | SP14040349 | B | 2017 | 8 | 10 | X | 0 | 0 | 0 | 0 | 0 | 0 | 0 | 0 | 0 | X | 0 | 0 | 0 | 0 | 0
4190 | UNIDAD DE CALENTAMIENTO CORPORAL | UNIDAD DE CALENTAMIENTO CORPORAL | UNIDAD DE CUIDADOS CRITICOS DEL ADULTO | UNID. PREST. DE SERV. DE EMERG. Y CUID. CRIT.- SERV CUID CRIT ADUL.- UCIN ADULTOS MUJERES | COVIDIEN | WARM TOUCH | SP14040358 | B | 2017 | 8 | 10 | X | 0 | 0 | 0 | 0 | 0 | 0 | 0 | 0 | 0 | X | 0 | 0 | 0 | 0 | 0
4191 | UNIDAD DE CALENTAMIENTO CORPORAL | UNIDAD DE CALENTAMIENTO CORPORAL | UNIDAD DE CUIDADOS CRITICOS DE NEONATOLOGIA | UNID. PREST. DE SERV. DE PED. Y NEONAT. - SERV. DE NEO. CUID. CRIT. DEL NEO.- SALA DE PROCED. 2 | COVIDIEN | WARM TOUCH | SP14040372 | B | 2017 | 8 | 10 | X | 0 | 0 | 0 | 0 | 0 | 0 | 0 | 0 | 0 | X | 0 | 0 | 0 | 0 | 0
4192 | UNIDAD DE CALENTAMIENTO CORPORAL | UNIDAD DE CALENTAMIENTO CORPORAL | UNIDAD DE CUIDADOS CRITICOS DE NEONATOLOGIA | UNID. PREST. DE SERV. DE PED. Y NEONAT. - SERV. DE NEO. CUID. CRIT. DEL NEO.- DEP.. EQUIP. E INSTR.2 | COVIDIEN | WARM TOUCH | SP14040388 | B | 2017 | 8 | 10 | X | 0 | 0 | 0 | 0 | 0 | 0 | 0 | 0 | 0 | X | 0 | 0 | 0 | 0 | 0
4193 | UNIDAD DE CALENTAMIENTO CORPORAL | UNIDAD DE CALENTAMIENTO CORPORAL | UNIDAD DE CUIDADOS CRITICOS DEL ADULTO | UNID. PREST. DE SERV. DE EMERG. Y CUID. CRIT.- SERV CUID CRIT ADUL.- ESTAC. DE ENFERM. 2 UCI NEURO. | COVIDIEN | WARM TOUCH | SP14040405 | B | 2017 | 8 | 10 | X | 0 | 0 | 0 | 0 | 0 | 0 | 0 | 0 | 0 | X | 0 | 0 | 0 | 0 | 0
4194 | UNIDAD DE CALENTAMIENTO CORPORAL | UNIDAD DE CALENTAMIENTO CORPORAL | UNIDAD DE CUIDADOS CRITICOS DEL ADULTO | UNID. PREST. DE SERV. DE EMERG. Y CUID. CRIT.- SERV CUID CRIT ADUL.- RECEPCION Y CONTROL | COVIDIEN | WARM TOUCH | SP14060222 | B | 2017 | 8 | 10 | X | 0 | 0 | 0 | 0 | 0 | 0 | 0 | 0 | 0 | X | 0 | 0 | 0 | 0 | 0
4195 | UNIDAD DE CALENTAMIENTO CORPORAL | UNIDAD DE CALENTAMIENTO CORPORAL | UNIDAD DE CUIDADOS CRITICOS DEL ADULTO | UNID. PREST. DE SERV. DE EMERG. Y CUID. CRIT.- SERV CUID CRIT ADUL.- RECEPCION Y CONTROL | COVIDIEN | WARM TOUCH | SP14060226 | B | 2017 | 8 | 10 | X | 0 | 0 | 0 | 0 | 0 | 0 | 0 | 0 | 0 | X | 0 | 0 | 0 | 0 | 0
4196 | UNIDAD DE CALENTAMIENTO CORPORAL | UNIDAD DE CALENTAMIENTO CORPORAL | UNIDAD DE CUIDADOS CRITICOS DEL ADULTO | UNID. PREST. DE SERV. DE EMERG. Y CUID. CRIT.- SERV CUID CRIT ADUL.- UCI NEUROQUIRURGICO | COVIDIEN | WARM TOUCH | SP14040401 | B | 2017 | 8 | 10 | X | 0 | 0 | 0 | 0 | 0 | 0 | 0 | 0 | 0 | X | 0 | 0 | 0 | 0 | 0
4197 | UNIDAD DE CALENTAMIENTO CORPORAL | UNIDAD DE CALENTAMIENTO CORPORAL | UNIDAD DE CUIDADOS CRITICOS DEL ADULTO | UNID. PREST. DE SERV. DE EMERG. Y CUID. CRIT.- SERV CUID CRIT ADUL.- UCI NEUROQUIRURGICO | COVIDIEN | WARM TOUCH | SP14060227 | B | 2017 | 8 | 10 | X | 0 | 0 | 0 | 0 | 0 | 0 | 0 | 0 | 0 | X | 0 | 0 | 0 | 0 | 0
4198 | UNIDAD DE CALENTAMIENTO CORPORAL | UNIDAD DE CALENTAMIENTO CORPORAL | UNIDAD DE CUIDADOS CRITICOS DE NEONATOLOGIA | UNID. PREST. DE SERV. DE PED. Y NEONAT. - SERV. DE NEO. CUID. CRIT. DEL NEO.- DEP.. EQUIP. E INSTR.2 | COVIDIEN | WARM TOUCH | SP14040424 | B | 2017 | 8 | 10 | X | 0 | 0 | 0 | 0 | 0 | 0 | 0 | 0 | 0 | X | 0 | 0 | 0 | 0 | 0
4199 | UNIDAD DE CALENTAMIENTO CORPORAL | UNIDAD DE CALENTAMIENTO CORPORAL | UNIDAD DE CUIDADOS CRITICOS DEL ADULTO | UNID. PREST. DE SERV. DE EMERG. Y CUID. CRIT.- SERV CUID CRIT ADUL.- UCIN ADULTOS MUJERES | COVIDIEN | WARM TOUCH | SP14060218 | B | 2017 | 8 | 10 | X | 0 | 0 | 0 | 0 | 0 | 0 | 0 | 0 | 0 | X | 0 | 0 | 0 | 0 | 0
4200 | UNIDAD DE CALENTAMIENTO CORPORAL | UNIDAD DE CALENTAMIENTO CORPORAL | UNIDAD DE CUIDADOS CRITICOS DE PEDIATRIA | UNID. PREST. DE SERV. DE EMERG. Y CUID. CRIT.- SERV CUID CRIT PEDIAT.- UCIN PEDIATRICO | COVIDIEN | WARM TOUCH | SP14040390 | B | 2017 | 8 | 10 | X | 0 | 0 | 0 | 0 | 0 | 0 | 0 | 0 | 0 | X | 0 | 0 | 0 | 0 | 0
4201 | UNIDAD DE CALENTAMIENTO CORPORAL | UNIDAD DE CALENTAMIENTO CORPORAL | UNIDAD DE CUIDADOS CRITICOS DE NEONATOLOGIA | UNID. PREST. DE SERV. DE PED. Y NEONAT. - SERV. DE NEO. CUID. CRIT. DEL NEO.- DEP.. EQUIP. E INSTR.2 | COVIDIEN | WARM TOUCH | SP14040377 | B | 2017 | 8 | 10 | X | 0 | 0 | 0 | 0 | 0 | 0 | 0 | 0 | 0 | X | 0 | 0 | 0 | 0 | 0
4202 | UNIDAD DE CALENTAMIENTO CORPORAL | UNIDAD DE CALENTAMIENTO CORPORAL | UNIDAD DE CUIDADOS CRITICOS DEL ADULTO | UNID. PREST. DE SERV. DE EMERG. Y CUID. CRIT.- SERV CUID CRIT ADUL.- UCIN ADULTOS VARONES | COVIDIEN | WARM TOUCH | SP14040402 | B | 2017 | 8 | 10 | X | 0 | 0 | 0 | 0 | 0 | 0 | 0 | 0 | 0 | X | 0 | 0 | 0 | 0 | 0
4203 | UNIDAD DE CALENTAMIENTO CORPORAL | UNIDAD DE CALENTAMIENTO CORPORAL | UNIDAD DE CUIDADOS CRITICOS DEL ADULTO | UNID. PREST. DE SERV. DE EMERG. Y CUID. CRIT.- SERV CUID CRIT ADUL.- UCIN ADULTOS VARONES | COVIDIEN | WARM TOUCH | SP14060225 | B | 2017 | 8 | 10 | X | 0 | 0 | 0 | 0 | 0 | 0 | 0 | 0 | 0 | X | 0 | 0 | 0 | 0 | 0
4204 | UNIDAD DE CALENTAMIENTO CORPORAL | UNIDAD DE CALENTAMIENTO CORPORAL | UNIDAD DE ANESTESIOLOGIA | UNID. PREST. DE SERV. DE ESP. QUIR.- SERV DE ANEST. Y CENT. QUIR.- SALA DE OPERAC. CIRUGIA MAYOR 3 | COVIDIEN | WARM TOUCH | SP14040299 | B | 2017 | 8 | 10 | X | 0 | 0 | 0 | 0 | 0 | 0 | 0 | 0 | 0 | X | 0 | 0 | 0 | 0 | 0
4205 | UNIDAD DE CALENTAMIENTO CORPORAL | UNIDAD DE CALENTAMIENTO CORPORAL | UNIDAD DE ANESTESIOLOGIA | UNID. PREST. DE SERV. DE ESP. QUIR.- SERV DE ANEST. Y CENT. QUIR.- SALA DE OPERAC. CIRUGIA MAYOR 1 | COVIDIEN | WARM TOUCH | SP14040310 | B | 2017 | 8 | 10 | X | 0 | 0 | 0 | 0 | 0 | 0 | 0 | 0 | 0 | X | 0 | 0 | 0 | 0 | 0
4206 | UNIDAD DE CALENTAMIENTO CORPORAL | UNIDAD DE CALENTAMIENTO CORPORAL | UNIDAD DE ANESTESIOLOGIA | UNID. PREST. DE SERV. DE ESP. QUIR.- SERV DE ANEST. Y CENT. QUIR.- SALA DE OPERAC. CIRUGIA MENOR | COVIDIEN | WARM TOUCH | SP14040243 | B | 2017 | 8 | 10 | X | 0 | 0 | 0 | 0 | 0 | 0 | 0 | 0 | 0 | X | 0 | 0 | 0 | 0 | 0
4207 | UNIDAD DE CALENTAMIENTO CORPORAL | UNIDAD DE CALENTAMIENTO CORPORAL | UNIDAD DE ANESTESIOLOGIA | UNID. PREST. DE SERV. DE ESP. QUIR.- SERV DE ANEST. Y CENT. QUIR.- SALA DE OPERACIONES | COVIDIEN | WARM TOUCH | SP14040301 | B | 2017 | 8 | 10 | X | 0 | 0 | 0 | 0 | 0 | 0 | 0 | 0 | 0 | X | 0 | 0 | 0 | 0 | 0
4208 | UNIDAD DE CALENTAMIENTO CORPORAL | UNIDAD DE CALENTAMIENTO CORPORAL | UNIDAD DE ANESTESIOLOGIA | UNID. PREST. DE SERV. DE ESP. QUIR.- SERV DE ANEST. Y CENT. QUIR.- SALA DE CESAREA | COVIDIEN | WARM TOUCH | SP14040238 | B | 2017 | 8 | 10 | X | 0 | 0 | 0 | 0 | 0 | 0 | 0 | 0 | 0 | X | 0 | 0 | 0 | 0 | 0
4209 | UNIDAD DE CALENTAMIENTO CORPORAL | UNIDAD DE CALENTAMIENTO CORPORAL | UNIDAD DE ANESTESIOLOGIA | UNID. PREST. DE SERV. DE ESP. QUIR.- SERV DE ANEST. Y CENT. QUIR.- SALA DE OPERAC. CIRUGIA MAYOR 1 | COVIDIEN | WARM TOUCH | SP14040252 | B | 2017 | 8 | 10 | X | 0 | 0 | 0 | 0 | 0 | 0 | 0 | 0 | 0 | X | 0 | 0 | 0 | 0 | 0
4210 | UNIDAD DE CALENTAMIENTO CORPORAL | UNIDAD DE CALENTAMIENTO CORPORAL | UNIDAD DE ANESTESIOLOGIA | UNID. PREST. DE SERV. DE ESP. QUIR.- SERV DE ANEST. Y CENT. QUIR.- SALA DE RECUPERACION | COVIDIEN | WARM TOUCH | SP14040260 | B | 2017 | 8 | 10 | X | 0 | 0 | 0 | 0 | 0 | 0 | 0 | 0 | 0 | X | 0 | 0 | 0 | 0 | 0
4211 | UNIDAD DENTAL | UNIDAD DENTAL | UNIDAD DE ODONTOESTOMATOLOGIA CLINICA Y QUIRURGICA | UNID. PREST. DE SERV. DE APOYO AL DIAG. Y TRAT.- SERV. DE APOYO AL TRAT. - ODONTOLOGIA 1 | DETEX | TS-5830 | 10342 | B | 2017 | 8 | 10 | 0 | 0 | X | 0 | 0 | 0 | 0 | 0 | 0 | 0 | 0 | 0 | X | 0 | 0 | 0
4212 | UNIDAD DENTAL | UNIDAD DENTAL | UNIDAD DE ODONTOESTOMATOLOGIA CLINICA Y QUIRURGICA | UNID. PREST. DE SERV. DE APOYO AL DIAG. Y TRAT.- SERV. DE APOYO AL TRAT. - ODONTOLOGIA 2 | DETEX | TS-5830 | 10631 | B | 2017 | 8 | 10 | 0 | 0 | X | 0 | 0 | 0 | 0 | 0 | 0 | 0 | 0 | 0 | X | 0 | 0 | 0
4213 | UNIDAD DENTAL | UNIDAD DENTAL | UNIDAD DE ODONTOESTOMATOLOGIA CLINICA Y QUIRURGICA | UNID. PREST. DE SERV. DE APOYO AL DIAG. Y TRAT.- SERV. DE APOYO AL TRAT. - ODONTOLOGIA 3 | DETEX | TS-5830 | 10643 | B | 2017 | 8 | 10 | 0 | 0 | X | 0 | 0 | 0 | 0 | 0 | 0 | 0 | 0 | 0 | X | 0 | 0 | 0
4214 | UNIDAD DENTAL | UNIDAD DENTAL | UNIDAD DE ODONTOESTOMATOLOGIA CLINICA Y QUIRURGICA | UNID. PREST. DE SERV. DE APOYO AL DIAG. Y TRAT.- SERV. DE APOYO AL TRAT. - ODONTOLOGIA 4 | DETEX | TS-5830 | 10644 | B | 2017 | 8 | 10 | 0 | 0 | X | 0 | 0 | 0 | 0 | 0 | 0 | 0 | 0 | 0 | X | 0 | 0 | 0
4215 | VENTILADOR DE ANESTESIA PARA NEONATO PEDIATRICO | VENTILADOR DE ANESTESIA PARA NEONATO PEDIATRICO | UNIDAD DE CUIDADOS CRITICOS DE NEONATOLOGIA | UNID. PREST. DE SERV. DE PED. Y NEONAT. - SERV. DE NEO. CUID. CRIT. DEL NEO.- UCI NEONATAL GEN. 3 | COVIDIEN | 840 NEOMODE 2.0 | 3512142785 | B | 2017 | 8 | 10 | X | 0 | 0 | 0 | 0 | 0 | 0 | 0 | 0 | 0 | X | 0 | 0 | 0 | 0 | 0
4216 | VENTILADOR DE ANESTESIA PARA NEONATO PEDIATRICO | VENTILADOR DE ANESTESIA PARA NEONATO PEDIATRICO | UNIDAD DE CUIDADOS CRITICOS DE PEDIATRIA | UNID. PREST. DE SERV. DE EMERG. Y CUID. CRIT.- SERV CUID CRIT PEDIAT.- AISLADOS UCI PEDIATRIO | COVIDIEN | 840 NEOMODE 2.0 | 3512144066 | B | 2017 | 8 | 10 | X | 0 | 0 | 0 | 0 | 0 | 0 | 0 | 0 | 0 | X | 0 | 0 | 0 | 0 | 0
4217 | VENTILADOR DE ANESTESIA PARA NEONATO PEDIATRICO | VENTILADOR DE ANESTESIA PARA NEONATO PEDIATRICO | UNIDAD DE CUIDADOS CRITICOS DE NEONATOLOGIA | UNID. PREST. DE SERV. DE PED. Y NEONAT. - SERV. DE NEO. CUID. CRIT. DEL NEO.- UCI NEONATAL GEN. 3 | COVIDIEN | 840 NEOMODE 2.0 | 3512144397 | B | 2017 | 8 | 10 | X | 0 | 0 | 0 | 0 | 0 | 0 | 0 | 0 | 0 | X | 0 | 0 | 0 | 0 | 0
4218 | VENTILADOR DE ANESTESIA PARA NEONATO PEDIATRICO | VENTILADOR DE ANESTESIA PARA NEONATO PEDIATRICO | UNIDAD DE CUIDADOS CRITICOS DE PEDIATRIA | UNID. PREST. DE SERV. DE EMERG. Y CUID. CRIT.- SERV CUID CRIT PEDIAT.- UCI PEDIATRICO | COVIDIEN | 840 NEOMODE 2.0 | 3512144367 | B | 2017 | 8 | 10 | X | 0 | 0 | 0 | 0 | 0 | 0 | 0 | 0 | 0 | X | 0 | 0 | 0 | 0 | 0
4219 | VENTILADOR DE ANESTESIA PARA NEONATO PEDIATRICO | VENTILADOR DE ANESTESIA PARA NEONATO PEDIATRICO | UNIDAD DE CUIDADOS CRITICOS DE PEDIATRIA | UNID. PREST. DE SERV. DE EMERG. Y CUID. CRIT.- SERV CUID CRIT PEDIAT.- UCI PEDIATRICO | COVIDIEN | 840 NEOMODE 2.0 | 3512144374 | B | 2017 | 8 | 10 | X | 0 | 0 | 0 | 0 | 0 | 0 | 0 | 0 | 0 | X | 0 | 0 | 0 | 0 | 0
4220 | VENTILADOR DE ANESTESIA PARA NEONATO PEDIATRICO | VENTILADOR DE ANESTESIA PARA NEONATO PEDIATRICO | UNIDAD DE CUIDADOS CRITICOS DE NEONATOLOGIA | UNID. PREST. DE SERV. DE PED. Y NEONAT. - SERV. DE NEO. CUID. CRIT. DEL NEO.- UCI NEONATAL GEN. 3 | COVIDIEN | 840 NEOMODE 2.0 | 3512144395 | B | 2017 | 8 | 10 | X | 0 | 0 | 0 | 0 | 0 | 0 | 0 | 0 | 0 | X | 0 | 0 | 0 | 0 | 0
4221 | VENTILADOR DE ANESTESIA PARA NEONATO PEDIATRICO | VENTILADOR DE ANESTESIA PARA NEONATO PEDIATRICO | UNIDAD DE CUIDADOS CRITICOS DE NEONATOLOGIA | UNID. PREST. DE SERV. DE PED. Y NEONAT. - SERV. DE NEO. CUID. CRIT. DEL NEO.- UCI AISLADOS | COVIDIEN | 840 NEOMODE 2.0 | 3512142792 | B | 2017 | 8 | 10 | X | 0 | 0 | 0 | 0 | 0 | 0 | 0 | 0 | 0 | X | 0 | 0 | 0 | 0 | 0
4222 | VENTILADOR DE ANESTESIA PARA NEONATO PEDIATRICO | VENTILADOR DE ANESTESIA PARA NEONATO PEDIATRICO | UNIDAD DE CUIDADOS CRITICOS DE NEONATOLOGIA | UNID. PREST. DE SERV. DE PED. Y NEONAT. - SERV. DE NEO. CUID. CRIT. DEL NEO.- UCI NEONATAL GEN. 3 | COVIDIEN | 840 NEOMODE 2.0 | 3512144095 | B | 2017 | 8 | 10 | X | 0 | 0 | 0 | 0 | 0 | 0 | 0 | 0 | 0 | X | 0 | 0 | 0 | 0 | 0
4223 | VENTILADOR DE ANESTESIA PARA NEONATO PEDIATRICO | VENTILADOR DE ANESTESIA PARA NEONATO PEDIATRICO | UNIDAD DE CUIDADOS CRITICOS DE NEONATOLOGIA | UNID. PREST. DE SERV. DE PED. Y NEONAT. - SERV. DE NEO. CUID. CRIT. DEL NEO.- UCI NEONATAL GEN. 3 | COVIDIEN | 840 NEOMODE 2.0 | 3512131751 | B | 2017 | 8 | 10 | X | 0 | 0 | 0 | 0 | 0 | 0 | 0 | 0 | 0 | X | 0 | 0 | 0 | 0 | 0
4224 | VENTILADOR DE ANESTESIA PARA NEONATO PEDIATRICO | VENTILADOR DE ANESTESIA PARA NEONATO PEDIATRICO | UNIDAD DE CUIDADOS CRITICOS DE NEONATOLOGIA | UNID. PREST. DE SERV. DE PED. Y NEONAT. - SERV. DE NEO. CUID. CRIT. DEL NEO.- UCI AISLADOS | DRAGUER | BABYLOG 8000 PLUS | ASHA-0004 | B | 2017 | 8 | 10 | X | 0 | 0 | 0 | 0 | 0 | 0 | 0 | 0 | 0 | X | 0 | 0 | 0 | 0 | 0
4225 | VENTILADOR DE ANESTESIA PARA NEONATO PEDIATRICO | VENTILADOR DE ANESTESIA PARA NEONATO PEDIATRICO | UNIDAD DE CUIDADOS CRITICOS DE NEONATOLOGIA | UNID. PREST. DE SERV. DE PED. Y NEONAT. - SERV. DE NEO. CUID. CRIT. DEL NEO.- UCI NEONATAL GEN. 3 | DRAGUER | BABYLOG 8000 PLUS | ASHA-0003 | B | 2017 | 8 | 10 | X | 0 | 0 | 0 | 0 | 0 | 0 | 0 | 0 | 0 | X | 0 | 0 | 0 | 0 | 0
4226 | VENTILADOR DE ANESTESIA PARA NEONATO PEDIATRICO | VENTILADOR DE ANESTESIA PARA NEONATO PEDIATRICO | UNIDAD DE CUIDADOS CRITICOS DE NEONATOLOGIA | UNID. PREST. DE SERV. DE PED. Y NEONAT. - SERV. DE NEO. CUID. CRIT. DEL NEO.- UCIN NEONATAL GEN.2 | DRAGUER | BABYLOG 8000 PLUS | ASHA-0007 | B | 2017 | 8 | 10 | X | 0 | 0 | 0 | 0 | 0 | 0 | 0 | 0 | 0 | X | 0 | 0 | 0 | 0 | 0
4227 | VENTILADOR DE ANESTESIA PARA NEONATO PEDIATRICO | VENTILADOR DE ANESTESIA PARA NEONATO PEDIATRICO | UNIDAD DE CUIDADOS CRITICOS DE NEONATOLOGIA | UNID. PREST. DE SERV. DE PED. Y NEONAT. - SERV. DE NEO. CUID. CRIT. DEL NEO.- UCIN NEONATAL GEN.2 | DRAGUER | BABYLOG 8000 PLUS | ASHA-0008 | B | 2017 | 8 | 10 | X | 0 | 0 | 0 | 0 | 0 | 0 | 0 | 0 | 0 | X | 0 | 0 | 0 | 0 | 0
4228 | VENTILADOR DE ANESTESIA PARA NEONATO PEDIATRICO | VENTILADOR DE ANESTESIA PARA NEONATO PEDIATRICO | UNIDAD DE CUIDADOS CRITICOS DE NEONATOLOGIA | UNID. PREST. DE SERV. DE PED. Y NEONAT. - SERV. DE NEO. CUID. CRIT. DEL NEO.- UCIN NEONATAL GEN.2 | DRAGUER | BABYLOG 8000 PLUS | ASHA-0005 | B | 2017 | 8 | 10 | X | 0 | 0 | 0 | 0 | 0 | 0 | 0 | 0 | 0 | X | 0 | 0 | 0 | 0 | 0
4229 | VENTILADOR DE ANESTESIA PARA NEONATO PEDIATRICO | VENTILADOR DE ANESTESIA PARA NEONATO PEDIATRICO | UNIDAD DE CUIDADOS CRITICOS DE NEONATOLOGIA | UNID. PREST. DE SERV. DE PED. Y NEONAT. - SERV. DE NEO. CUID. CRIT. DEL NEO.- UCI NEONATAL GEN. 3 | DRAGUER | BABYLOG 8000 PLUS | ASHA-0006 | B | 2017 | 8 | 10 | X | 0 | 0 | 0 | 0 | 0 | 0 | 0 | 0 | 0 | X | 0 | 0 | 0 | 0 | 0
4230 | VENTILADOR MECANICO DE TRANSPORTE | VENTILADOR MECANICO DE TRANSPORTE | UNIDAD DE CUIDADOS CRITICOS DEL ADULTO | UNID. PREST. DE SERV. DE EMERG. Y CUID. CRIT.- SERV CUID CRIT ADUL.- JEFATURA UCI | AEONMED | VG70 | VG70(U)XZZU7237 | B | 2020 | 5 | 10 | 0 | 0 | 0 | 0 | 0 | X | 0 | 0 | 0 | 0 | 0 | 0 | 0 | 0 | 0 | X
4231 | VENTILADOR MECANICO DE TRANSPORTE | VENTILADOR MECANICO DE TRANSPORTE | UNIDAD DE CUIDADOS CRITICOS DEL ADULTO | UNID. PREST. DE SERV. DE EMERG. Y CUID. CRIT.- SERV CUID CRIT ADUL.- JEFATURA UCI | AEONMED | VG70 | VG70(U)XZZU7267 | B | 2020 | 5 | 10 | 0 | 0 | 0 | 0 | 0 | X | 0 | 0 | 0 | 0 | 0 | 0 | 0 | 0 | 0 | X
4232 | VENTILADOR MECANICO DE TRANSPORTE | VENTILADOR MECANICO DE TRANSPORTE | UNIDAD DE CUIDADOS CRITICOS DEL ADULTO | UNID. PREST. DE SERV. DE EMERG. Y CUID. CRIT.- SERV CUID CRIT ADUL.- JEFATURA UCI | AEONMED | VG70 | VG70(U)XZZU7347 | B | 2020 | 5 | 10 | 0 | 0 | 0 | 0 | 0 | X | 0 | 0 | 0 | 0 | 0 | 0 | 0 | 0 | 0 | X
4233 | VENTILADOR MECANICO DE TRANSPORTE | VENTILADOR MECANICO DE TRANSPORTE | UNIDAD DE CUIDADOS CRITICOS DEL ADULTO | UNID. PREST. DE SERV. DE EMERG. Y CUID. CRIT.- SERV CUID CRIT ADUL.- JEFATURA UCI | AEONMED | VG70 | VG70(U)XZZU7306 | B | 2020 | 5 | 10 | 0 | 0 | 0 | 0 | 0 | X | 0 | 0 | 0 | 0 | 0 | 0 | 0 | 0 | 0 | X
4234 | VENTILADOR MECANICO DE TRANSPORTE | VENTILADOR MECANICO DE TRANSPORTE | UNIDAD DE CUIDADOS CRITICOS DEL ADULTO | UNID. PREST. DE SERV. DE EMERG. Y CUID. CRIT.- SERV CUID CRIT ADUL.- JEFATURA UCI | AEONMED | VG70 | VG70(U)XZZU7307 | B | 2020 | 5 | 10 | 0 | 0 | 0 | 0 | 0 | X | 0 | 0 | 0 | 0 | 0 | 0 | 0 | 0 | 0 | X
4235 | VENTILADOR MECANICO DE TRANSPORTE | VENTILADOR MECANICO DE TRANSPORTE | UNIDAD DE CUIDADOS CRITICOS DEL ADULTO | UNID. PREST. DE SERV. DE EMERG. Y CUID. CRIT.- SERV CUID CRIT ADUL.- JEFATURA UCI | AEONMED | VG70 | VG70(U)XZZU7213 | B | 2020 | 5 | 10 | 0 | 0 | 0 | 0 | 0 | X | 0 | 0 | 0 | 0 | 0 | 0 | 0 | 0 | 0 | X
4236 | VENTILADOR MECANICO DE TRANSPORTE | VENTILADOR MECANICO DE TRANSPORTE | SERVICIO DE EMERGENCIA | UNID. PREST. DE SERV. DE EMERG. Y CUID. CRIT.- SERV. DE EMERG.- OBSERVACIUON AISLADOS MUJERES | KTK | MICROTAK TOTAL | 2324 | B | 2021 | 4 | 10 | 0 | 0 | 0 | 0 | 0 | 0 | X | 0 | 0 | 0 | 0 | 0 | 0 | 0 | 0 | 0
4237 | VENTILADOR MECANICO DE TRANSPORTE | VENTILADOR MECANICO DE TRANSPORTE | UNIDAD DE CUIDADOS CRITICOS DEL ADULTO | UNID. PREST. DE SERV. DE EMERG. Y CUID. CRIT.- SERV CUID CRIT ADUL.- JEFATURA UCI | KTK | MICROTAK TOTAL | 2140 | B | 2021 | 4 | 10 | 0 | 0 | 0 | 0 | 0 | 0 | X | 0 | 0 | 0 | 0 | 0 | 0 | 0 | 0 | 0
4238 | VENTILADOR MECANICO DE TRANSPORTE | VENTILADOR MECANICO DE TRANSPORTE | SERVICIO DE EMERGENCIA | UNID. PREST. DE SERV. DE EMERG. Y CUID. CRIT.- SERV. DE EMERG.- SALA DE OBSERVACIÓN 1 | ZOLL | EMV+ | AY20GO24124 | B | 2021 | 4 | 10 | 0 | 0 | 0 | 0 | 0 | 0 | X | 0 | 0 | 0 | 0 | 0 | 0 | 0 | 0 | 0
4239 | VENTILADOR MECANICO DE TRANSPORTE | VENTILADOR MECANICO DE TRANSPORTE | UNIDAD DE HOSPITALIZACION DE PEDIATRIA | UNID. PREST. DE SERV. DE EMERG. Y CUID. CRIT.- SERV CUID CRIT PEDIAT.- TOPICO UCI PED. | KTK | MICROTAK TOTAL | 2500 | B | 2021 | 4 | 10 | 0 | 0 | 0 | 0 | 0 | 0 | X | 0 | 0 | 0 | 0 | 0 | 0 | 0 | 0 | 0
4240 | VENTILADOR MECANICO DE TRANSPORTE | VENTILADOR MECANICO DE TRANSPORTE | UNIDAD DE HOSPITALIZACION DE PEDIATRIA | UNID. PREST. DE SERV. DE EMERG. Y CUID. CRIT.- SERV CUID CRIT PEDIAT.- TOPICO UCI PED. | KTK | MICROTAK TOTAL | 2098 | B | 2021 | 4 | 10 | 0 | 0 | 0 | 0 | 0 | 0 | X | 0 | 0 | 0 | 0 | 0 | 0 | 0 | 0 | 0
4241 | VENTILADOR VOLUMETRICO | VENTILADOR VOLUMETRICO | SERVICIO DE EMERGENCIA | UNID. PREST. DE SERV. DE EMERG. Y CUID. CRIT.- SERV. DE EMERG.- SHOCK TRAUMA 1 | COVIDIEN | PURITAN BENNETT 840 VENTILATOR | 3512144629 | B | 2017 | 8 | 10 | X | 0 | 0 | 0 | 0 | 0 | 0 | 0 | 0 | 0 | X | 0 | 0 | 0 | 0 | 0
4242 | VENTILADOR VOLUMETRICO + PCV AVANZADO | VENTILADOR VOLUMETRICO + PCV AVANZADO | SERVICIO DE EMERGENCIA | UNID. PREST. DE SERV. DE EMERG. Y CUID. CRIT.- SERV. DE EMERG.- SHOCK TRAUMA 2 | COVIDIEN | PURITAN BENNETT 840 VENTILATOR | 3512144406 | B | 2017 | 8 | 10 | X | 0 | 0 | 0 | 0 | 0 | 0 | 0 | 0 | 0 | X | 0 | 0 | 0 | 0 | 0
4243 | VENTILADOR VOLUMETRICO | VENTILADOR VOLUMETRICO | UNIDAD DE CUIDADOS CRITICOS DE PEDIATRIA | UNID. PREST. DE SERV. DE EMERG. Y CUID. CRIT.- SERV CUID CRIT PEDIAT.- UCIN PEDIATRICO | COVIDIEN | PURITAN BENNETT 840 VENTILATOR | 3512144294 | B | 2017 | 8 | 10 | X | 0 | 0 | 0 | 0 | 0 | 0 | 0 | 0 | 0 | X | 0 | 0 | 0 | 0 | 0
4244 | VENTILADOR VOLUMETRICO | VENTILADOR VOLUMETRICO | UNIDAD DE CUIDADOS CRITICOS DE PEDIATRIA | UNID. PREST. DE SERV. DE EMERG. Y CUID. CRIT.- SERV CUID CRIT PEDIAT.- UCI PEDIATRICO | COVIDIEN | PURITAN BENNETT 840 VENTILATOR | 3512144211 | B | 2017 | 8 | 10 | X | 0 | 0 | 0 | 0 | 0 | 0 | 0 | 0 | 0 | X | 0 | 0 | 0 | 0 | 0
4245 | VENTILADOR VOLUMETRICO | VENTILADOR VOLUMETRICO | UNIDAD DE CUIDADOS CRITICOS DE PEDIATRIA | UNID. PREST. DE SERV. DE EMERG. Y CUID. CRIT.- SERV CUID CRIT PEDIAT.- UCIN PEDIATRICO | COVIDIEN | PURITAN BENNETT 840 VENTILATOR | 3512144079 | B | 2017 | 8 | 10 | X | 0 | 0 | 0 | 0 | 0 | 0 | 0 | 0 | 0 | X | 0 | 0 | 0 | 0 | 0
4246 | VENTILADOR VOLUMETRICO | VENTILADOR VOLUMETRICO | UNIDAD DE CUIDADOS CRITICOS DEL ADULTO | UNID. PREST. DE SERV. DE EMERG. Y CUID. CRIT.- SERV CUID CRIT ADUL.- UCI GENERAL | COVIDIEN | PURITAN BENNETT 840 VENTILATOR | 3512144101 | B | 2017 | 8 | 10 | X | 0 | 0 | 0 | 0 | 0 | 0 | 0 | 0 | 0 | X | 0 | 0 | 0 | 0 | 0
4247 | VENTILADOR VOLUMETRICO | VENTILADOR VOLUMETRICO | UNIDAD DE CUIDADOS CRITICOS DEL ADULTO | UNID. PREST. DE SERV. DE EMERG. Y CUID. CRIT.- SERV CUID CRIT ADUL.- UCI GENERAL | COVIDIEN | PURITAN BENNETT 840 VENTILATOR | 3512144239 | B | 2017 | 8 | 10 | X | 0 | 0 | 0 | 0 | 0 | 0 | 0 | 0 | 0 | X | 0 | 0 | 0 | 0 | 0
4248 | VENTILADOR VOLUMETRICO | VENTILADOR VOLUMETRICO | UNIDAD DE CUIDADOS CRITICOS DEL ADULTO | UNID. PREST. DE SERV. DE EMERG. Y CUID. CRIT.- SERV CUID CRIT ADUL.- UCI GENERAL | COVIDIEN | PURITAN BENNETT 840 VENTILATOR | 3512144288 | B | 2017 | 8 | 10 | X | 0 | 0 | 0 | 0 | 0 | 0 | 0 | 0 | 0 | X | 0 | 0 | 0 | 0 | 0
4249 | VENTILADOR VOLUMETRICO | VENTILADOR VOLUMETRICO | UNIDAD DE CUIDADOS CRITICOS DEL ADULTO | UNID. PREST. DE SERV. DE EMERG. Y CUID. CRIT.- SERV CUID CRIT ADUL.- UCI GENERAL | COVIDIEN | PURITAN BENNETT 840 VENTILATOR | 3512144276 | B | 2017 | 8 | 10 | X | 0 | 0 | 0 | 0 | 0 | 0 | 0 | 0 | 0 | X | 0 | 0 | 0 | 0 | 0
4250 | VENTILADOR VOLUMETRICO | VENTILADOR VOLUMETRICO | UNIDAD DE CUIDADOS CRITICOS DEL ADULTO | UNID. PREST. DE SERV. DE EMERG. Y CUID. CRIT.- SERV CUID CRIT ADUL.- UCIN ADULTOS MUJERES | COVIDIEN | PURITAN BENNETT 840 VENTILATOR | 3512144251 | B | 2017 | 8 | 10 | X | 0 | 0 | 0 | 0 | 0 | 0 | 0 | 0 | 0 | X | 0 | 0 | 0 | 0 | 0
4251 | VENTILADOR VOLUMETRICO | VENTILADOR VOLUMETRICO | UNIDAD DE CUIDADOS CRITICOS DEL ADULTO | UNID. PREST. DE SERV. DE EMERG. Y CUID. CRIT.- SERV CUID CRIT ADUL.- UCIN ADULTOS VARONES | COVIDIEN | PURITAN BENNETT 840 VENTILATOR | 3512144277 | B | 2017 | 8 | 10 | X | 0 | 0 | 0 | 0 | 0 | 0 | 0 | 0 | 0 | X | 0 | 0 | 0 | 0 | 0
4252 | VENTILADOR VOLUMETRICO | VENTILADOR VOLUMETRICO | UNIDAD DE CUIDADOS CRITICOS DEL ADULTO | UNID. PREST. DE SERV. DE EMERG. Y CUID. CRIT.- SERV CUID CRIT ADUL.- UCI GENERAL | COVIDIEN | PURITAN BENNETT 840 VENTILATOR | 3512144056 | B | 2017 | 8 | 10 | X | 0 | 0 | 0 | 0 | 0 | 0 | 0 | 0 | 0 | X | 0 | 0 | 0 | 0 | 0
4253 | VENTILADOR VOLUMETRICO | VENTILADOR VOLUMETRICO | UNIDAD DE CUIDADOS CRITICOS DEL ADULTO | UNID. PREST. DE SERV. DE EMERG. Y CUID. CRIT.- SERV CUID CRIT ADUL.- UCI NEUROQUIRURGICO | COVIDIEN | PURITAN BENNETT 840 VENTILATOR | 3512144097 | B | 2017 | 8 | 10 | X | 0 | 0 | 0 | 0 | 0 | 0 | 0 | 0 | 0 | X | 0 | 0 | 0 | 0 | 0
4254 | VENTILADOR VOLUMETRICO | VENTILADOR VOLUMETRICO | UNIDAD DE CUIDADOS CRITICOS DEL ADULTO | UNID. PREST. DE SERV. DE EMERG. Y CUID. CRIT.- SERV CUID CRIT ADUL.- UCI GENERAL | COVIDIEN | PURITAN BENNETT 840 VENTILATOR | 3512142807 | B | 2017 | 8 | 10 | X | 0 | 0 | 0 | 0 | 0 | 0 | 0 | 0 | 0 | X | 0 | 0 | 0 | 0 | 0
4255 | VENTILADOR VOLUMETRICO | VENTILADOR VOLUMETRICO | UNIDAD DE CUIDADOS CRITICOS DEL ADULTO | UNID. PREST. DE SERV. DE EMERG. Y CUID. CRIT.- SERV CUID CRIT ADUL.- UCI NEUROQUIRURGICO | COVIDIEN | PURITAN BENNETT 840 VENTILATOR | 3512144088 | B | 2017 | 8 | 10 | X | 0 | 0 | 0 | 0 | 0 | 0 | 0 | 0 | 0 | X | 0 | 0 | 0 | 0 | 0
4256 | VENTILADOR VOLUMETRICO | VENTILADOR VOLUMETRICO | UNIDAD DE CUIDADOS CRITICOS DEL ADULTO | UNID. PREST. DE SERV. DE EMERG. Y CUID. CRIT.- SERV CUID CRIT ADUL.- UCIN ADULTOS VARONES | COVIDIEN | PURITAN BENNETT 840 VENTILATOR | 3512144271 | B | 2017 | 8 | 10 | X | 0 | 0 | 0 | 0 | 0 | 0 | 0 | 0 | 0 | X | 0 | 0 | 0 | 0 | 0
4257 | VENTILADOR VOLUMETRICO | VENTILADOR VOLUMETRICO | UNIDAD DE CUIDADOS CRITICOS DEL ADULTO | UNID. PREST. DE SERV. DE EMERG. Y CUID. CRIT.- SERV CUID CRIT ADUL.- UCI NEUROQUIRURGICO | COVIDIEN | PURITAN BENNETT 840 VENTILATOR | 3512144298 | B | 2017 | 8 | 10 | X | 0 | 0 | 0 | 0 | 0 | 0 | 0 | 0 | 0 | X | 0 | 0 | 0 | 0 | 0
4258 | VENTILADOR VOLUMETRICO | VENTILADOR VOLUMETRICO | UNIDAD DE CUIDADOS CRITICOS DEL ADULTO | UNID. PREST. DE SERV. DE EMERG. Y CUID. CRIT.- SERV CUID CRIT ADUL.- UCIN ADULTOS VARONES | COVIDIEN | PURITAN BENNETT 840 VENTILATOR | 3512144253 | B | 2017 | 8 | 10 | X | 0 | 0 | 0 | 0 | 0 | 0 | 0 | 0 | 0 | X | 0 | 0 | 0 | 0 | 0
4259 | VENTILADOR VOLUMETRICO | VENTILADOR VOLUMETRICO | UNIDAD DE CUIDADOS CRITICOS DEL ADULTO | UNID. PREST. DE SERV. DE EMERG. Y CUID. CRIT.- SERV CUID CRIT ADUL.- UCI GENERAL | COVIDIEN | PURITAN BENNETT 840 VENTILATOR | 3512144274 | B | 2017 | 8 | 10 | X | 0 | 0 | 0 | 0 | 0 | 0 | 0 | 0 | 0 | X | 0 | 0 | 0 | 0 | 0
4260 | VENTILADOR VOLUMETRICO | VENTILADOR VOLUMETRICO | UNIDAD DE CUIDADOS CRITICOS DEL ADULTO | UNID. PREST. DE SERV. DE EMERG. Y CUID. CRIT.- SERV CUID CRIT ADUL.- AISLADO UCI GENERAL ADULTO | COVIDIEN | PURITAN BENNETT 840 VENTILATOR | 3512144283 | B | 2017 | 8 | 10 | X | 0 | 0 | 0 | 0 | 0 | 0 | 0 | 0 | 0 | X | 0 | 0 | 0 | 0 | 0
4261 | VENTILADOR VOLUMETRICO | VENTILADOR VOLUMETRICO | UNIDAD DE CUIDADOS CRITICOS DEL ADULTO | UNID. PREST. DE SERV. DE EMERG. Y CUID. CRIT.- SERV CUID CRIT ADUL.- UCI GENERAL | COVIDIEN | PURITAN BENNETT 840 VENTILATOR | 3512144235 | B | 2017 | 8 | 10 | X | 0 | 0 | 0 | 0 | 0 | 0 | 0 | 0 | 0 | X | 0 | 0 | 0 | 0 | 0
4262 | VENTILADOR VOLUMETRICO | VENTILADOR VOLUMETRICO | SERVICIO DE EMERGENCIA | UNID. PREST. DE SERV. DE EMERG. Y CUID. CRIT.- SERV. DE EMERG.- SHOCK TRAUMA UCE PEDIATRÍA | COVIDIEN | PURITAN BENNETT 840 VENTILATOR | 3512144289 | B | 2017 | 8 | 10 | X | 0 | 0 | 0 | 0 | 0 | 0 | 0 | 0 | 0 | X | 0 | 0 | 0 | 0 | 0
4263 | VENTILADOR VOLUMETRICO | VENTILADOR VOLUMETRICO | UNIDAD DE CUIDADOS CRITICOS DEL ADULTO | UNID. PREST. DE SERV. DE EMERG. Y CUID. CRIT.- SERV CUID CRIT ADUL.- AISLADO UCI NEUROQUIRURGICO | COVIDIEN | PURITAN BENNETT 840 VENTILATOR | 3512144093 | B | 2017 | 8 | 10 | X | 0 | 0 | 0 | 0 | 0 | 0 | 0 | 0 | 0 | X | 0 | 0 | 0 | 0 | 0
4264 | VENTILADOR VOLUMETRICO | VENTILADOR VOLUMETRICO | UNIDAD DE CUIDADOS CRITICOS DEL ADULTO | UNID. PREST. DE SERV. DE EMERG. Y CUID. CRIT.- SERV CUID CRIT ADUL.- UCIN ADULTOS VARONES | COVIDIEN | PURITAN BENNETT 840 VENTILATOR | 3512144218 | B | 2017 | 8 | 10 | X | 0 | 0 | 0 | 0 | 0 | 0 | 0 | 0 | 0 | X | 0 | 0 | 0 | 0 | 0
4265 | VENTILADOR VOLUMETRICO | VENTILADOR VOLUMETRICO | UNIDAD DE ANESTESIOLOGIA | UNID. PREST. DE SERV. DE ESP. QUIR.- SERV DE ANEST. Y CENT. QUIR.- SALA DE RECUPERACION | COVIDIEN | PURITAN BENNETT 840 VENTILATOR | 3512143562 | B | 2017 | 8 | 10 | X | 0 | 0 | 0 | 0 | 0 | 0 | 0 | 0 | 0 | X | 0 | 0 | 0 | 0 | 0
4266 | VENTILADOR VOLUMETRICO | VENTILADOR VOLUMETRICO | UNIDAD DE ANESTESIOLOGIA | UNID. PREST. DE SERV. DE ESP. QUIR.- SERV DE ANEST. Y CENT. QUIR.- SALA DE RECUPERACION | COVIDIEN | PURITAN BENNETT 840 VENTILATOR | 3512143556 | B | 2017 | 8 | 10 | X | 0 | 0 | 0 | 0 | 0 | 0 | 0 | 0 | 0 | X | 0 | 0 | 0 | 0 | 0
4267 | VENTILADOR VOLUMETRICO | VENTILADOR VOLUMETRICO | UNIDAD DE CUIDADOS CRITICOS DEL ADULTO | UNID. PREST. DE SERV. DE EMERG. Y CUID. CRIT.- SERV CUID CRIT ADUL.- JEFATURA UCI | NORTHERN MEDITEC | CRIUS V6 | V6-I0514010 | B | 2020 | 5 | 10 | 0 | 0 | 0 | 0 | 0 | X | 0 | 0 | 0 | 0 | 0 | 0 | 0 | 0 | 0 | X
4268 | VENTILADOR VOLUMETRICO | VENTILADOR VOLUMETRICO | UNIDAD DE CUIDADOS CRITICOS DEL ADULTO | UNID. PREST. DE SERV. DE EMERG. Y CUID. CRIT.- SERV CUID CRIT ADUL.- JEFATURA UCI | NORTHERN MEDITEC | CRIUS V6 | V6-I0514007 | B | 2020 | 5 | 10 | 0 | 0 | 0 | 0 | 0 | X | 0 | 0 | 0 | 0 | 0 | 0 | 0 | 0 | 0 | X
4269 | VENTILADOR VOLUMETRICO | VENTILADOR VOLUMETRICO | UNIDAD DE CUIDADOS CRITICOS DEL ADULTO | UNID. PREST. DE SERV. DE EMERG. Y CUID. CRIT.- SERV CUID CRIT ADUL.- JEFATURA UCI | NORTHERN MEDITEC | CRIUS V6 | V6-I0514020 | B | 2020 | 5 | 10 | 0 | 0 | 0 | 0 | 0 | X | 0 | 0 | 0 | 0 | 0 | 0 | 0 | 0 | 0 | X
4270 | VENTILADOR VOLUMETRICO | VENTILADOR VOLUMETRICO | UNIDAD DE CUIDADOS CRITICOS DEL ADULTO | UNID. PREST. DE SERV. DE EMERG. Y CUID. CRIT.- SERV CUID CRIT ADUL.- JEFATURA UCI | NORTHERN MEDITEC | CRIUS V6 | V6-I0618003 | B | 2020 | 5 | 10 | 0 | 0 | 0 | 0 | 0 | X | 0 | 0 | 0 | 0 | 0 | 0 | 0 | 0 | 0 | X
4271 | VENTILADOR VOLUMETRICO | VENTILADOR VOLUMETRICO | UNIDAD DE CUIDADOS CRITICOS DEL ADULTO | UNID. PREST. DE SERV. DE EMERG. Y CUID. CRIT.- SERV CUID CRIT ADUL.- JEFATURA UCI | NORTHERN MEDITEC | CRIUS V6 | V6-I0610086 | B | 2020 | 5 | 10 | 0 | 0 | 0 | 0 | 0 | X | 0 | 0 | 0 | 0 | 0 | 0 | 0 | 0 | 0 | X
4272 | VENTILADOR VOLUMETRICO | VENTILADOR VOLUMETRICO | UNIDAD DE CUIDADOS CRITICOS DEL ADULTO | UNID. PREST. DE SERV. DE EMERG. Y CUID. CRIT.- SERV CUID CRIT ADUL.- JEFATURA UCI | NORTHERN MEDITEC | CRIUS V6 | V6-I0619098 | B | 2020 | 5 | 10 | 0 | 0 | 0 | 0 | 0 | X | 0 | 0 | 0 | 0 | 0 | 0 | 0 | 0 | 0 | X
4273 | VENTILADOR VOLUMETRICO | VENTILADOR VOLUMETRICO | UNIDAD DE CUIDADOS CRITICOS DEL ADULTO | UNID. PREST. DE SERV. DE EMERG. Y CUID. CRIT.- SERV CUID CRIT ADUL.- JEFATURA UCI | NORTHERN MEDITEC | CRIUS V6 | V6-I0619047 | B | 2020 | 5 | 10 | 0 | 0 | 0 | 0 | 0 | X | 0 | 0 | 0 | 0 | 0 | 0 | 0 | 0 | 0 | X
4274 | VENTILADOR VOLUMETRICO | VENTILADOR VOLUMETRICO | UNIDAD DE CUIDADOS CRITICOS DEL ADULTO | UNID. PREST. DE SERV. DE EMERG. Y CUID. CRIT.- SERV CUID CRIT ADUL.- JEFATURA UCI | NORTHERN MEDITEC | CRIUS V6 | V6-I0616072 | B | 2020 | 5 | 10 | 0 | 0 | 0 | 0 | 0 | X | 0 | 0 | 0 | 0 | 0 | 0 | 0 | 0 | 0 | X
4275 | VENTILADOR VOLUMETRICO | VENTILADOR VOLUMETRICO | UNIDAD DE CUIDADOS CRITICOS DEL ADULTO | UNID. PREST. DE SERV. DE EMERG. Y CUID. CRIT.- SERV CUID CRIT ADUL.- JEFATURA UCI | NORTHERN MEDITEC | CRIUS V6 | V6-I0527048 | B | 2020 | 5 | 10 | 0 | 0 | 0 | 0 | 0 | X | 0 | 0 | 0 | 0 | 0 | 0 | 0 | 0 | 0 | X
4276 | VENTILADOR VOLUMETRICO | VENTILADOR VOLUMETRICO | UNIDAD DE CUIDADOS CRITICOS DEL ADULTO | UNID. PREST. DE SERV. DE EMERG. Y CUID. CRIT.- SERV CUID CRIT ADUL.- JEFATURA UCI | NORTHERN MEDITEC | CRIUS V6 | V6-I0618095 | B | 2020 | 5 | 10 | 0 | 0 | 0 | 0 | 0 | X | 0 | 0 | 0 | 0 | 0 | 0 | 0 | 0 | 0 | X
4277 | VENTILADOR VOLUMETRICO | VENTILADOR VOLUMETRICO | UNIDAD DE CUIDADOS CRITICOS DEL ADULTO | UNID. PREST. DE SERV. DE EMERG. Y CUID. CRIT.- SERV CUID CRIT ADUL.- JEFATURA UCI | NORTHERN MEDITEC | CRIUS V6 | V6-I0617294 | B | 2020 | 5 | 10 | 0 | 0 | 0 | 0 | 0 | X | 0 | 0 | 0 | 0 | 0 | 0 | 0 | 0 | 0 | X
4278 | VENTILADOR VOLUMETRICO | VENTILADOR VOLUMETRICO | UNIDAD DE CUIDADOS CRITICOS DEL ADULTO | UNID. PREST. DE SERV. DE EMERG. Y CUID. CRIT.- SERV CUID CRIT ADUL.- JEFATURA UCI | NORTHERN MEDITEC | CRIUS V6 | V6-I0618071 | B | 2020 | 5 | 10 | 0 | 0 | 0 | 0 | 0 | X | 0 | 0 | 0 | 0 | 0 | 0 | 0 | 0 | 0 | X
4279 | VENTILADOR VOLUMETRICO | VENTILADOR VOLUMETRICO | UNIDAD DE CUIDADOS CRITICOS DEL ADULTO | UNID. PREST. DE SERV. DE EMERG. Y CUID. CRIT.- SERV CUID CRIT ADUL.- JEFATURA UCI | NORTHERN MEDITEC | CRIUS V6 | V6-I0609093 | B | 2020 | 5 | 10 | 0 | 0 | 0 | 0 | 0 | X | 0 | 0 | 0 | 0 | 0 | 0 | 0 | 0 | 0 | X
4280 | VENTILADOR VOLUMETRICO | VENTILADOR VOLUMETRICO | UNIDAD DE CUIDADOS CRITICOS DEL ADULTO | UNID. PREST. DE SERV. DE EMERG. Y CUID. CRIT.- SERV CUID CRIT ADUL.- JEFATURA UCI | NORTHERN MEDITEC | CRIUS V6 | V6-I0610051 | B | 2020 | 5 | 10 | 0 | 0 | 0 | 0 | 0 | X | 0 | 0 | 0 | 0 | 0 | 0 | 0 | 0 | 0 | X
4281 | VENTILADOR VOLUMETRICO | VENTILADOR VOLUMETRICO | UNIDAD DE CUIDADOS CRITICOS DEL ADULTO | UNID. PREST. DE SERV. DE EMERG. Y CUID. CRIT.- SERV CUID CRIT ADUL.- JEFATURA UCI | NORTHERN MEDITEC | CRIUS V6 | V6-I0618064 | B | 2020 | 5 | 10 | 0 | 0 | 0 | 0 | 0 | X | 0 | 0 | 0 | 0 | 0 | 0 | 0 | 0 | 0 | X
4282 | VENTILADOR VOLUMETRICO MECANICO | VENTILADOR VOLUMETRICO MECANICO | SERVICIO DE EMERGENCIA | UNID. PREST. DE SERV. DE EMERG. Y CUID. CRIT.- SERV. DE EMERG.- OBSERVACIUON AISLADOS MUJERES | MAGNAMED | FLEXI MAG PLUS | 5515 | B | 2021 | 4 | 7 | 0 | 0 | 0 | X | 0 | 0 | 0 | 0 | 0 | 0 | X | 0 | 0 | 0 | 0 | 0
4283 | VENTILADOR VOLUMETRICO MECANICO | VENTILADOR VOLUMETRICO MECANICO | SERVICIO DE EMERGENCIA | UNID. PREST. DE SERV. DE EMERG. Y CUID. CRIT.- SERV. DE EMERG.- OBSERVACIUON AISLADOS MUJERES | MAGNAMED | FLEXI MAG PLUS | 5644 | B | 2021 | 4 | 7 | 0 | 0 | 0 | X | 0 | 0 | 0 | 0 | 0 | 0 | X | 0 | 0 | 0 | 0 | 0
4284 | VENTILADOR VOLUMETRICO MECANICO | VENTILADOR VOLUMETRICO MECANICO | SERVICIO DE EMERGENCIA | UNID. PREST. DE SERV. DE EMERG. Y CUID. CRIT.- SERV. DE EMERG.- OBSERVACIUON AISLADOS MUJERES | MAGNAMED | FLEXI MAG PLUS | 5535 | B | 2021 | 4 | 7 | 0 | 0 | 0 | X | 0 | 0 | 0 | 0 | 0 | 0 | X | 0 | 0 | 0 | 0 | 0
4285 | VENTILADOR VOLUMETRICO MECANICO | VENTILADOR VOLUMETRICO MECANICO | SERVICIO DE EMERGENCIA | UNID. PREST. DE SERV. DE EMERG. Y CUID. CRIT.- SERV. DE EMERG.- OBSERVACIUON AISLADOS MUJERES | MAGNAMED | FLEXI MAG PLUS | 5547 | B | 2021 | 4 | 7 | 0 | 0 | 0 | X | 0 | 0 | 0 | 0 | 0 | 0 | X | 0 | 0 | 0 | 0 | 0
4286 | VENTILADOR VOLUMETRICO DE TRANSPORTE | VENTILADOR VOLUMETRICO DE TRANSPORTE | SERVICIO DE EMERGENCIA | UNID. PREST. DE SERV. DE EMERG. Y CUID. CRIT.- SERV. DE EMERG.- SHOCK TRAUMA 2 | COVIDIEN | NEWPORT HT70 PLUS VENTILATOR | N14HT720513713 | B | 2017 | 8 | 7 | X | 0 | 0 | 0 | 0 | 0 | 0 | X | 0 | 0 | 0 | 0 | 0 | 0 | X | 0
4287 | VENTILADOR VOLUMETRICO DE TRANSPORTE | VENTILADOR VOLUMETRICO DE TRANSPORTE | UNIDAD DE CUIDADOS CRITICOS DE PEDIATRIA | UNID. PREST. DE SERV. DE EMERG. Y CUID. CRIT.- SERV CUID CRIT PEDIAT.- UCIN PEDIATRICO | COVIDIEN | NEWPORT HT70 PLUS VENTILATOR | N14HT720513655 | B | 2017 | 8 | 7 | X | 0 | 0 | 0 | 0 | 0 | 0 | X | 0 | 0 | 0 | 0 | 0 | 0 | X | 0
4288 | VENTILADOR VOLUMETRICO DE TRANSPORTE | VENTILADOR VOLUMETRICO DE TRANSPORTE | UNIDAD DE CUIDADOS CRITICOS DEL ADULTO | UNID. PREST. DE SERV. DE EMERG. Y CUID. CRIT.- SERV CUID CRIT ADUL.- UCI GENERAL | COVIDIEN | NEWPORT HT70 PLUS VENTILATOR | N14HT720513665 | B | 2017 | 8 | 7 | X | 0 | 0 | 0 | 0 | 0 | 0 | X | 0 | 0 | 0 | 0 | 0 | 0 | X | 0
4289 | VENTILADOR VOLUMETRICO DE TRANSPORTE | VENTILADOR VOLUMETRICO DE TRANSPORTE | UNIDAD DE CUIDADOS CRITICOS DEL ADULTO | UNID. PREST. DE SERV. DE EMERG. Y CUID. CRIT.- SERV CUID CRIT ADUL.- UCI GENERAL | COVIDIEN | NEWPORT HT70 PLUS VENTILATOR | N14HT720213238 | B | 2017 | 8 | 7 | X | 0 | 0 | 0 | 0 | 0 | 0 | X | 0 | 0 | 0 | 0 | 0 | 0 | X | 0
4290 | VIDEO ARTROSCOPIO | PROCESADOR DE VIDEO ENDOSCÓPICO | UNIDAD DE ANESTESIOLOGIA | UNID. PREST. DE SERV. DE ESP. QUIR.- SERV DE ANEST. Y CENT. QUIR.- SALA DE CESAREA | SOPRO COMEG | S-397 | 539715230 | B | 2017 | 8 | 7 | X | 0 | 0 | 0 | 0 | 0 | 0 | X | 0 | 0 | 0 | 0 | 0 | 0 | X | 0
4291 | VIDEO ARTROSCOPIO | FUENTE DE LUZ ENDOSCÓPICA | UNIDAD DE ANESTESIOLOGIA | UNID. PREST. DE SERV. DE ESP. QUIR.- SERV DE ANEST. Y CENT. QUIR.- SALA DE CESAREA | SOPRO COMEG | S-230 | 539715230 | B | 2017 | 8 | 7 | X | 0 | 0 | 0 | 0 | 0 | 0 | X | 0 | 0 | 0 | 0 | 0 | 0 | X | 0
4292 | VIDEO ARTROSCOPIO | RASURADOR ARTROSCÓPICO | UNIDAD DE ANESTESIOLOGIA | UNID. PREST. DE SERV. DE ESP. QUIR.- SERV DE ANEST. Y CENT. QUIR.- SALA DE CESAREA | SOPRO COMEG | S-684 | 539715230 | B | 2017 | 8 | 7 | X | 0 | 0 | 0 | 0 | 0 | 0 | X | 0 | 0 | 0 | 0 | 0 | 0 | X | 0
4293 | VIDEO ARTROSCOPIO | BOMBA DE IRRIGACIÓN ARTROSCOPICA | UNIDAD DE ANESTESIOLOGIA | UNID. PREST. DE SERV. DE ESP. QUIR.- SERV DE ANEST. Y CENT. QUIR.- SALA DE CESAREA | SOPRO COMEG | S-670 | 539715230 | B | 2017 | 8 | 7 | X | 0 | 0 | 0 | 0 | 0 | 0 | X | 0 | 0 | 0 | 0 | 0 | 0 | X | 0
4294 | VIDEO ARTROSCOPIO | VIDEO ARTROSCOPIO | UNIDAD DE ANESTESIOLOGIA | UNID. PREST. DE SERV. DE ESP. QUIR.- SERV DE ANEST. Y CENT. QUIR.- SALA DE CESAREA | SOPRO COMEG | SIN MODELO | S/S | B | 2017 | 8 | 7 | X | 0 | 0 | 0 | 0 | 0 | 0 | X | 0 | 0 | 0 | 0 | 0 | 0 | X | 0
4295 | VIDEO BRONCOSCOPIO | PROCESADOR DE VIDEO ENDOSCÓPICO | UNIDAD DE CONSULTA EXTERNA | UNID. PREST. DE SERV DE ESPEC. CLIN..-SERV. OTRAS ESPEC. MED. CLIN.- SALA DE BRONCOFIBROSCOPIA | PENTAX | EPK I | UB010699 | B | 2017 | 8 | 7 | X | 0 | 0 | 0 | 0 | 0 | 0 | X | 0 | 0 | 0 | 0 | 0 | 0 | X | 0
4296 | VIDEO BRONCOSCOPIO | PROCESADOR DE VIDEO ENDOSCÓPICO | UNIDAD DE CONSULTA EXTERNA | UNID. PREST. DE SERV. DE ESP. QUIR.- SERV OTRAS ESPEC. QUIR. -SALA DE NASOENDOSCOPIA | PENTAX | EPK I | UB010628 | B | 2017 | 8 | 7 | X | 0 | 0 | 0 | 0 | 0 | 0 | X | 0 | 0 | 0 | 0 | 0 | 0 | X | 0
4297 | VIDEO BRONCOSCOPIO | PROCESADOR DE VIDEO ENDOSCÓPICO | UNIDAD DE CONSULTA EXTERNA | UNID. PREST. DE SERV DE ESPEC. CLIN..-SERV. OTRAS ESPEC. MED. CLIN.- SALA DE BRONCOFIBROSCOPIA | PENTAX | EPK I | UB010697 | B | 2017 | 8 | 7 | X | 0 | 0 | 0 | 0 | 0 | 0 | X | 0 | 0 | 0 | 0 | 0 | 0 | X | 0
4298 | VIDEO COLPOSCOPIO | VIDEO COLPOSCOPIO | UNIDAD DE HOSPITALIZACION DE GINECO OBSTETRICIA | UNID. PREST. DE SERV. DE GINE. OBST.- SERV. DE GIN.OBST.- SALA DE COLPOSCOPIA CONS EXT | SEILER | 955 | 053052 | B | 2017 | 8 | 7 | X | 0 | 0 | 0 | 0 | 0 | 0 | X | 0 | 0 | 0 | 0 | 0 | 0 | X | 0
4299 | VIDEO LARINGOSCOPIO | VIDEO LARINGOSCOPIO | UNIDAD DE ANESTESIOLOGIA | UNID. PREST. DE SERV. DE ESP. QUIR.- SERV DE ANEST. Y CENT. QUIR.- SALA DE OPERACIONES | HUGEMED | VL3R/VLRM | M11402355 | B | 2021 | 4 | 7 | 0 | 0 | 0 | X | 0 | 0 | 0 | 0 | 0 | 0 | X | 0 | 0 | 0 | 0 | 0
4300 | YAG LASER | YAG LASER | UNIDAD DE CONSULTA EXTERNA | UNID. PREST. DE SERV. DE ESP. QUIR.- SERV OTRAS ESPEC. QUIR. -UNID FUNC DE OFTAL.PROC MEN LASER 1 | ZEISS | VISULAS YAG III | 1133082 | B | 2017 | 8 | 7 | X | 0 | 0 | 0 | 0 | 0 | 0 | X | 0 | 0 | 0 | 0 | 0 | 0 | X | 0
4301 | YAG LASER | YAG LASER | UNIDAD DE CONSULTA EXTERNA | UNID. PREST. DE SERV. DE ESP. QUIR.- SERV OTRAS ESPEC. QUIR. -UNID FUNC DE OFTAL. SALA FONDO DE OJO | ZEISS | VISULAS YAG III | 1133117 | B | 2017 | 8 | 7 | X | 0 | 0 | 0 | 0 | 0 | 0 | X | 0 | 0 | 0 | 0 | 0 | 0 | X | 0
4302 | EQUIPO DE BAÑO MARIA | EQUIPO DE BAÑO MARIA | UNIDAD DE PATOLOGIA CLINICA, PATOLOGIA ANATOMICA, HEMOTERAPIA Y BANCO DE SANGRE | UNID. PREST. DE SERV. DE APOYO AL DIAG. Y TRAT.- SERV DE PATOL. CLIN. - LAB. DE INMUNOLOGIA | MEMMERT | WNB-22 | L515.0652 | B | 2017 | 8 | 10 | X | 0 | 0 | 0 | 0 | 0 | 0 | 0 | 0 | 0 | X | 0 | 0 | 0 | 0 | 0
4303 | EQUIPO DE BAÑO MARIA | EQUIPO DE BAÑO MARIA | UNIDAD DE PATOLOGIA CLINICA, PATOLOGIA ANATOMICA, HEMOTERAPIA Y BANCO DE SANGRE | UNID. PREST. DE SERV. DE APOYO AL DIAG. Y TRAT.- SERV DE HEMOT. - LAB. DE INMUNOHEMATOLOGIA | MEMMERT | WNB-22 | L515.0651 | B | 2017 | 8 | 10 | X | 0 | 0 | 0 | 0 | 0 | 0 | 0 | 0 | 0 | X | 0 | 0 | 0 | 0 | 0
4304 | EQUIPO DE BAÑO MARIA | EQUIPO DE BAÑO MARIA | UNIDAD DE PATOLOGIA CLINICA, PATOLOGIA ANATOMICA, HEMOTERAPIA Y BANCO DE SANGRE | UNID. PREST. DE SERV. DE APOYO AL DIAG. Y TRAT.- SERV DE PATOL. CLIN. - ALMACEN DE MAT. E INSUMOS | MEMMERT | WNB-45 | L715.0276 | B | 2017 | 8 | 10 | X | 0 | 0 | 0 | 0 | 0 | 0 | 0 | 0 | 0 | X | 0 | 0 | 0 | 0 | 0
4305 | EQUIPO DE BAÑO MARIA | EQUIPO DE BAÑO MARIA | UNIDAD DE PATOLOGIA CLINICA, PATOLOGIA ANATOMICA, HEMOTERAPIA Y BANCO DE SANGRE | UNID. PREST. DE SERV. DE APOYO AL DIAG. Y TRAT.- SERV DE PATOL. CLIN. - LAB. DE URIANALISIS | MEMMERT | WNB-22 | L515.0654 | B | 2017 | 8 | 10 | X | 0 | 0 | 0 | 0 | 0 | 0 | 0 | 0 | 0 | X | 0 | 0 | 0 | 0 | 0
4306 | EQUIPO DE BAÑO MARIA | EQUIPO DE BAÑO MARIA | UNIDAD DE PATOLOGIA CLINICA, PATOLOGIA ANATOMICA, HEMOTERAPIA Y BANCO DE SANGRE | UNID. PREST. DE SERV. DE APOYO AL DIAG. Y TRAT.- SERV DE PATOL. CLIN. - LAVADO Y ESTER. DE MEDIOS | MEMMERT | WNB-22 | L515.0653 | B | 2017 | 8 | 10 | X | 0 | 0 | 0 | 0 | 0 | 0 | 0 | 0 | 0 | X | 0 | 0 | 0 | 0 | 0
4307 | BICICLETA ESTACIONARIA | BICICLETA ESTACIONARIA | UNIDAD DE MEDICINA FISICA Y REHABILITACION | UNID. PREST. DE SERV. DE APOYO AL DIAG. Y TRAT.- SERV. DE MED. FIS. Y REHAB.- GIMNASIO GENERAL | SPORTS ART FITNESS | C521U | 295481 | C | 2017 | 8 | 15 | X | 0 | 0 | 0 | 0 | 0 | 0 | 0 | 0 | 0 | 0 | 0 | 0 | 0 | 0 | X
4308 | BICICLETA ESTACIONARIA | BICICLETA ESTACIONARIA | UNIDAD DE MEDICINA FISICA Y REHABILITACION | UNID. PREST. DE SERV. DE APOYO AL DIAG. Y TRAT.- SERV. DE MED. FIS. Y REHAB.- GIMNASIO GENERAL | SPORTS ART FITNESS | C521U | 295544 | C | 2017 | 8 | 15 | X | 0 | 0 | 0 | 0 | 0 | 0 | 0 | 0 | 0 | 0 | 0 | 0 | 0 | 0 | X
4309 | MINI GIMNASIO | MINI GIMNASIO | UNIDAD DE MEDICINA FISICA Y REHABILITACION | UNID. PREST. DE SERV. DE APOYO AL DIAG. Y TRAT.- SERV. DE MED. FIS. Y REHAB.- GIMNASIO GENERAL | MONARK | PHY-02456 | 15161412001 | C | 2017 | 8 | 10 | 0 | 0 | X | 0 | 0 | 0 | 0 | 0 | 0 | 0 | 0 | 0 | X | 0 | 0 | 0
4310 | POLEA DE PARED | POLEA DE PARED | UNIDAD DE MEDICINA FISICA Y REHABILITACION | UNID. PREST. DE SERV. DE APOYO AL DIAG. Y TRAT.- SERV. DE MED. FIS. Y REHAB.- GIMNASIO GENERAL | PHYMED | PHY-01160 | 711412001 | C | 2017 | 8 | 10 | 0 | 0 | X | 0 | 0 | 0 | 0 | 0 | 0 | 0 | 0 | 0 | X | 0 | 0 | 0
4311 | POLEA DE PARED | POLEA DE PARED | UNIDAD DE MEDICINA FISICA Y REHABILITACION | UNID. PREST. DE SERV. DE APOYO AL DIAG. Y TRAT.- SERV. DE MED. FIS. Y REHAB.- GIMNASIO GENERAL | CHATTANOOGA | TRU-TRAC | T2475 | C | 2017 | 8 | 10 | 0 | 0 | X | 0 | 0 | 0 | 0 | 0 | 0 | 0 | 0 | 0 | X | 0 | 0 | 0
4312 | BARRAS PARALELAS | BARRAS PARALELAS | UNIDAD DE MEDICINA FISICA Y REHABILITACION | UNID. PREST. DE SERV. DE APOYO AL DIAG. Y TRAT.- SERV. DE MED. FIS. Y REHAB.- GIMNASIO GENERAL | PHYMED | PHY-01060 | 2081412001 | C | 2017 | 8 | 15 | 0 | 0 | 0 | 0 | 0 | 0 | 0 | X | 0 | 0 | 0 | 0 | 0 | 0 | 0 | 0
4313 | JUEGO RECREATIVO (MAYOR A 1/4 UIT) | JUEGO RECREATIVO (MAYOR A 1/4 UIT) | UNIDAD DE MEDICINA FISICA Y REHABILITACION | UNID. PREST. DE SERV. DE APOYO AL DIAG. Y TRAT.- SERV. DE MED. FIS. Y REHAB.-DEP. DE EQUIP. Y MAT. 2 | METAX | SIN MODELO | S/S | C | 2017 | 8 | 10 | X | 0 | 0 | 0 | 0 | 0 | 0 | 0 | 0 | 0 | X | 0 | 0 | 0 | 0 | 0
4314 | JUEGO RECREATIVO (MAYOR A 1/4 UIT) | JUEGO RECREATIVO (MAYOR A 1/4 UIT) | UNIDAD DE MEDICINA FISICA Y REHABILITACION | UNID. PREST. DE SERV. DE APOYO AL DIAG. Y TRAT.- SERV. DE MED. FIS. Y REHAB.- TALLER TERAP. GRUPAL 1 | METAX | SIN MODELO | S/S | C | 2017 | 8 | 10 | X | 0 | 0 | 0 | 0 | 0 | 0 | 0 | 0 | 0 | X | 0 | 0 | 0 | 0 | 0
4315 | JUEGO RECREATIVO (MAYOR A 1/4 UIT) | JUEGO RECREATIVO (MAYOR A 1/4 UIT) | UNIDAD DE HOSPITALIZACION DE CIRUGIA | UNID. PREST. DE SERV. DE ESP. QUIR.- SERV DE CIRUG. GEN. - UCA UNID. CIRUGÍA AMBULATORIA | METAX | SIN MODELO | S/S | C | 2017 | 8 | 10 | X | 0 | 0 | 0 | 0 | 0 | 0 | 0 | 0 | 0 | X | 0 | 0 | 0 | 0 | 0
4316 | JUEGO RECREATIVO (MAYOR A 1/4 UIT) | JUEGO RECREATIVO (MAYOR A 1/4 UIT) | PATRIMONIO | OFICINA DE ADMINISTRACIÓN- UNIDAD DE LOGÍSTICA- PATRIMONIO- CUSTODIA | METAX | SIN MODELO | S/S | C | 2017 | 8 | 10 | X | 0 | 0 | 0 | 0 | 0 | 0 | 0 | 0 | 0 | X | 0 | 0 | 0 | 0 | 0
4317 | JUEGO RECREATIVO (MAYOR A 1/4 UIT) | JUEGO RECREATIVO (MAYOR A 1/4 UIT) | PATRIMONIO | OFICINA DE ADMINISTRACIÓN- UNIDAD DE LOGÍSTICA- PATRIMONIO- CUSTODIA | METAX | SIN MODELO | S/S | C | 2017 | 8 | 10 | X | 0 | 0 | 0 | 0 | 0 | 0 | 0 | 0 | 0 | X | 0 | 0 | 0 | 0 | 0
4318 | JUEGO RECREATIVO (MAYOR A 1/4 UIT) | JUEGO RECREATIVO (MAYOR A 1/4 UIT) | UNIDAD DE MEDICINA FISICA Y REHABILITACION | UNID. PREST. DE SERV. DE APOYO AL DIAG. Y TRAT.- SERV. DE MED. FIS. Y REHAB.- TALLER TERAP GRUPAL 2 | METAX | SIN MODELO | S/S | C | 2017 | 8 | 10 | X | 0 | 0 | 0 | 0 | 0 | 0 | 0 | 0 | 0 | X | 0 | 0 | 0 | 0 | 0
4319 | JUEGO RECREATIVO (MAYOR A 1/4 UIT) | JUEGO RECREATIVO (MAYOR A 1/4 UIT) | UNIDAD DE ODONTOESTOMATOLOGIA CLINICA Y QUIRURGICA | UNID. PREST. DE SERV. DE APOYO AL DIAG. Y TRAT.- SERV. DE APOYO AL TRAT. - ODONTOLOGIA 1 | METAX | SIN MODELO | S/S | C | 2017 | 8 | 10 | X | 0 | 0 | 0 | 0 | 0 | 0 | 0 | 0 | 0 | X | 0 | 0 | 0 | 0 | 0
4320 | JUEGO RECREATIVO (MAYOR A 1/4 UIT) | JUEGO RECREATIVO (MAYOR A 1/4 UIT) | PATRIMONIO | OFICINA DE ADMINISTRACIÓN- UNIDAD DE LOGÍSTICA- PATRIMONIO- CUSTODIA | METAX | SIN MODELO | S/S | C | 2017 | 8 | 10 | X | 0 | 0 | 0 | 0 | 0 | 0 | 0 | 0 | 0 | X | 0 | 0 | 0 | 0 | 0
4321 | JUEGO RECREATIVO (MAYOR A 1/4 UIT) | JUEGO RECREATIVO (MAYOR A 1/4 UIT) | PATRIMONIO | OFICINA DE ADMINISTRACIÓN- UNIDAD DE LOGÍSTICA- PATRIMONIO- CUSTODIA | METAX | SIN MODELO | S/S | C | 2017 | 8 | 10 | X | 0 | 0 | 0 | 0 | 0 | 0 | 0 | 0 | 0 | X | 0 | 0 | 0 | 0 | 0
4322 | JUEGO RECREATIVO (MAYOR A 1/4 UIT) | JUEGO RECREATIVO (MAYOR A 1/4 UIT) | UNIDAD DE MEDICINA FISICA Y REHABILITACION | UNID. PREST. DE SERV. DE APOYO AL DIAG. Y TRAT.- SERV. DE MED. FIS. Y REHAB.- TALLER TERAP. GRUPAL 1 | METAX | SIN MODELO | S/S | C | 2017 | 8 | 10 | X | 0 | 0 | 0 | 0 | 0 | 0 | 0 | 0 | 0 | X | 0 | 0 | 0 | 0 | 0
4323 | JUEGO RECREATIVO (MAYOR A 1/4 UIT) | JUEGO RECREATIVO (MAYOR A 1/4 UIT) | UNIDAD DE HOSPITALIZACION DE CIRUGIA | UNID. PREST. DE SERV. DE ESP. QUIR.- SERV DE CIRUG. GEN. - UCA UNID. CIRUGÍA AMBULATORIA | METAX | SIN MODELO | S/S | C | 2017 | 8 | 10 | X | 0 | 0 | 0 | 0 | 0 | 0 | 0 | 0 | 0 | X | 0 | 0 | 0 | 0 | 0
4324 | JUEGO RECREATIVO (MAYOR A 1/4 UIT) | JUEGO RECREATIVO (MAYOR A 1/4 UIT) | PATRIMONIO | OFICINA DE ADMINISTRACIÓN- UNIDAD DE LOGÍSTICA- PATRIMONIO- CUSTODIA | METAX | SIN MODELO | S/S | C | 2017 | 8 | 10 | X | 0 | 0 | 0 | 0 | 0 | 0 | 0 | 0 | 0 | X | 0 | 0 | 0 | 0 | 0
4325 | JUEGO RECREATIVO (MAYOR A 1/4 UIT) | JUEGO RECREATIVO (MAYOR A 1/4 UIT) | PATRIMONIO | OFICINA DE ADMINISTRACIÓN- UNIDAD DE LOGÍSTICA- PATRIMONIO- CUSTODIA | METAX | SIN MODELO | S/S | C | 2017 | 8 | 10 | X | 0 | 0 | 0 | 0 | 0 | 0 | 0 | 0 | 0 | X | 0 | 0 | 0 | 0 | 0
4326 | JUEGO RECREATIVO (MAYOR A 1/4 UIT) | JUEGO RECREATIVO (MAYOR A 1/4 UIT) | UNIDAD DE MEDICINA FISICA Y REHABILITACION | UNID. PREST. DE SERV. DE APOYO AL DIAG. Y TRAT.- SERV. DE MED. FIS. Y REHAB.- TALLER TERAP. GRUPAL 1 | METAX | SIN MODELO | S/S | C | 2017 | 8 | 10 | X | 0 | 0 | 0 | 0 | 0 | 0 | 0 | 0 | 0 | X | 0 | 0 | 0 | 0 | 0
4327 | JUEGO RECREATIVO (MAYOR A 1/4 UIT) | JUEGO RECREATIVO (MAYOR A 1/4 UIT) | UNIDAD DE MEDICINA FISICA Y REHABILITACION | UNID. PREST. DE SERV. DE APOYO AL DIAG. Y TRAT.- SERV. DE MED. FIS. Y REHAB.- JEFATURA REHABILIT. | METAX | SIN MODELO | S/S | C | 2017 | 8 | 10 | X | 0 | 0 | 0 | 0 | 0 | 0 | 0 | 0 | 0 | X | 0 | 0 | 0 | 0 | 0
4328 | JUEGO RECREATIVO (MAYOR A 1/4 UIT) | JUEGO RECREATIVO (MAYOR A 1/4 UIT) | UNIDAD DE ODONTOESTOMATOLOGIA CLINICA Y QUIRURGICA | UNID. PREST. DE SERV. DE APOYO AL DIAG. Y TRAT.- SERV. DE APOYO AL TRAT. - PSICOLOGIA | METAX | SIN MODELO | S/S | C | 2017 | 8 | 10 | X | 0 | 0 | 0 | 0 | 0 | 0 | 0 | 0 | 0 | X | 0 | 0 | 0 | 0 | 0
4329 | JUEGO RECREATIVO (MAYOR A 1/4 UIT) | JUEGO RECREATIVO (MAYOR A 1/4 UIT) | UNIDAD DE ODONTOESTOMATOLOGIA CLINICA Y QUIRURGICA | UNID. PREST. DE SERV. DE APOYO AL DIAG. Y TRAT.- SERV. DE APOYO AL TRAT. - PSICOLOGIA | METAX | SIN MODELO | S/S | C | 2017 | 8 | 10 | X | 0 | 0 | 0 | 0 | 0 | 0 | 0 | 0 | 0 | X | 0 | 0 | 0 | 0 | 0
4330 | JUEGO RECREATIVO (MAYOR A 1/4 UIT) | JUEGO RECREATIVO (MAYOR A 1/4 UIT) | UNIDAD DE HOSPITALIZACION DE CIRUGIA | UNID. PREST. DE SERV. DE ESP. QUIR.- SERV DE CIRUG. GEN. - UCA UNID. CIRUGÍA AMBULATORIA | METAX | SIN MODELO | S/S | C | 2017 | 8 | 10 | X | 0 | 0 | 0 | 0 | 0 | 0 | 0 | 0 | 0 | X | 0 | 0 | 0 | 0 | 0
4331 | JUEGO RECREATIVO (MAYOR A 1/4 UIT) | JUEGO RECREATIVO (MAYOR A 1/4 UIT) | PATRIMONIO | OFICINA DE ADMINISTRACIÓN- UNIDAD DE LOGÍSTICA- PATRIMONIO- CUSTODIA | METAX | SIN MODELO | S/S | C | 2017 | 8 | 10 | X | 0 | 0 | 0 | 0 | 0 | 0 | 0 | 0 | 0 | X | 0 | 0 | 0 | 0 | 0
4332 | JUEGO RECREATIVO (MAYOR A 1/4 UIT) | JUEGO RECREATIVO (MAYOR A 1/4 UIT) | PATRIMONIO | OFICINA DE ADMINISTRACIÓN- UNIDAD DE LOGÍSTICA- PATRIMONIO- CUSTODIA | METAX | SIN MODELO | S/S | C | 2017 | 8 | 10 | X | 0 | 0 | 0 | 0 | 0 | 0 | 0 | 0 | 0 | X | 0 | 0 | 0 | 0 | 0
4333 | CALEFACTOR | CALEFACTOR | UNIDAD DE CUIDADOS CRITICOS DE NEONATOLOGIA | UNID. PREST. DE SERV. DE PED. Y NEONAT. - SERV. DE NEO. CUID. CRIT. DEL NEO.- SALA DE AMAMANTAR HOSP | IMACO | OFR7170 | S/S | E | 2017 | 8 | 10 | X | 0 | 0 | 0 | 0 | 0 | 0 | 0 | 0 | 0 | X | 0 | 0 | 0 | 0 | 0
4334 | CALEFACTOR | CALEFACTOR | UNIDAD DE HOSPITALIZACION DE GINECO OBSTETRICIA | UNID. PREST. DE SERV. DE GINE. OBST.- SERV. DE OBST.- SALA DE RECUPERACION | IMACO | OFR7A0 | S/S | E | 2017 | 8 | 10 | X | 0 | 0 | 0 | 0 | 0 | 0 | 0 | 0 | 0 | X | 0 | 0 | 0 | 0 | 0
4335 | CALEFACTOR | CALEFACTOR | UNIDAD DE CUIDADOS CRITICOS DE NEONATOLOGIA | UNID. PREST. DE SERV. DE PED. Y NEONAT. - SERV. DE NEO. CUID. CRIT. DEL NEO.- SALA DE AMAMANTAR HOSP | IMACO | OFR7A0 | S/S | E | 2017 | 8 | 10 | X | 0 | 0 | 0 | 0 | 0 | 0 | 0 | 0 | 0 | X | 0 | 0 | 0 | 0 | 0
4336 | CALEFACTOR | CALEFACTOR | UNIDAD DE INGENIERÍA CLÍNICA, HOSPITALARIA Y SERVICIOS | OFICINA DE ADMINISTRACIÓN- UIHYS.- INGENIERIA HOSPIT. - GESTION TECNOLOGICA | IMACO | OFR7A0 | S/S | E | 2017 | 8 | 10 | X | 0 | 0 | 0 | 0 | 0 | 0 | 0 | 0 | 0 | X | 0 | 0 | 0 | 0 | 0
4337 | CAMARA FRIGORIFICA | CAMARA FRIGORIFICA | UNIDAD DE PATOLOGIA CLINICA, PATOLOGIA ANATOMICA, HEMOTERAPIA Y BANCO DE SANGRE | UNID. PREST. DE SERV. DE APOYO AL DIAG. Y TRAT.- SERV DE ANAT. PATOL.- CAMARA FRIGORIFICO | SIN MARCA | CD2C | C-000940 | E | 2017 | 8 | 10 | 0 | 0 | X | 0 | 0 | 0 | 0 | 0 | 0 | 0 | 0 | 0 | X | 0 | 0 | 0
4338 | CONGELADORA ELECTRICA VERTICAL | CONGELADORA ELECTRICA VERTICAL | UNIDAD DE PATOLOGIA CLINICA, PATOLOGIA ANATOMICA, HEMOTERAPIA Y BANCO DE SANGRE | UNID. PREST. DE SERV. DE APOYO AL DIAG. Y TRAT.- SERV DE HEMOT. - ALMACENAMIENTO +2ºC A +6ºC | BIOBASE | BX-186HL598 | 160130118 | E | 2017 | 8 | 10 | 0 | 0 | X | 0 | 0 | 0 | 0 | 0 | 0 | 0 | 0 | 0 | X | 0 | 0 | 0
4339 | CONGELADORA ELECTRICA VERTICAL | CONGELADORA ELECTRICA VERTICAL | UNIDAD DE NUTRICION Y DIETETICA | UNID. PREST. DE SERV. DE APOYO AL DIAG. Y TRAT.- SERV. DE NUTRIC. Y DIETET. - PREPARACION PREVIA | CIMMSA | RL-200L | 000852 | E | 2017 | 8 | 10 | 0 | 0 | X | 0 | 0 | 0 | 0 | 0 | 0 | 0 | 0 | 0 | X | 0 | 0 | 0
4340 | CONGELADORA ELECTRICA VERTICAL | CONGELADORA ELECTRICA VERTICAL | UNIDAD DE PATOLOGIA CLINICA, PATOLOGIA ANATOMICA, HEMOTERAPIA Y BANCO DE SANGRE | UNID. PREST. DE SERV. DE APOYO AL DIAG. Y TRAT.- SERV DE HEMOT. - OFICINA ADMINISTRATIVA | CIMMSA | RL-200L | 000851 | E | 2017 | 8 | 10 | 0 | 0 | X | 0 | 0 | 0 | 0 | 0 | 0 | 0 | 0 | 0 | X | 0 | 0 | 0
4341 | CONGELADORA ELECTRICA VERTICAL | CONGELADORA ELECTRICA VERTICAL | UNIDAD DE PATOLOGIA CLINICA, PATOLOGIA ANATOMICA, HEMOTERAPIA Y BANCO DE SANGRE | UNID. PREST. DE SERV. DE APOYO AL DIAG. Y TRAT.- SERV DE HEMOT. - ALMACENAMIENTO -30°C | CIMMSA | RL-30L | L412 | E | 2020 | 5 | 10 | 0 | 0 | 0 | 0 | 0 | X | 0 | 0 | 0 | 0 | 0 | 0 | 0 | 0 | 0 | X
4342 | CORTINA DE ENFRIAMIENTO | CORTINA DE ENFRIAMIENTO | UNIDAD DE PATOLOGIA CLINICA, PATOLOGIA ANATOMICA, HEMOTERAPIA Y BANCO DE SANGRE | UNID. PREST. DE SERV. DE APOYO AL DIAG. Y TRAT.- SERV DE ANAT. PATOL.-LAB. DE HISTOPATOLOGIA | SLEE | MPS/C | I1 16 0001 | E | 2017 | 8 | 10 | 0 | 0 | X | 0 | 0 | 0 | 0 | 0 | 0 | 0 | 0 | 0 | X | 0 | 0 | 0
4343 | EQUIPO PARA AIRE ACONDICIONADO TIPO DOMESTICO | EQUIPO PARA AIRE ACONDICIONADO TIPO DOMESTICO | UNIDAD DE INGENIERÍA CLÍNICA, HOSPITALARIA Y SERVICIOS | OFICINA DE ADMINISTRACIÓN- UIHYS.- INFRAESTRUCT.- AZOTEA SECTOR A1 | INNOVAIR | WOE18C2DB1 | D200197020315628120150 | E | 2017 | 8 | 10 | 0 | 0 | X | 0 | 0 | 0 | 0 | 0 | 0 | 0 | 0 | 0 | X | 0 | 0 | 0
4344 | EQUIPO PARA AIRE ACONDICIONADO TIPO DOMESTICO | EQUIPO PARA AIRE ACONDICIONADO TIPO DOMESTICO | UNIDAD DE INGENIERÍA CLÍNICA, HOSPITALARIA Y SERVICIOS | OFICINA DE ADMINISTRACIÓN- UIHYS.- INFRAESTRUCT.- AZOTEA SECTOR A1 | INNOVAIR | WOE18C2DB1 | D200197020315628120146 | E | 2017 | 8 | 10 | 0 | 0 | X | 0 | 0 | 0 | 0 | 0 | 0 | 0 | 0 | 0 | X | 0 | 0 | 0
4345 | EQUIPO PARA AIRE ACONDICIONADO TIPO DOMESTICO | EQUIPO PARA AIRE ACONDICIONADO TIPO DOMESTICO | UNIDAD DE INGENIERÍA CLÍNICA, HOSPITALARIA Y SERVICIOS | OFICINA DE ADMINISTRACIÓN- UIHYS.- INFRAESTRUCT.- AZOTEA SECTOR A1 | INNOVAIR | WOE18C2DB1 | D200274380115804120186 | E | 2017 | 8 | 10 | 0 | 0 | X | 0 | 0 | 0 | 0 | 0 | 0 | 0 | 0 | 0 | X | 0 | 0 | 0
4346 | EQUIPO PARA AIRE ACONDICIONADO TIPO DOMESTICO | EQUIPO PARA AIRE ACONDICIONADO TIPO DOMESTICO | UNIDAD DE INGENIERÍA CLÍNICA, HOSPITALARIA Y SERVICIOS | OFICINA DE ADMINISTRACIÓN- UIHYS.- INFRAESTRUCT.- AZOTEA SECTOR A1 | INNOVAIR | WOE18C2DB1 | D200074380115804120066 | E | 2017 | 8 | 10 | 0 | 0 | X | 0 | 0 | 0 | 0 | 0 | 0 | 0 | 0 | 0 | X | 0 | 0 | 0
4347 | EQUIPO PARA AIRE ACONDICIONADO TIPO DOMESTICO | EQUIPO PARA AIRE ACONDICIONADO TIPO DOMESTICO | UNIDAD DE INGENIERÍA CLÍNICA, HOSPITALARIA Y SERVICIOS | OFICINA DE ADMINISTRACIÓN- UIHYS.- INFRAESTRUCT.- AZOTEA SECTOR A1 | INNOVAIR | WOE24C2DB1 | D200197020115629120166 | E | 2017 | 8 | 10 | 0 | 0 | X | 0 | 0 | 0 | 0 | 0 | 0 | 0 | 0 | 0 | X | 0 | 0 | 0
4348 | EQUIPO PARA AIRE ACONDICIONADO TIPO DOMESTICO | EQUIPO PARA AIRE ACONDICIONADO TIPO DOMESTICO | UNIDAD DE INGENIERÍA CLÍNICA, HOSPITALARIA Y SERVICIOS | OFICINA DE ADMINISTRACIÓN- UIHYS.- INFRAESTRUCT.- AZOTEA SECTOR A1 | INNOVAIR | WOE24C2DB1 | D200197020115629120159 | E | 2017 | 8 | 10 | 0 | 0 | X | 0 | 0 | 0 | 0 | 0 | 0 | 0 | 0 | 0 | X | 0 | 0 | 0
4349 | EQUIPO PARA AIRE ACONDICIONADO TIPO DOMESTICO | EQUIPO PARA AIRE ACONDICIONADO TIPO DOMESTICO | UNIDAD DE TECNOLOGIAS DE LA INFORMACION | UTIE - INFORMATICA - DESARROLLO DE REDES - GAB. DE COMUN. SECUND. SECTOR E 1ER PISO | INNOVAIR | WOE24C2DB1 | D200274380315803120157 | E | 2017 | 8 | 10 | 0 | 0 | X | 0 | 0 | 0 | 0 | 0 | 0 | 0 | 0 | 0 | X | 0 | 0 | 0
4350 | EQUIPO PARA AIRE ACONDICIONADO TIPO DOMESTICO | EQUIPO PARA AIRE ACONDICIONADO TIPO DOMESTICO | UNIDAD DE INGENIERÍA CLÍNICA, HOSPITALARIA Y SERVICIOS | OFICINA DE ADMINISTRACIÓN- UIHYS.- INFRAESTRUCT.- AZOTEA SECTOR A1 | INNOVAIR | WOE24C2DB1 | D200274880315803120130 | E | 2017 | 8 | 10 | 0 | 0 | X | 0 | 0 | 0 | 0 | 0 | 0 | 0 | 0 | 0 | X | 0 | 0 | 0
4351 | EQUIPO PARA AIRE ACONDICIONADO TIPO DOMESTICO | EQUIPO PARA AIRE ACONDICIONADO TIPO DOMESTICO | UNIDAD DE DIAGNOSTICO POR IMAGENES | DAADYT - SADYBS - UDI - SALA DE DENSITOMETRÍA ÓSEA | LG | SP242CN | 401TAJDO4108 | E | 2017 | 8 | 10 | 0 | 0 | X | 0 | 0 | 0 | 0 | 0 | 0 | 0 | 0 | 0 | X | 0 | 0 | 0
4352 | EQUIPO PARA AIRE ACONDICIONADO TIPO DOMESTICO | EQUIPO PARA AIRE ACONDICIONADO TIPO DOMESTICO | UNIDAD DE DIAGNOSTICO POR IMAGENES | DAADYT - SADYBS - UDI - SALA DE TOMOGRAFÍA | LG | TVNC36KLAO | 402TAACU0040 | E | 2017 | 8 | 10 | 0 | 0 | X | 0 | 0 | 0 | 0 | 0 | 0 | 0 | 0 | 0 | X | 0 | 0 | 0
4353 | EQUIPO PARA AIRE ACONDICIONADO TIPO DOMESTICO | EQUIPO PARA AIRE ACONDICIONADO TIPO DOMESTICO | UNIDAD DE DIAGNOSTICO POR IMAGENES | DAADYT - SADYBS - UDI - SALA DE RAYOS X - 3 | LG | SP242CN | 403TAGH01711 | E | 2017 | 8 | 10 | 0 | 0 | X | 0 | 0 | 0 | 0 | 0 | 0 | 0 | 0 | 0 | X | 0 | 0 | 0
4354 | EQUIPO PARA AIRE ACONDICIONADO TIPO DOMESTICO | EQUIPO PARA AIRE ACONDICIONADO TIPO DOMESTICO | UNIDAD DE DIAGNOSTICO POR IMAGENES | UNID. PREST. DE SERV. DE APOYO AL DIAG. Y TRAT.- SERV. DIAG. POR IMAGENES - SALA DE RAYOS X - 2 | LG | TVNC362KLAO | 402TADRU0034 | E | 2017 | 8 | 10 | 0 | 0 | X | 0 | 0 | 0 | 0 | 0 | 0 | 0 | 0 | 0 | X | 0 | 0 | 0
4355 | EQUIPO PARA AIRE ACONDICIONADO TIPO DOMESTICO | EQUIPO PARA AIRE ACONDICIONADO TIPO DOMESTICO | UNIDAD DE DIAGNOSTICO POR IMAGENES | DAADYT - SADYBS - UDI - SALA DE RAYOS X - 1 | LG | SP242CN | 403TAYV01682 | E | 2017 | 8 | 10 | 0 | 0 | X | 0 | 0 | 0 | 0 | 0 | 0 | 0 | 0 | 0 | X | 0 | 0 | 0
4356 | EQUIPO PARA AIRE ACONDICIONADO TIPO DOMESTICO | EQUIPO PARA AIRE ACONDICIONADO TIPO DOMESTICO | UNIDAD DE DIAGNOSTICO POR IMAGENES | DAADYT - SADYBS - UDI - SALA DE MAMOGRAFÍA 2 | LG | TVNC362KLAO | 402TADV4060 | E | 2017 | 8 | 10 | 0 | 0 | X | 0 | 0 | 0 | 0 | 0 | 0 | 0 | 0 | 0 | X | 0 | 0 | 0
4357 | EQUIPO PARA AIRE ACONDICIONADO TIPO DOMESTICO | EQUIPO PARA AIRE ACONDICIONADO TIPO DOMESTICO | UNIDAD DE DIAGNOSTICO POR IMAGENES | DAADYT - SADYBS - UDI - SALA DE MAMOGRAFÍA 1 | LG | TVNC362KLAO | 402PADV4059 | E | 2017 | 8 | 10 | 0 | 0 | X | 0 | 0 | 0 | 0 | 0 | 0 | 0 | 0 | 0 | X | 0 | 0 | 0
4358 | EQUIPO PARA AIRE ACONDICIONADO TIPO DOMESTICO DE 24000 BTU TIPO SPLIT PARED | EQUIPO PARA AIRE ACONDICIONADO TIPO DOMESTICO DE 24000 BTU TIPO SPLIT PARED | UNIDAD DE FARMACIA | SERVICIO DE FARMACIA - RECEPCION / DESPACHO DE MEDICAMENTOS EMERGENCIA | YORK | YH9FXC2YBAH | 100001878170700970 | E | 2017 | 8 | 10 | 0 | 0 | X | 0 | 0 | 0 | 0 | 0 | 0 | 0 | 0 | 0 | X | 0 | 0 | 0
4359 | EQUIPO PARA AIRE ACONDICIONADO TIPO DOMESTICO DE 60000 BTU TIPO FAN COIL | EQUIPO PARA AIRE ACONDICIONADO TIPO DOMESTICO DE 60000 BTU TIPO FAN COIL | UNIDAD DE FARMACIA | SERVICIO DE FARMACIA - RECEPCION DE RECETAS Y DESPACHO DE MEDICAMENTOS | YORK | YNFFYC060BBD-B-X | 322902740170800013 | E | 2017 | 8 | 10 | 0 | 0 | X | 0 | 0 | 0 | 0 | 0 | 0 | 0 | 0 | 0 | X | 0 | 0 | 0
4360 | EQUIPO PARA AIRE ACONDICIONADO TIPO DOMESTICO DE 24000 BTU TIPO SPLIT PARED | EQUIPO PARA AIRE ACONDICIONADO TIPO DOMESTICO DE 24000 BTU TIPO SPLIT PARED | UNIDAD DE TECNOLOGIAS DE LA INFORMACION | UTIE - INFORMATICA - DESARROLLO DE REDES - GAB. DE COMUN. SECUND. SECTOR A1 4TO PISO | YORK | YHFE24ZJMAXAORX | 020601262181000181 | E | 2018 | 7 | 10 | 0 | 0 | 0 | X | 0 | 0 | 0 | 0 | 0 | 0 | 0 | 0 | 0 | X | 0 | 0
4361 | EQUIPO PARA AIRE ACONDICIONADO TIPO DOMESTICO DE 24000 BTU TIPO SPLIT PARED | EQUIPO PARA AIRE ACONDICIONADO TIPO DOMESTICO DE 24000 BTU TIPO SPLIT PARED | UNIDAD DE TECNOLOGIAS DE LA INFORMACION | UTIE - INFORMATICA - DESARROLLO DE REDES - GAB. DE COMUN. SECUND. SECTOR A1 CONS. EXT.2DO PISO | YORK | YHFE24ZJMAXAORX | 020601262181000241 | E | 2018 | 7 | 10 | 0 | 0 | 0 | X | 0 | 0 | 0 | 0 | 0 | 0 | 0 | 0 | 0 | X | 0 | 0
4362 | EQUIPO PARA AIRE ACONDICIONADO TIPO DOMESTICO DE 24000 BTU TIPO SPLIT PARED | EQUIPO PARA AIRE ACONDICIONADO TIPO DOMESTICO DE 24000 BTU TIPO SPLIT PARED | UNIDAD DE TECNOLOGIAS DE LA INFORMACION | UTIE - INFORMATICA - DESARROLLO DE REDES - GAB. DE COMUN. SECUND. SECTOR A1 ADMISION | YORK | YHFE24ZJMAXAORX | 020601262181000151 | E | 2018 | 7 | 10 | 0 | 0 | 0 | X | 0 | 0 | 0 | 0 | 0 | 0 | 0 | 0 | 0 | X | 0 | 0
4363 | EQUIPO PARA AIRE ACONDICIONADO TIPO DOMESTICO DE 24000 BTU TIPO SPLIT PARED | EQUIPO PARA AIRE ACONDICIONADO TIPO DOMESTICO DE 24000 BTU TIPO SPLIT PARED | UNIDAD DE TECNOLOGIAS DE LA INFORMACION | UTIE - INFORMATICA - DESARROLLO DE REDES - GAB. DE COMUN. SECUND. SECTOR C2 UCI ADULTO | YORK | YHFE24ZJMAXAORX | 020601262181000220 | E | 2018 | 7 | 10 | 0 | 0 | 0 | X | 0 | 0 | 0 | 0 | 0 | 0 | 0 | 0 | 0 | X | 0 | 0
4364 | EQUIPO PARA AIRE ACONDICIONADO TIPO DOMESTICO DE 24000 BTU TIPO SPLIT PARED | EQUIPO PARA AIRE ACONDICIONADO TIPO DOMESTICO DE 24000 BTU TIPO SPLIT PARED | UNIDAD DE TECNOLOGIAS DE LA INFORMACION | UTIE - INFORMATICA - DESARROLLO DE REDES - GAB. DE COMUN. SECUND. SECTOR C2 IMAGEN | YORK | YHFE24ZJMAXAORX | 020601262181000222 | E | 2018 | 7 | 10 | 0 | 0 | 0 | X | 0 | 0 | 0 | 0 | 0 | 0 | 0 | 0 | 0 | X | 0 | 0
4365 | EQUIPO PARA AIRE ACONDICIONADO TIPO DOMESTICO DE 24000 BTU TIPO SPLIT PARED | EQUIPO PARA AIRE ACONDICIONADO TIPO DOMESTICO DE 24000 BTU TIPO SPLIT PARED | UNIDAD DE TECNOLOGIAS DE LA INFORMACION | UTIE - INFORMATICA - DESARROLLO DE REDES - GAB. DE COMUN. SECUND. SECTOR E 2DO PISO | SIN MARCA |  | 020601262181000224 | E | 2018 | 7 | 10 | 0 | 0 | 0 | X | 0 | 0 | 0 | 0 | 0 | 0 | 0 | 0 | 0 | X | 0 | 0
4366 | EQUIPO PARA AIRE ACONDICIONADO TIPO DOMESTICO DE 24000 BTU TIPO SPLIT PARED | EQUIPO PARA AIRE ACONDICIONADO TIPO DOMESTICO DE 24000 BTU TIPO SPLIT PARED | UNIDAD DE TECNOLOGIAS DE LA INFORMACION | UTIE - INFORMATICA - DESARROLLO DE REDES - GAB. DE COMUN. SECUND. SECTOR E 1ER PISO | SIN MARCA |  | 020601262181000223 | E | 2018 | 7 | 10 | 0 | 0 | 0 | X | 0 | 0 | 0 | 0 | 0 | 0 | 0 | 0 | 0 | X | 0 | 0
4367 | EQUIPO PARA AIRE ACONDICIONADO TIPO DOMESTICO DE 24000 BTU TIPO SPLIT PARED | EQUIPO PARA AIRE ACONDICIONADO TIPO DOMESTICO DE 24000 BTU TIPO SPLIT PARED | UNIDAD DE TECNOLOGIAS DE LA INFORMACION | UTIE - INFORMATICA - DESARROLLO DE REDES - GAB. DE COMUN. SECUND. SECTOR J RESIDENCIA | SIN MARCA |  | 020601262181000225 | E | 2018 | 7 | 10 | 0 | 0 | 0 | X | 0 | 0 | 0 | 0 | 0 | 0 | 0 | 0 | 0 | X | 0 | 0
4368 | EQUIPO PARA AIRE ACONDICIONADO TIPO DOMESTICO DE 48000 BTU TIPO SPLIT | EQUIPO PARA AIRE ACONDICIONADO TIPO DOMESTICO DE 48000 BTU TIPO SPLIT | UNIDAD DE INGENIERÍA CLÍNICA, HOSPITALARIA Y SERVICIOS | OFICINA DE ADMINISTRACIÓN- UIHYS.- INFRAESTRUCT.- JEFATURA | MIDEA | MUE-60CRDN1-N | 34163876488210160033 | E | 2018 | 7 | 10 | 0 | 0 | 0 | X | 0 | 0 | 0 | 0 | 0 | 0 | 0 | 0 | 0 | X | 0 | 0
4369 | EQUIPO PARA AIRE ACONDICIONADO TIPO DOMESTICO | EQUIPO PARA AIRE ACONDICIONADO TIPO DOMESTICO | UNIDAD DE INGENIERÍA CLÍNICA, HOSPITALARIA Y SERVICIOS | OFICINA DE ADMINISTRACIÓN- UIHYS.- INFRAESTRUCT.- JEFATURA | MIDEA | MUE-60CRDN1-N | 3416387640488210160013 | E | 2018 | 7 | 10 | 0 | 0 | 0 | X | 0 | 0 | 0 | 0 | 0 | 0 | 0 | 0 | 0 | X | 0 | 0
4370 | EQUIPO PARA AIRE ACONDICIONADO TIPO DOMESTICO DE 24000 BTU TIPO SPLIT | EQUIPO PARA AIRE ACONDICIONADO TIPO DOMESTICO DE 24000 BTU TIPO SPLIT | UNIDAD DE INGENIERÍA CLÍNICA, HOSPITALARIA Y SERVICIOS | OFICINA DE ADMINISTRACIÓN- UIHYS.- INFRAESTRUCT.- AZOTEA SECTOR B2 | DAIKIN | SPLIT | 4M06900000010 | E | 2020 | 5 | 10 | 0 | 0 | 0 | 0 | 0 | X | 0 | 0 | 0 | 0 | 0 | 0 | 0 | 0 | 0 | X
4371 | EQUIPO PARA AIRE ACONDICIONADO TIPO DOMESTICO | EQUIPO PARA AIRE ACONDICIONADO TIPO DOMESTICO | UNIDAD DE DIAGNOSTICO POR IMAGENES | DAADYT - SADYBS - UDI - SALA DE TOMOGRAFÍA | CARRIER | 38KUA03631010-1 | 340D083620214080150018 | E | 2021 | 4 | 10 | 0 | 0 | 0 | 0 | 0 | 0 | X | 0 | 0 | 0 | 0 | 0 | 0 | 0 | 0 | 0
4372 | EQUIPO PARA AIRE ACONDICIONADO TIPO DOMESTICO | EQUIPO PARA AIRE ACONDICIONADO TIPO DOMESTICO | UNIDAD DE DIAGNOSTICO POR IMAGENES | DAADYT - SADYBS - UDI - SALA DE RAYOS X - 1 | COLDPOINT | CHOT-36CNR1 | SFF0WDM5N9N319000211 | E | 2021 | 4 | 10 | 0 | 0 | 0 | 0 | 0 | 0 | X | 0 | 0 | 0 | 0 | 0 | 0 | 0 | 0 | 0
4373 | EQUIPO PARA AIRE ACONDICIONADO TIPO DOMESTICO | EQUIPO PARA AIRE ACONDICIONADO TIPO DOMESTICO | UNIDAD DE DIAGNOSTICO POR IMAGENES | DAADYT - SADYBS - UDI - SALA DE RAYOS X - 2 | COLDPOINT | CHOT-36CNR1 | SFF0WDM5N9N319000421 | E | 2021 | 4 | 10 | 0 | 0 | 0 | 0 | 0 | 0 | X | 0 | 0 | 0 | 0 | 0 | 0 | 0 | 0 | 0
4374 | EQUIPO PARA AIRE ACONDICIONADO TIPO DOMESTICO | EQUIPO PARA AIRE ACONDICIONADO TIPO DOMESTICO | UNIDAD DE DIAGNOSTICO POR IMAGENES | DAADYT - SADYBS - UDI - SALA DE RAYOS X - 3 | CIAC | CA41A-036-V3N1C | 340D265050918050150013 | E | 2021 | 4 | 10 | 0 | 0 | 0 | 0 | 0 | 0 | X | 0 | 0 | 0 | 0 | 0 | 0 | 0 | 0 | 0
4375 | EQUIPO PARA AIRE ACONDICIONADO TIPO DOMESTICO | EQUIPO PARA AIRE ACONDICIONADO TIPO DOMESTICO | UNIDAD DE INGENIERÍA CLÍNICA, HOSPITALARIA Y SERVICIOS | OFICINA DE ADMINISTRACIÓN- UIHYS.- INFRAESTRUCT.- AZOTEA SECTOR B2 | CIAC | CG41E-024PH3N1C | 340D265050518050120012 | E | 2021 | 4 | 10 | 0 | 0 | 0 | 0 | 0 | 0 | X | 0 | 0 | 0 | 0 | 0 | 0 | 0 | 0 | 0
4376 | EQUIPO PARA AIRE ACONDICIONADO TIPO DOMESTICO | EQUIPO PARA AIRE ACONDICIONADO TIPO DOMESTICO | UNIDAD DE INGENIERÍA CLÍNICA, HOSPITALARIA Y SERVICIOS | OFICINA DE ADMINISTRACIÓN- UIHYS.- INFRAESTRUCT.- AZOTEA SECTOR E | CIAC | CG41E-024PH3N1C | 340D265050518050120008 | E | 2021 | 4 | 10 | 0 | 0 | 0 | 0 | 0 | 0 | X | 0 | 0 | 0 | 0 | 0 | 0 | 0 | 0 | 0
4377 | EQUIPO PARA AIRE ACONDICIONADO TIPO DOMESTICO | EQUIPO PARA AIRE ACONDICIONADO TIPO DOMESTICO | UNIDAD DE INGENIERÍA CLÍNICA, HOSPITALARIA Y SERVICIOS | OFICINA DE ADMINISTRACIÓN- UIHYS.- INFRAESTRUCT.- AZOTEA SECTOR A3 | CIAC | CG41E-024PH3N1C | 340D265050518050120005 | E | 2021 | 4 | 10 | 0 | 0 | 0 | 0 | 0 | 0 | X | 0 | 0 | 0 | 0 | 0 | 0 | 0 | 0 | 0
4378 | EQUIPO PARA AIRE ACONDICIONADO TIPO DOMESTICO | EQUIPO PARA AIRE ACONDICIONADO TIPO DOMESTICO | UNIDAD DE INGENIERÍA CLÍNICA, HOSPITALARIA Y SERVICIOS | OFICINA DE ADMINISTRACIÓN- UIHYS.- INFRAESTRUCT.- AZOTEA SECTOR A3 | CIAC | CG41E-024PH3N1C | 340D265050518050120009 | E | 2021 | 4 | 10 | 0 | 0 | 0 | 0 | 0 | 0 | X | 0 | 0 | 0 | 0 | 0 | 0 | 0 | 0 | 0
4379 | EQUIPO PARA AIRE ACONDICIONADO TIPO DOMESTICO | EQUIPO PARA AIRE ACONDICIONADO TIPO DOMESTICO | UNIDAD DE INGENIERÍA CLÍNICA, HOSPITALARIA Y SERVICIOS | OFICINA DE ADMINISTRACIÓN- UIHYS.- INFRAESTRUCT.- AZOTEA SECTOR A3 | CIAC | CG41E-024PH3N1C | 340D265050518050120040 | E | 2021 | 4 | 10 | 0 | 0 | 0 | 0 | 0 | 0 | X | 0 | 0 | 0 | 0 | 0 | 0 | 0 | 0 | 0
4380 | EQUIPO PARA AIRE ACONDICIONADO TIPO DOMESTICO | EQUIPO PARA AIRE ACONDICIONADO TIPO DOMESTICO | UNIDAD DE INGENIERÍA CLÍNICA, HOSPITALARIA Y SERVICIOS | OFICINA DE ADMINISTRACIÓN- UIHYS.- INFRAESTRUCT.- AZOTEA SECTOR A3 | CIAC | CG41E-018PH3N1C | 340D265050318060120007 | E | 2021 | 4 | 10 | 0 | 0 | 0 | 0 | 0 | 0 | X | 0 | 0 | 0 | 0 | 0 | 0 | 0 | 0 | 0
4381 | EQUIPO PARA AIRE ACONDICIONADO TIPO DOMESTICO | EQUIPO PARA AIRE ACONDICIONADO TIPO DOMESTICO | UNIDAD DE INGENIERÍA CLÍNICA, HOSPITALARIA Y SERVICIOS | OFICINA DE ADMINISTRACIÓN- UIHYS.- INFRAESTRUCT.- AZOTEA SECTOR A3 | CIAC | CG41E-018PH3N1C | 340D265050318060120012 | E | 2021 | 4 | 10 | 0 | 0 | 0 | 0 | 0 | 0 | X | 0 | 0 | 0 | 0 | 0 | 0 | 0 | 0 | 0
4382 | EQUIPO PARA AIRE ACONDICIONADO TIPO DOMÉSTICO DE 24000 BTU TIPO SPLIT DUCTO | EQUIPO PARA AIRE ACONDICIONADO TIPO DOMÉSTICO DE 24000 BTU TIPO SPLIT DUCTO | SERVICIO DE EMERGENCIA | UNID. PREST. DE SERV. DE EMERG. Y CUID. CRIT.- SERV. DE EMERG.- JEFATURA | LG | VM242H6 | 702TAQPCT076 | E | 2020 | 5 | 10 | 0 | 0 | 0 | 0 | 0 | X | 0 | 0 | 0 | 0 | 0 | 0 | 0 | 0 | 0 | X
4383 | EXTRACTOR DE AIRE TIPO CENTRIFUGO DE 1650 CFM - ft3 X min | EXTRACTOR DE AIRE TIPO CENTRIFUGO DE 1650 CFM - ft3 X min | UNIDAD DE INGENIERÍA CLÍNICA, HOSPITALARIA Y SERVICIOS | OFICINA DE ADMINISTRACIÓN- UIHYS.- INFRAESTRUCT.- JEFAT. DE MANTENIMIENTO | SIN MARCA | CGT-10-1HP | VC6157 | E | 2018 | 7 | 15 | 0 | 0 | 0 | 0 | 0 | 0 | 0 | 0 | X | 0 | 0 | 0 | 0 | 0 | 0 | 0
4384 | EXTRACTOR DE AIRE | EXTRACTOR DE AIRE | UNIDAD DE INGENIERÍA CLÍNICA, HOSPITALARIA Y SERVICIOS | OFICINA DE ADMINISTRACIÓN- UIHYS.- INFRAESTRUCT.- JEFATURA | S Y P | DA/B9/9 MON 4P 1HP | 18128995006 | E | 2018 | 7 | 15 | 0 | 0 | 0 | 0 | 0 | 0 | 0 | 0 | X | 0 | 0 | 0 | 0 | 0 | 0 | 0
4385 | HUMIDIFICADOR | HUMIDIFICADOR | UNIDAD DE CUIDADOS CRITICOS DE PEDIATRIA | UNID. PREST. DE SERV. DE EMERG. Y CUID. CRIT.- SERV CUID CRIT PEDIAT.- UCIN PEDIATRICO | FISHER & PAYKEL | MR850ALU | 140818220288 | B | 2017 | 8 | 10 | 0 | 0 | X | 0 | 0 | 0 | 0 | 0 | 0 | 0 | 0 | 0 | X | 0 | 0 | 0
4386 | HUMIDIFICADOR | HUMIDIFICADOR | UNIDAD DE CUIDADOS CRITICOS DE PEDIATRIA | UNID. PREST. DE SERV. DE EMERG. Y CUID. CRIT.- SERV CUID CRIT PEDIAT.- UCIN PEDIATRICO | FISHER & PAYKEL | MR850ALU | 140801219614 | B | 2017 | 8 | 10 | 0 | 0 | X | 0 | 0 | 0 | 0 | 0 | 0 | 0 | 0 | 0 | X | 0 | 0 | 0
4387 | HUMIDIFICADOR | HUMIDIFICADOR | UNIDAD DE CUIDADOS CRITICOS DE PEDIATRIA | UNID. PREST. DE SERV. DE EMERG. Y CUID. CRIT.- SERV CUID CRIT PEDIAT.- UCIN PEDIATRICO | FISHER & PAYKEL | MR850ALU | 140729219161 | B | 2017 | 8 | 10 | 0 | 0 | X | 0 | 0 | 0 | 0 | 0 | 0 | 0 | 0 | 0 | X | 0 | 0 | 0
4388 | HUMIDIFICADOR | HUMIDIFICADOR | UNIDAD DE CUIDADOS CRITICOS DEL ADULTO | UNID. PREST. DE SERV. DE EMERG. Y CUID. CRIT.- SERV CUID CRIT ADUL.- UCI GENERAL | FISHER & PAYKEL | MR850ALU | 140729219169 | B | 2017 | 8 | 10 | 0 | 0 | X | 0 | 0 | 0 | 0 | 0 | 0 | 0 | 0 | 0 | X | 0 | 0 | 0
4389 | HUMIDIFICADOR | HUMIDIFICADOR | UNIDAD DE CUIDADOS CRITICOS DEL ADULTO | UNID. PREST. DE SERV. DE EMERG. Y CUID. CRIT.- SERV CUID CRIT ADUL.- UCI GENERAL | FISHER & PAYKEL | MR850ALU | 140731219474 | B | 2017 | 8 | 10 | 0 | 0 | X | 0 | 0 | 0 | 0 | 0 | 0 | 0 | 0 | 0 | X | 0 | 0 | 0
4390 | HUMIDIFICADOR | HUMIDIFICADOR | UNIDAD DE CUIDADOS CRITICOS DEL ADULTO | UNID. PREST. DE SERV. DE EMERG. Y CUID. CRIT.- SERV CUID CRIT ADUL.- UCI GENERAL | FISHER & PAYKEL | MR850ALU | 140801219617 | B | 2017 | 8 | 10 | 0 | 0 | X | 0 | 0 | 0 | 0 | 0 | 0 | 0 | 0 | 0 | X | 0 | 0 | 0
4391 | HUMIDIFICADOR | HUMIDIFICADOR | UNIDAD DE CUIDADOS CRITICOS DEL ADULTO | UNID. PREST. DE SERV. DE EMERG. Y CUID. CRIT.- SERV CUID CRIT ADUL.- UCI GENERAL | FISHER & PAYKEL | MR850ALU | 140818220294 | B | 2017 | 8 | 10 | 0 | 0 | X | 0 | 0 | 0 | 0 | 0 | 0 | 0 | 0 | 0 | X | 0 | 0 | 0
4392 | HUMIDIFICADOR | HUMIDIFICADOR | UNIDAD DE CUIDADOS CRITICOS DEL ADULTO | UNID. PREST. DE SERV. DE EMERG. Y CUID. CRIT.- SERV CUID CRIT ADUL.- UCIN ADULTOS MUJERES | FISHER & PAYKEL | MR850ALU | 140818220298 | B | 2017 | 8 | 10 | 0 | 0 | X | 0 | 0 | 0 | 0 | 0 | 0 | 0 | 0 | 0 | X | 0 | 0 | 0
4393 | HUMIDIFICADOR | HUMIDIFICADOR | UNIDAD DE CUIDADOS CRITICOS DEL ADULTO | UNID. PREST. DE SERV. DE EMERG. Y CUID. CRIT.- SERV CUID CRIT ADUL.- UCIN ADULTOS VARONES | FISHER & PAYKEL | MR850ALU | 140818220295 | B | 2017 | 8 | 10 | 0 | 0 | X | 0 | 0 | 0 | 0 | 0 | 0 | 0 | 0 | 0 | X | 0 | 0 | 0
4394 | HUMIDIFICADOR | HUMIDIFICADOR | UNIDAD DE ANESTESIOLOGIA | UNID. PREST. DE SERV. DE ESP. QUIR.- SERV DE ANEST. Y CENT. QUIR.- SALA DE RECUPERACION | FISHER & PAYKEL | MR850ALU | 140818220290 | B | 2017 | 8 | 10 | 0 | 0 | X | 0 | 0 | 0 | 0 | 0 | 0 | 0 | 0 | 0 | X | 0 | 0 | 0
4395 | HUMIDIFICADOR | HUMIDIFICADOR | UNIDAD DE ANESTESIOLOGIA | UNID. PREST. DE SERV. DE ESP. QUIR.- SERV DE ANEST. Y CENT. QUIR.- SALA DE RECUPERACION | FISHER & PAYKEL | MR850ALU | 140801219612 | B | 2017 | 8 | 10 | 0 | 0 | X | 0 | 0 | 0 | 0 | 0 | 0 | 0 | 0 | 0 | X | 0 | 0 | 0
4396 | HUMIDIFICADOR | HUMIDIFICADOR | SERVICIO DE EMERGENCIA | UNID. PREST. DE SERV. DE EMERG. Y CUID. CRIT.- SERV. DE EMERG.- SHOCK TRAUMA UCE PEDIATRÍA | FISHER & PAYKEL | MR850ALU | 140731219480 | B | 2017 | 8 | 10 | 0 | 0 | X | 0 | 0 | 0 | 0 | 0 | 0 | 0 | 0 | 0 | X | 0 | 0 | 0
4397 | HUMIDIFICADOR | HUMIDIFICADOR | UNIDAD DE INGENIERÍA CLÍNICA, HOSPITALARIA Y SERVICIOS | OFICINA DE ADMINISTRACIÓN- UIHYS.- INGENIERIA HOSPIT. - GESTION TECNOLOGICA | FISHER & PAYKEL | MR850ALU | 140818220304 | B | 2017 | 8 | 10 | 0 | 0 | X | 0 | 0 | 0 | 0 | 0 | 0 | 0 | 0 | 0 | X | 0 | 0 | 0
4398 | HUMIDIFICADOR | HUMIDIFICADOR | UNIDAD DE INGENIERÍA CLÍNICA, HOSPITALARIA Y SERVICIOS | OFICINA DE ADMINISTRACIÓN- UIHYS.- INGENIERIA HOSPIT. - GESTION TECNOLOGICA | FISHER & PAYKEL | MR850ALU | 140801219616 | B | 2017 | 8 | 10 | 0 | 0 | X | 0 | 0 | 0 | 0 | 0 | 0 | 0 | 0 | 0 | X | 0 | 0 | 0
4399 | HUMIDIFICADOR | HUMIDIFICADOR | UNIDAD DE CUIDADOS CRITICOS DEL ADULTO | UNID. PREST. DE SERV. DE EMERG. Y CUID. CRIT.- SERV CUID CRIT ADUL.- UCI NEUROQUIRURGICO | FISHER & PAYKEL | MR850ALU | 140818220305 | B | 2017 | 8 | 10 | 0 | 0 | X | 0 | 0 | 0 | 0 | 0 | 0 | 0 | 0 | 0 | X | 0 | 0 | 0
4400 | HUMIDIFICADOR | HUMIDIFICADOR | UNIDAD DE CUIDADOS CRITICOS DEL ADULTO | UNID. PREST. DE SERV. DE EMERG. Y CUID. CRIT.- SERV CUID CRIT ADUL.- UCI GENERAL | FISHER & PAYKEL | MR850ALU | 140818220291 | B | 2017 | 8 | 10 | 0 | 0 | X | 0 | 0 | 0 | 0 | 0 | 0 | 0 | 0 | 0 | X | 0 | 0 | 0
4401 | HUMIDIFICADOR | HUMIDIFICADOR | UNIDAD DE CUIDADOS CRITICOS DE PEDIATRIA | UNID. PREST. DE SERV. DE EMERG. Y CUID. CRIT.- SERV CUID CRIT PEDIAT.- UCIN PEDIATRICO | FISHER & PAYKEL | MR850ALU | 140729219162 | B | 2017 | 8 | 10 | 0 | 0 | X | 0 | 0 | 0 | 0 | 0 | 0 | 0 | 0 | 0 | X | 0 | 0 | 0
4402 | HUMIDIFICADOR | HUMIDIFICADOR | UNIDAD DE CUIDADOS CRITICOS DEL ADULTO | UNID. PREST. DE SERV. DE EMERG. Y CUID. CRIT.- SERV CUID CRIT ADUL.- UCI GENERAL | FISHER & PAYKEL | MR850ALU | 140801219613 | B | 2017 | 8 | 10 | 0 | 0 | X | 0 | 0 | 0 | 0 | 0 | 0 | 0 | 0 | 0 | X | 0 | 0 | 0
4403 | HUMIDIFICADOR | HUMIDIFICADOR | UNIDAD DE CUIDADOS CRITICOS DE PEDIATRIA | UNID. PREST. DE SERV. DE EMERG. Y CUID. CRIT.- SERV CUID CRIT PEDIAT.- UCI PEDIATRICO | FISHER & PAYKEL | MR850ALU | 140731219471 | B | 2017 | 8 | 10 | 0 | 0 | X | 0 | 0 | 0 | 0 | 0 | 0 | 0 | 0 | 0 | X | 0 | 0 | 0
4404 | HUMIDIFICADOR | HUMIDIFICADOR | UNIDAD DE CUIDADOS CRITICOS DEL ADULTO | UNID. PREST. DE SERV. DE EMERG. Y CUID. CRIT.- SERV CUID CRIT ADUL.- UCIN ADULTOS VARONES | FISHER & PAYKEL | MR850ALU | 140801219615 | B | 2017 | 8 | 10 | 0 | 0 | X | 0 | 0 | 0 | 0 | 0 | 0 | 0 | 0 | 0 | X | 0 | 0 | 0
4405 | HUMIDIFICADOR | HUMIDIFICADOR | UNIDAD DE CUIDADOS CRITICOS DEL ADULTO | UNID. PREST. DE SERV. DE EMERG. Y CUID. CRIT.- SERV CUID CRIT ADUL.- UCIN ADULTOS VARONES | FISHER & PAYKEL | MR850ALU | 140731219475 | B | 2017 | 8 | 10 | 0 | 0 | X | 0 | 0 | 0 | 0 | 0 | 0 | 0 | 0 | 0 | X | 0 | 0 | 0
4406 | HUMIDIFICADOR | HUMIDIFICADOR | UNIDAD DE CUIDADOS CRITICOS DEL ADULTO | UNID. PREST. DE SERV. DE EMERG. Y CUID. CRIT.- SERV CUID CRIT ADUL.- UCI NEUROQUIRURGICO | FISHER & PAYKEL | MR850ALU | 140818220303 | B | 2017 | 8 | 10 | 0 | 0 | X | 0 | 0 | 0 | 0 | 0 | 0 | 0 | 0 | 0 | X | 0 | 0 | 0
4407 | HUMIDIFICADOR | HUMIDIFICADOR | UNIDAD DE CUIDADOS CRITICOS DEL ADULTO | UNID. PREST. DE SERV. DE EMERG. Y CUID. CRIT.- SERV CUID CRIT ADUL.- UCI GENERAL | FISHER & PAYKEL | MR850ALU | 140818220289 | B | 2017 | 8 | 10 | 0 | 0 | X | 0 | 0 | 0 | 0 | 0 | 0 | 0 | 0 | 0 | X | 0 | 0 | 0
4408 | HUMIDIFICADOR | HUMIDIFICADOR | UNIDAD DE CUIDADOS CRITICOS DEL ADULTO | UNID. PREST. DE SERV. DE EMERG. Y CUID. CRIT.- SERV CUID CRIT ADUL.- UCI GENERAL | FISHER & PAYKEL | MR850ALU | 140801219618 | B | 2017 | 8 | 10 | 0 | 0 | X | 0 | 0 | 0 | 0 | 0 | 0 | 0 | 0 | 0 | X | 0 | 0 | 0
4409 | HUMIDIFICADOR | HUMIDIFICADOR | UNIDAD DE CUIDADOS CRITICOS DEL ADULTO | UNID. PREST. DE SERV. DE EMERG. Y CUID. CRIT.- SERV CUID CRIT ADUL.- AISLADO UCI NEUROQUIRURGICO | FISHER & PAYKEL | MR850ALU | 140818220293 | B | 2017 | 8 | 10 | 0 | 0 | X | 0 | 0 | 0 | 0 | 0 | 0 | 0 | 0 | 0 | X | 0 | 0 | 0
4410 | HUMIDIFICADOR | HUMIDIFICADOR | UNIDAD DE CUIDADOS CRITICOS DEL ADULTO | UNID. PREST. DE SERV. DE EMERG. Y CUID. CRIT.- SERV CUID CRIT ADUL.- UCIN ADULTOS VARONES | FISHER & PAYKEL | MR850ALU | 140801219620 | B | 2017 | 8 | 10 | 0 | 0 | X | 0 | 0 | 0 | 0 | 0 | 0 | 0 | 0 | 0 | X | 0 | 0 | 0
4411 | INYECTOR DE AIRE | INYECTOR DE AIRE | UNIDAD DE INGENIERÍA CLÍNICA, HOSPITALARIA Y SERVICIOS | OFICINA DE ADMINISTRACIÓN- UIHYS.- INFRAESTRUCT.- JEFAT. DE MANTENIMIENTO | SIN MARCA | CGT-10-1HP | VC6158 | E | 2018 | 7 | 10 | 0 | 0 | 0 | X | 0 | 0 | 0 | 0 | 0 | 0 | 0 | 0 | 0 | X | 0 | 0
4412 | INYECTOR DE AIRE | INYECTOR DE AIRE | UNIDAD DE INGENIERÍA CLÍNICA, HOSPITALARIA Y SERVICIOS | OFICINA DE ADMINISTRACIÓN- UIHYS.- INFRAESTRUCT.- JEFATURA | S Y P | MOTORA | 171126751008 | E | 2018 | 7 | 10 | 0 | 0 | 0 | X | 0 | 0 | 0 | 0 | 0 | 0 | 0 | 0 | 0 | X | 0 | 0
4413 | CONGELADORA PARA VACUNAS Y PAQUETES FRIOS 98 L | CONGELADORA PARA VACUNAS Y PAQUETES FRIOS 98 L | UNIDAD DE FARMACIA | SERVICIO DE FARMACIA - JEFATURA | HAIER | HBD-116 | BE04G 0GAS0 0QELB 50027 | B | 2021 | 4 | 10 | 0 | 0 | 0 | 0 | 0 | 0 | X | 0 | 0 | 0 | 0 | 0 | 0 | 0 | 0 | 0
4414 | REFRIGERADORA PARA VACUNAS TIPO ICE LINED 240 L | REFRIGERADORA PARA VACUNAS TIPO ICE LINED 240 L | UNIDAD DE FARMACIA | SERVICIO DE FARMACIA - ALMACEN A TEMPERATURA CONTROLADA | HAIER | HBC-260 | BE0G9 2EAS0 0QEM2 N0037 | C | 2021 | 4 | 10 | 0 | 0 | 0 | 0 | 0 | 0 | X | 0 | 0 | 0 | 0 | 0 | 0 | 0 | 0 | 0
4415 | REFRIGERADORA CONGELADORA DE REACTIVOS | REFRIGERADORA CONGELADORA DE REACTIVOS | UNIDAD DE PATOLOGIA CLINICA, PATOLOGIA ANATOMICA, HEMOTERAPIA Y BANCO DE SANGRE | UNID. PREST. DE SERV. DE APOYO AL DIAG. Y TRAT.- SERV DE PATOL. CLIN. - LAVADO Y ESTER. DE MEDIOS | CIMMSA | CH420L | 000850 | C | 2017 | 8 | 10 | 0 | 0 | X | 0 | 0 | 0 | 0 | 0 | 0 | 0 | 0 | 0 | X | 0 | 0 | 0
4416 | REFRIGERADORA CONGELADORA DE REACTIVOS | REFRIGERADORA CONGELADORA DE REACTIVOS | UNIDAD DE NUTRICION Y DIETETICA | UNID. PREST. DE SERV. DE APOYO AL DIAG. Y TRAT.- SERV. DE NUTRIC. Y DIETET. -ALMAC. TEMP. (DESPENSA) | CIMMSA | CH420L | 000848 | C | 2017 | 8 | 10 | 0 | 0 | X | 0 | 0 | 0 | 0 | 0 | 0 | 0 | 0 | 0 | X | 0 | 0 | 0
4417 | REFRIGERADORA CONSERVADORA DE MEDICAMENTOS VERTICAL 580 L | REFRIGERADORA CONSERVADORA DE MEDICAMENTOS VERTICAL 580 L | UNIDAD DE FARMACIA | SERVICIO DE FARMACIA - FORMULAS PARENTERALES | CIMMSA | RL-50L | 000935 | C | 2017 | 8 | 10 | 0 | 0 | X | 0 | 0 | 0 | 0 | 0 | 0 | 0 | 0 | 0 | X | 0 | 0 | 0
4418 | REFRIGERADORA CONSERVADORA DE MEDICAMENTOS VERTICAL 580 L | REFRIGERADORA CONSERVADORA DE MEDICAMENTOS VERTICAL 580 L | UNIDAD DE NUTRICION Y DIETETICA | UNID. PREST. DE SERV. DE APOYO AL DIAG. Y TRAT.- SERV. DE NUTRIC. Y DIETET. -ALMAC. TEMP. (DESPENSA) | CIMMSA | CF-1 | C-941 | C | 2017 | 8 | 10 | 0 | 0 | X | 0 | 0 | 0 | 0 | 0 | 0 | 0 | 0 | 0 | X | 0 | 0 | 0
4419 | REFRIGERADORA CONSERVADORA DE MEDICAMENTOS VERTICAL 580 L | REFRIGERADORA CONSERVADORA DE MEDICAMENTOS VERTICAL 580 L | UNIDAD DE PATOLOGIA CLINICA, PATOLOGIA ANATOMICA, HEMOTERAPIA Y BANCO DE SANGRE | UNID. PREST. DE SERV. DE APOYO AL DIAG. Y TRAT.- SERV DE HEMOT. - ALMACENAMIENTO +2ºC A +6ºC | CIMMSA | RLS24FT | C-000944 | C | 2017 | 8 | 10 | 0 | 0 | X | 0 | 0 | 0 | 0 | 0 | 0 | 0 | 0 | 0 | X | 0 | 0 | 0
4420 | REFRIGERADORA CONSERVADORA DE MEDICAMENTOS VERTICAL 580 L | REFRIGERADORA CONSERVADORA DE MEDICAMENTOS VERTICAL 580 L | UNIDAD DE FARMACIA | SERVICIO DE FARMACIA - ALMACEN A TEMPERATURA AMBIENTE | CIMMSA | RL-100L | 000847 | C | 2017 | 8 | 10 | 0 | 0 | X | 0 | 0 | 0 | 0 | 0 | 0 | 0 | 0 | 0 | X | 0 | 0 | 0
4421 | REFRIGERADORA CONSERVADORA DE MEDICAMENTOS VERTICAL 580 L | REFRIGERADORA CONSERVADORA DE MEDICAMENTOS VERTICAL 580 L | UNIDAD DE PATOLOGIA CLINICA, PATOLOGIA ANATOMICA, HEMOTERAPIA Y BANCO DE SANGRE | UNID. PREST. DE SERV. DE APOYO AL DIAG. Y TRAT.- SERV DE PATOL. CLIN. - ALMACEN DE MAT. E INSUMOS | CIMMSA | RL-100L | 843 | C | 2017 | 8 | 10 | 0 | 0 | X | 0 | 0 | 0 | 0 | 0 | 0 | 0 | 0 | 0 | X | 0 | 0 | 0
4422 | REFRIGERADORA CONSERVADORA DE MEDICAMENTOS VERTICAL 580 L | REFRIGERADORA CONSERVADORA DE MEDICAMENTOS VERTICAL 580 L | UNIDAD DE PATOLOGIA CLINICA, PATOLOGIA ANATOMICA, HEMOTERAPIA Y BANCO DE SANGRE | UNID. PREST. DE SERV. DE APOYO AL DIAG. Y TRAT.- SERV DE PATOL. CLIN. - LAB. DE HEMATOLOGIA | CIMMSA | RL-100L | 845 | C | 2017 | 8 | 10 | 0 | 0 | X | 0 | 0 | 0 | 0 | 0 | 0 | 0 | 0 | 0 | X | 0 | 0 | 0
4423 | REFRIGERADORA CONSERVADORA DE MEDICAMENTOS VERTICAL 580 L | REFRIGERADORA CONSERVADORA DE MEDICAMENTOS VERTICAL 580 L | UNIDAD DE PATOLOGIA CLINICA, PATOLOGIA ANATOMICA, HEMOTERAPIA Y BANCO DE SANGRE | UNID. PREST. DE SERV. DE APOYO AL DIAG. Y TRAT.- SERV DE PATOL. CLIN. - LAB DE BIOQUIMICA | CIMMSA | RL-100L | 000841 | C | 2017 | 8 | 10 | 0 | 0 | X | 0 | 0 | 0 | 0 | 0 | 0 | 0 | 0 | 0 | X | 0 | 0 | 0
4424 | REFRIGERADORA CONSERVADORA DE MEDICAMENTOS VERTICAL 580 L | REFRIGERADORA CONSERVADORA DE MEDICAMENTOS VERTICAL 580 L | UNIDAD DE PATOLOGIA CLINICA, PATOLOGIA ANATOMICA, HEMOTERAPIA Y BANCO DE SANGRE | UNID. PREST. DE SERV. DE APOYO AL DIAG. Y TRAT.- SERV DE PATOL. CLIN. - LAB. DE MICROBIOLOGIA | CIMMSA | RL-100L | 844 | C | 2017 | 8 | 10 | 0 | 0 | X | 0 | 0 | 0 | 0 | 0 | 0 | 0 | 0 | 0 | X | 0 | 0 | 0
4425 | REFRIGERADORA CONSERVADORA DE MEDICAMENTOS VERTICAL 580 L | REFRIGERADORA CONSERVADORA DE MEDICAMENTOS VERTICAL 580 L | UNIDAD DE PATOLOGIA CLINICA, PATOLOGIA ANATOMICA, HEMOTERAPIA Y BANCO DE SANGRE | UNID. PREST. DE SERV. DE APOYO AL DIAG. Y TRAT.- SERV DE ANAT. PATOL.- LAVADO Y ESTERILIZACION | CIMMSA | RL-100L | 842 | C | 2017 | 8 | 10 | 0 | 0 | X | 0 | 0 | 0 | 0 | 0 | 0 | 0 | 0 | 0 | X | 0 | 0 | 0
4426 | REFRIGERADORA ELECTRICA DOMESTICA | REFRIGERADORA ELECTRICA DOMESTICA | UNIDAD DE FARMACIA | SERVICIO DE FARMACIA - ALMACENAMIENTO DE MEDICAMENTOS EMERGENCIA | CIMMSA | RF-12P | 000914 | E | 2017 | 8 | 10 | 0 | 0 | X | 0 | 0 | 0 | 0 | 0 | 0 | 0 | 0 | 0 | X | 0 | 0 | 0
4427 | REFRIGERADORA ELECTRICA DOMESTICA | REFRIGERADORA ELECTRICA DOMESTICA | OFICINA DE GESTIÓN DE RECURSOS HUMANOS | OFICINA DE RECURSOS HUMANOS - LACTARIO PARA EL PERSONAL | CIMMSA | RF-12P | 000920 | E | 2017 | 8 | 10 | 0 | 0 | X | 0 | 0 | 0 | 0 | 0 | 0 | 0 | 0 | 0 | X | 0 | 0 | 0
4428 | REFRIGERADORA ELECTRICA DOMESTICA | REFRIGERADORA ELECTRICA DOMESTICA | UNIDAD DE NUTRICION Y DIETETICA | UNID. PREST. DE SERV. DE APOYO AL DIAG. Y TRAT.- SERV. DE NUTRIC. Y DIETET. - COMEDOR DE PERSONAL | CIMMSA | RF-12P | 000917 | E | 2017 | 8 | 10 | 0 | 0 | X | 0 | 0 | 0 | 0 | 0 | 0 | 0 | 0 | 0 | X | 0 | 0 | 0
4429 | REFRIGERADORA ELECTRICA DOMESTICA | REFRIGERADORA ELECTRICA DOMESTICA | UNIDAD DE NUTRICION Y DIETETICA | UNID. PREST. DE SERV. DE APOYO AL DIAG. Y TRAT.- SERV. DE NUTRIC. Y DIETET. - FORMULAS ENTERALES | CIMMSA | RF-12P | 000919 | E | 2017 | 8 | 10 | 0 | 0 | X | 0 | 0 | 0 | 0 | 0 | 0 | 0 | 0 | 0 | X | 0 | 0 | 0
4430 | REFRIGERADORA ELECTRICA DOMESTICA | REFRIGERADORA ELECTRICA DOMESTICA | UNIDAD DE FARMACIA | SERVICIO DE FARMACIA - FARMACIA CENTRO QUIRURGICO | CIMMSA | RF-16P | 000931 | E | 2017 | 8 | 10 | 0 | 0 | X | 0 | 0 | 0 | 0 | 0 | 0 | 0 | 0 | 0 | X | 0 | 0 | 0
4431 | REFRIGERADORA ELECTRICA DOMESTICA | REFRIGERADORA ELECTRICA DOMESTICA | UNIDAD DE FARMACIA | SERVICIO DE FARMACIA - DOSIS UNITARIA | CIMMSA | RF-16P | 000923 | E | 2017 | 8 | 10 | 0 | 0 | X | 0 | 0 | 0 | 0 | 0 | 0 | 0 | 0 | 0 | X | 0 | 0 | 0
4432 | REFRIGERADORA ELECTRICA DOMESTICA | REFRIGERADORA ELECTRICA DOMESTICA | UNIDAD DE NUTRICION Y DIETETICA | UNID. PREST. DE SERV. DE APOYO AL DIAG. Y TRAT.- SERV. DE NUTRIC. Y DIETET. - REPOSTERO UCI GENERAL | CIMMSA | RF-16P | 000925 | E | 2017 | 8 | 10 | 0 | 0 | X | 0 | 0 | 0 | 0 | 0 | 0 | 0 | 0 | 0 | X | 0 | 0 | 0
4433 | REFRIGERADORA ELECTRICA DOMESTICA | REFRIGERADORA ELECTRICA DOMESTICA | UNIDAD DE FARMACIA | SERVICIO DE FARMACIA - RECEPCION DE RECETAS Y DESPACHO DE MEDICAMENTOS | CIMMSA | RF-16P | 000922 | E | 2017 | 8 | 10 | 0 | 0 | X | 0 | 0 | 0 | 0 | 0 | 0 | 0 | 0 | 0 | X | 0 | 0 | 0
4434 | REFRIGERADORA ELECTRICA DOMESTICA | REFRIGERADORA ELECTRICA DOMESTICA | UNIDAD DE CUIDADOS CRITICOS DE NEONATOLOGIA | UNID. PREST. DE SERV. DE PED. Y NEONAT. - SERV. DE NEO. CUID. CRIT. DEL NEO.- ROPA LIMPIA | CIMMSA | RF-20P | C-000942 | E | 2017 | 8 | 10 | 0 | 0 | X | 0 | 0 | 0 | 0 | 0 | 0 | 0 | 0 | 0 | X | 0 | 0 | 0
4435 | REFRIGERADORA ELECTRICA DOMESTICA | REFRIGERADORA ELECTRICA DOMESTICA | UNIDAD DE ANESTESIOLOGIA | UNID. PREST. DE SERV. DE ESP. QUIR.- SERV DE ANEST. Y CENT. QUIR.- PREPARACION DE SOLUCIONES -ESTERI | CIMMSA | RF-12P | 000921 | E | 2017 | 8 | 10 | 0 | 0 | X | 0 | 0 | 0 | 0 | 0 | 0 | 0 | 0 | 0 | X | 0 | 0 | 0
4436 | REFRIGERADORA ELECTRICA DOMESTICA | REFRIGERADORA ELECTRICA DOMESTICA | UNIDAD DE NUTRICION Y DIETETICA | UNID. PREST. DE SERV. DE APOYO AL DIAG. Y TRAT.- SERV. DE NUTRIC. Y DIETET. - REPOSTERO 1 3ER PISO | CIMMSA | RF-16P | 000926 | E | 2017 | 8 | 10 | 0 | 0 | X | 0 | 0 | 0 | 0 | 0 | 0 | 0 | 0 | 0 | X | 0 | 0 | 0
4437 | REFRIGERADORA ELECTRICA DOMESTICA | REFRIGERADORA ELECTRICA DOMESTICA | UNIDAD DE NUTRICION Y DIETETICA | UNID. PREST. DE SERV. DE APOYO AL DIAG. Y TRAT.- SERV. DE NUTRIC. Y DIETET. - REPOSTERO 4 4TO PISO | CIMMSA | RF-16P | 000927 | E | 2017 | 8 | 10 | 0 | 0 | X | 0 | 0 | 0 | 0 | 0 | 0 | 0 | 0 | 0 | X | 0 | 0 | 0
4438 | REFRIGERADORA ELECTRICA DOMESTICA | REFRIGERADORA ELECTRICA DOMESTICA | UNIDAD DE CUIDADOS CRITICOS DE NEONATOLOGIA | UNID. PREST. DE SERV. DE PED. Y NEONAT. - SERV. DE NEO. CUID. CRIT. DEL NEO.- ROPA LIMPIA | CIMMSA | RF-16P | 000932 | E | 2017 | 8 | 10 | 0 | 0 | X | 0 | 0 | 0 | 0 | 0 | 0 | 0 | 0 | 0 | X | 0 | 0 | 0
4439 | REFRIGERADORA ELECTRICA DOMESTICA | REFRIGERADORA ELECTRICA DOMESTICA | UNIDAD DE NUTRICION Y DIETETICA | UNID. PREST. DE SERV. DE APOYO AL DIAG. Y TRAT.- SERV. DE NUTRIC. Y DIETET. - REPOSTERO 4 4TO PISO | CIMMSA | RF-16P | 000930 | E | 2017 | 8 | 10 | 0 | 0 | X | 0 | 0 | 0 | 0 | 0 | 0 | 0 | 0 | 0 | X | 0 | 0 | 0
4440 | REFRIGERADORA ELECTRICA DOMESTICA | REFRIGERADORA ELECTRICA DOMESTICA | UNIDAD DE NUTRICION Y DIETETICA | UNID. PREST. DE SERV. DE APOYO AL DIAG. Y TRAT.- SERV. DE NUTRIC. Y DIETET. - REPOSTERO 2 3ER PISO | CIMMSA | RF-16P | 000928 | E | 2017 | 8 | 10 | 0 | 0 | X | 0 | 0 | 0 | 0 | 0 | 0 | 0 | 0 | 0 | X | 0 | 0 | 0
4441 | REFRIGERADORA ELECTRICA DOMESTICA | REFRIGERADORA ELECTRICA DOMESTICA | UNIDAD DE CUIDADOS CRITICOS DE NEONATOLOGIA | UNID. PREST. DE SERV. DE PED. Y NEONAT. - SERV. DE NEO. CUID. CRIT. DEL NEO.- SALA DE PROCED. 1 | CIMMSA | SIN MODELO | 000924 | E | 2017 | 8 | 10 | 0 | 0 | X | 0 | 0 | 0 | 0 | 0 | 0 | 0 | 0 | 0 | X | 0 | 0 | 0
4442 | LAVAMANOS PORTÁTIL | LAVAMANOS PORTÁTIL | OFICINA DE GESTIÓN DE RECURSOS HUMANOS | OFICINA DE RECURSOS HUMANOS - JEFATURA | SIN MARCA | S/M | S/S | MC | 2020 | 5 | 10 | 0 | 0 | 0 | 0 | 0 | X | 0 | 0 | 0 | 0 | 0 | 0 | 0 | 0 | 0 | X
4443 | LAVAMANOS PORTÁTIL | LAVAMANOS PORTÁTIL | OFICINA DE GESTIÓN DE RECURSOS HUMANOS | OFICINA DE RECURSOS HUMANOS - JEFATURA | SIN MARCA | S/M | S/S | MC | 2020 | 5 | 10 | 0 | 0 | 0 | 0 | 0 | X | 0 | 0 | 0 | 0 | 0 | 0 | 0 | 0 | 0 | X
4444 | LAVAMANOS PORTÁTIL | LAVAMANOS PORTÁTIL | UNIDAD DE INTELIGENCIA SANITARIA | SERV. DE EPIDEMIOLOGIA HOSP. Y DE SANEAMIENTO - JEFATURA | GENERICO | SIN MODELO | S/S | MC | 2020 | 5 | 10 | 0 | 0 | 0 | 0 | 0 | X | 0 | 0 | 0 | 0 | 0 | 0 | 0 | 0 | 0 | X
4445 | LAVAMANOS PORTÁTIL | LAVAMANOS PORTÁTIL | UNIDAD DE NUTRICION Y DIETETICA | UNID. PREST. DE SERV. DE APOYO AL DIAG. Y TRAT.- SERV. DE NUTRIC. Y DIETET. - JEFATURA | GENERICO | SIN MODELO | S/S | MC | 2020 | 5 | 10 | 0 | 0 | 0 | 0 | 0 | X | 0 | 0 | 0 | 0 | 0 | 0 | 0 | 0 | 0 | X
4446 | LAVAMANOS PORTÁTIL | LAVAMANOS PORTÁTIL | UNIDAD DE NUTRICION Y DIETETICA | UNID. PREST. DE SERV. DE APOYO AL DIAG. Y TRAT.- SERV. DE NUTRIC. Y DIETET. - JEFATURA | GENERICO | SIN MODELO | S/S | MC | 2020 | 5 | 10 | 0 | 0 | 0 | 0 | 0 | X | 0 | 0 | 0 | 0 | 0 | 0 | 0 | 0 | 0 | X
4447 | LAVAMANOS PORTÁTIL | LAVAMANOS PORTÁTIL | UNIDAD DE INTELIGENCIA SANITARIA | SERV. DE EPIDEMIOLOGIA HOSP. Y DE SANEAMIENTO - JEFATURA | GENERICO | SIN MODELO | S/S | MC | 2020 | 5 | 10 | 0 | 0 | 0 | 0 | 0 | X | 0 | 0 | 0 | 0 | 0 | 0 | 0 | 0 | 0 | X
4448 | LAVAMANOS PORTÁTIL | LAVAMANOS PORTÁTIL | UNIDAD DE INTELIGENCIA SANITARIA | SERV. DE EPIDEMIOLOGIA HOSP. Y DE SANEAMIENTO - JEFATURA | GENERICO | SIN MODELO | S/S | MC | 2020 | 5 | 10 | 0 | 0 | 0 | 0 | 0 | X | 0 | 0 | 0 | 0 | 0 | 0 | 0 | 0 | 0 | X
4449 | LAVAMANOS PORTÁTIL | LAVAMANOS PORTÁTIL | UNIDAD DE INTELIGENCIA SANITARIA | SERV. DE EPIDEMIOLOGIA HOSP. Y DE SANEAMIENTO - JEFATURA | GENERICO | SIN MODELO | S/S | MC | 2020 | 5 | 10 | 0 | 0 | 0 | 0 | 0 | X | 0 | 0 | 0 | 0 | 0 | 0 | 0 | 0 | 0 | X
4450 | LAVAMANOS PORTÁTIL | LAVAMANOS PORTÁTIL | UNIDAD DE INTELIGENCIA SANITARIA | SERV. DE EPIDEMIOLOGIA HOSP. Y DE SANEAMIENTO - JEFATURA | GENERICO | SIN MODELO | S/S | MC | 2020 | 5 | 10 | 0 | 0 | 0 | 0 | 0 | X | 0 | 0 | 0 | 0 | 0 | 0 | 0 | 0 | 0 | X
4451 | LAVAMANOS PORTÁTIL | LAVAMANOS PORTÁTIL | UNIDAD DE INTELIGENCIA SANITARIA | SERV. DE EPIDEMIOLOGIA HOSP. Y DE SANEAMIENTO - JEFATURA | GENERICO | SIN MODELO | S/S | MC | 2020 | 5 | 10 | 0 | 0 | 0 | 0 | 0 | X | 0 | 0 | 0 | 0 | 0 | 0 | 0 | 0 | 0 | X
4452 | LAVAMANOS PORTÁTIL | LAVAMANOS PORTÁTIL | UNIDAD DE INTELIGENCIA SANITARIA | SERV. DE EPIDEMIOLOGIA HOSP. Y DE SANEAMIENTO - JEFATURA | GENERICO | SIN MODELO | S/S | MC | 2020 | 5 | 10 | 0 | 0 | 0 | 0 | 0 | X | 0 | 0 | 0 | 0 | 0 | 0 | 0 | 0 | 0 | X
4453 | LAVAMANOS PORTÁTIL | LAVAMANOS PORTÁTIL | UNIDAD DE INTELIGENCIA SANITARIA | SERV. DE EPIDEMIOLOGIA HOSP. Y DE SANEAMIENTO - JEFATURA | GENERICO | SIN MODELO | S/S | MC | 2020 | 5 | 10 | 0 | 0 | 0 | 0 | 0 | X | 0 | 0 | 0 | 0 | 0 | 0 | 0 | 0 | 0 | X
4454 | LAVAMANOS PORTÁTIL | LAVAMANOS PORTÁTIL | UNIDAD DE NUTRICION Y DIETETICA | UNID. PREST. DE SERV. DE APOYO AL DIAG. Y TRAT.- SERV. DE NUTRIC. Y DIETET. - JEFATURA | GENERICO | SIN MODELO | S/S | MC | 2020 | 5 | 10 | 0 | 0 | 0 | 0 | 0 | X | 0 | 0 | 0 | 0 | 0 | 0 | 0 | 0 | 0 | X
4455 | LAVAMANOS PORTÁTIL | LAVAMANOS PORTÁTIL | UNIDAD DE INTELIGENCIA SANITARIA | SERV. DE EPIDEMIOLOGIA HOSP. Y DE SANEAMIENTO - JEFATURA | GENERICO | SIN MODELO | S/S | MC | 2020 | 5 | 10 | 0 | 0 | 0 | 0 | 0 | X | 0 | 0 | 0 | 0 | 0 | 0 | 0 | 0 | 0 | X
4456 | LAVAMANOS PORTÁTIL | LAVAMANOS PORTÁTIL | UNIDAD DE CONSULTA EXTERNA | UNID. PREST. DE SERV. DE ESP. QUIR.- SERV OTRAS ESPEC. QUIR. -CIRUGIA GRAL. CONS. EXT. | SIN MARCA | SIN MARCA | S/S | MC | 2021 | 4 | 10 | 0 | 0 | 0 | 0 | 0 | 0 | X | 0 | 0 | 0 | 0 | 0 | 0 | 0 | 0 | 0
4457 | LAVAMANOS PORTÁTIL | LAVAMANOS PORTÁTIL | UNIDAD DE CONSULTA EXTERNA | UNID. PREST. DE SERV. DE ESP. QUIR.- SERV OTRAS ESPEC. QUIR. -CIRUGIA GRAL. CONS. EXT. | SIN MARCA | SIN MARCA | S/S | MC | 2021 | 4 | 10 | 0 | 0 | 0 | 0 | 0 | 0 | X | 0 | 0 | 0 | 0 | 0 | 0 | 0 | 0 | 0
4458 | LAVAMANOS PORTÁTIL | LAVAMANOS PORTÁTIL | UNIDAD DE CONSULTA EXTERNA | UNID. PREST. DE SERV. DE ESP. QUIR.- SERV OTRAS ESPEC. QUIR. -CIRUGIA GRAL. CONS. EXT. | SIN MARCA | SIN MARCA | S/S | MC | 2021 | 4 | 10 | 0 | 0 | 0 | 0 | 0 | 0 | X | 0 | 0 | 0 | 0 | 0 | 0 | 0 | 0 | 0
4459 | LAVAMANOS PORTÁTIL | LAVAMANOS PORTÁTIL | UNIDAD DE CONSULTA EXTERNA | UNID. PREST. DE SERV. DE ESP. QUIR.- SERV OTRAS ESPEC. QUIR. -CIRUGIA GRAL. CONS. EXT. | SIN MARCA | SIN MARCA | S/S | MC | 2021 | 4 | 10 | 0 | 0 | 0 | 0 | 0 | 0 | X | 0 | 0 | 0 | 0 | 0 | 0 | 0 | 0 | 0
4460 | LAVAMANOS PORTÁTIL | LAVAMANOS PORTÁTIL | UNIDAD DE CONSULTA EXTERNA | UNID. PREST. DE SERV. DE ESP. QUIR.- SERV OTRAS ESPEC. QUIR. -CIRUGIA GRAL. CONS. EXT. | SIN MARCA | SIN MARCA | S/S | MC | 2021 | 4 | 10 | 0 | 0 | 0 | 0 | 0 | 0 | X | 0 | 0 | 0 | 0 | 0 | 0 | 0 | 0 | 0
4461 | LAVAMANOS PORTÁTIL | LAVAMANOS PORTÁTIL | UNIDAD DE CONSULTA EXTERNA | UNID. PREST. DE SERV. DE ESP. QUIR.- SERV OTRAS ESPEC. QUIR. -CIRUGIA GRAL. CONS. EXT. | SIN MARCA | SIN MARCA | S/S | MC | 2021 | 4 | 10 | 0 | 0 | 0 | 0 | 0 | 0 | X | 0 | 0 | 0 | 0 | 0 | 0 | 0 | 0 | 0
4462 | HIDROLAVADORA | HIDROLAVADORA | UNIDAD DE INGENIERÍA CLÍNICA, HOSPITALARIA Y SERVICIOS | OFICINA DE ADMINISTRACIÓN- UIHYS.- INGENIERIA HOSPIT. - TALL MANT EQUIP MED | KARCHER | HD 6/13C | 15209560012151 | E | 2020 | 5 | 10 | 0 | 0 | 0 | 0 | 0 | X | 0 | 0 | 0 | 0 | 0 | 0 | 0 | 0 | 0 | X
4463 | HIDROLAVADORA | HIDROLAVADORA | UNIDAD DE INGENIERÍA CLÍNICA, HOSPITALARIA Y SERVICIOS | OFICINA DE ADMINISTRACIÓN- UIHYS.- INGENIERIA HOSPIT. - TALL MANT EQUIP MED | KARCHER | HD 6/13C | 15209560012156 | E | 2020 | 5 | 10 | 0 | 0 | 0 | 0 | 0 | X | 0 | 0 | 0 | 0 | 0 | 0 | 0 | 0 | 0 | X
4464 | DUCHA PORTÁTIL | DUCHA PORTÁTIL | SERVICIO DE EMERGENCIA | UNID. PREST. DE SERV. DE EMERG. Y CUID. CRIT.- SERV. DE EMERG.- DUCHA EMERGENCIA | HELVEX | S/M | S/S | E | 2021 | 4 | 10 | 0 | 0 | 0 | 0 | 0 | 0 | X | 0 | 0 | 0 | 0 | 0 | 0 | 0 | 0 | 0
4465 | SECADORA DE MANOS | SECADORA DE MANOS | UNIDAD DE NUTRICION Y DIETETICA | UNID. PREST. DE SERV. DE APOYO AL DIAG. Y TRAT.- SERV. DE NUTRIC. Y DIETET. - VESTIDOR HOMBRES | RIVELSA | DXA54 | 9002 | E | 2017 | 8 | 10 | 0 | 0 | X | 0 | 0 | 0 | 0 | 0 | 0 | 0 | 0 | 0 | X | 0 | 0 | 0
4466 | SECADORA DE MANOS | SECADORA DE MANOS | UNIDAD DE NUTRICION Y DIETETICA | UNID. PREST. DE SERV. DE APOYO AL DIAG. Y TRAT.- SERV. DE NUTRIC. Y DIETET. - COMEDOR DE PERSONAL | WORLDDRYER | DXA54 | 9064 | E | 2017 | 8 | 10 | 0 | 0 | X | 0 | 0 | 0 | 0 | 0 | 0 | 0 | 0 | 0 | X | 0 | 0 | 0
4467 | SECADORA DE MANOS | SECADORA DE MANOS | UNIDAD DE NUTRICION Y DIETETICA | UNID. PREST. DE SERV. DE APOYO AL DIAG. Y TRAT.- SERV. DE NUTRIC. Y DIETET. - VESTIDOR MUJERES | RIVELSA | DXA54 | 9046 | E | 2017 | 8 | 10 | 0 | 0 | X | 0 | 0 | 0 | 0 | 0 | 0 | 0 | 0 | 0 | X | 0 | 0 | 0
4468 | SECADORA DE MANOS | SECADORA DE MANOS | UNIDAD DE NUTRICION Y DIETETICA | UNID. PREST. DE SERV. DE APOYO AL DIAG. Y TRAT.- SERV. DE NUTRIC. Y DIETET. - COMEDOR DE PERSONAL | WORLDDRYER | DXA54 | 9044 | E | 2017 | 8 | 10 | 0 | 0 | X | 0 | 0 | 0 | 0 | 0 | 0 | 0 | 0 | 0 | X | 0 | 0 | 0
4469 | BATIDORA ELECTRICA | BATIDORA ELECTRICA | UNIDAD DE NUTRICION Y DIETETICA | UNID. PREST. DE SERV. DE APOYO AL DIAG. Y TRAT.- SERV. DE NUTRIC. Y DIETET. - FORMULAS ENTERALES | OSTER | 2700 | S/S | E | 2017 | 8 | 10 | 0 | 0 | X | 0 | 0 | 0 | 0 | 0 | 0 | 0 | 0 | 0 | X | 0 | 0 | 0
4470 | BATIDORA ELECTRICA | BATIDORA ELECTRICA | UNIDAD DE NUTRICION Y DIETETICA | UNID. PREST. DE SERV. DE APOYO AL DIAG. Y TRAT.- SERV. DE NUTRIC. Y DIETET. - FORMULAS ENTERALES | OSTER | 2700 | S/S | E | 2017 | 8 | 10 | 0 | 0 | X | 0 | 0 | 0 | 0 | 0 | 0 | 0 | 0 | 0 | X | 0 | 0 | 0
4471 | CAMPANA EXTRACTORA ELECTRICA | CAMPANA EXTRACTORA ELECTRICA | UNIDAD DE PATOLOGIA CLINICA, PATOLOGIA ANATOMICA, HEMOTERAPIA Y BANCO DE SANGRE | UNID. PREST. DE SERV. DE APOYO AL DIAG. Y TRAT.- SERV DE ANAT. PATOL.-LAB. DE HISTOPATOLOGIA | VENTS | TT PRO 250 | 4824032089156 | E | 2018 | 7 | 10 | 0 | 0 | 0 | X | 0 | 0 | 0 | 0 | 0 | 0 | 0 | 0 | 0 | X | 0 | 0
4472 | COCINA A GAS | COCINA A GAS | UNIDAD DE NUTRICION Y DIETETICA | UNID. PREST. DE SERV. DE APOYO AL DIAG. Y TRAT.- SERV. DE NUTRIC. Y DIETET. - COCINA + AREA DE TRABA | LABINOX | C4QPH | S/S | E | 2017 | 8 | 10 | 0 | 0 | X | 0 | 0 | 0 | 0 | 0 | 0 | 0 | 0 | 0 | X | 0 | 0 | 0
4473 | COCINA A GAS | COCINA A GAS | UNIDAD DE NUTRICION Y DIETETICA | UNID. PREST. DE SERV. DE APOYO AL DIAG. Y TRAT.- SERV. DE NUTRIC. Y DIETET. - COCINA + AREA DE TRABA | LABINOX | C4QPH | 1409090 | E | 2017 | 8 | 10 | 0 | 0 | X | 0 | 0 | 0 | 0 | 0 | 0 | 0 | 0 | 0 | X | 0 | 0 | 0
4474 | CORTADORA DE EMBUTIDOS - REBANADORA | CORTADORA DE EMBUTIDOS - REBANADORA | PATRIMONIO | OFICINA DE ADMINISTRACIÓN- UNIDAD DE LOGÍSTICA- PATRIMONIO- CUSTODIA | HOBART | EDGE 12-2 | EN00004235 | E | 2017 | 8 | 10 | 0 | 0 | X | 0 | 0 | 0 | 0 | 0 | 0 | 0 | 0 | 0 | X | 0 | 0 | 0
4475 | HERVIDOR ELECTRICO | HERVIDOR ELECTRICO | SERVICIO DE EMERGENCIA | UNID. PREST. DE SERV. DE EMERG. Y CUID. CRIT.- SERV. DE EMERG.- SALA DE PROCEDIMIENTO PEDIATRIA | PHILIPS | HD4649 | S/S | E | 2017 | 8 | 10 | 0 | 0 | X | 0 | 0 | 0 | 0 | 0 | 0 | 0 | 0 | 0 | X | 0 | 0 | 0
4476 | HERVIDOR ELECTRICO | HERVIDOR ELECTRICO | SERVICIO DE EMERGENCIA | UNID. PREST. DE SERV. DE EMERG. Y CUID. CRIT.- SERV. DE EMERG.- INYECT. Y NEBUL. ADULTO | PHILIPS | HD4649 | S/S | E | 2017 | 8 | 10 | 0 | 0 | X | 0 | 0 | 0 | 0 | 0 | 0 | 0 | 0 | 0 | X | 0 | 0 | 0
4477 | HERVIDOR ELECTRICO | HERVIDOR ELECTRICO | PATRIMONIO | OFICINA DE ADMINISTRACIÓN- UNIDAD DE LOGÍSTICA- PATRIMONIO- BAJA | PHILIPS | HD4649 | S/S | E | 2017 | 8 | 10 | 0 | 0 | X | 0 | 0 | 0 | 0 | 0 | 0 | 0 | 0 | 0 | X | 0 | 0 | 0
4478 | HERVIDOR ELECTRICO | HERVIDOR ELECTRICO | PATRIMONIO | OFICINA DE ADMINISTRACIÓN- UNIDAD DE LOGÍSTICA- PATRIMONIO- CUSTODIA | PHILIPS | HD4649 | S/S | E | 2017 | 8 | 10 | 0 | 0 | X | 0 | 0 | 0 | 0 | 0 | 0 | 0 | 0 | 0 | X | 0 | 0 | 0
4479 | HERVIDOR ELECTRICO | HERVIDOR ELECTRICO | UNIDAD DE CUIDADOS CRITICOS DEL ADULTO | UNID. PREST. DE SERV. DE EMERG. Y CUID. CRIT.- SERV CUID CRIT ADUL.- CONTROL | PHILIPS | HD4649 | S/S | E | 2017 | 8 | 10 | 0 | 0 | X | 0 | 0 | 0 | 0 | 0 | 0 | 0 | 0 | 0 | X | 0 | 0 | 0
4480 | HORNO ELECTRICO | HORNO ELECTRICO | UNIDAD DE NUTRICION Y DIETETICA | UNID. PREST. DE SERV. DE APOYO AL DIAG. Y TRAT.- SERV. DE NUTRIC. Y DIETET. - COCINA + AREA DE TRABA | CONVOTHERN | BP29 | YB315094895 | E | 2017 | 8 | 10 | 0 | 0 | X | 0 | 0 | 0 | 0 | 0 | 0 | 0 | 0 | 0 | X | 0 | 0 | 0
4481 | HORNO MICROONDAS | HORNO MICROONDAS | PATRIMONIO | OFICINA DE ADMINISTRACIÓN- UNIDAD DE LOGÍSTICA- PATRIMONIO- CUSTODIA | SAMSUNG | AME1113TST | 0A3Q7WDF900082P | E | 2017 | 8 | 10 | 0 | 0 | X | 0 | 0 | 0 | 0 | 0 | 0 | 0 | 0 | 0 | X | 0 | 0 | 0
4482 | HORNO MICROONDAS | HORNO MICROONDAS | UNIDAD DE NUTRICION Y DIETETICA | UNID. PREST. DE SERV. DE APOYO AL DIAG. Y TRAT.- SERV. DE NUTRIC. Y DIETET. - AUTO SERVICIO | SAMSUNG | AME1113TST | 0A3Q7WDF800244M | E | 2017 | 8 | 10 | 0 | 0 | X | 0 | 0 | 0 | 0 | 0 | 0 | 0 | 0 | 0 | X | 0 | 0 | 0
4483 | HORNO MICROONDAS | HORNO MICROONDAS | UNIDAD DE NUTRICION Y DIETETICA | UNID. PREST. DE SERV. DE APOYO AL DIAG. Y TRAT.- SERV. DE NUTRIC. Y DIETET. - AUTO SERVICIO | SAMSUNG | AME1113TST | OA3Q7WDF800656N | E | 2017 | 8 | 10 | 0 | 0 | X | 0 | 0 | 0 | 0 | 0 | 0 | 0 | 0 | 0 | X | 0 | 0 | 0
4484 | HORNO MICROONDAS | HORNO MICROONDAS | UNIDAD DE NUTRICION Y DIETETICA | UNID. PREST. DE SERV. DE APOYO AL DIAG. Y TRAT.- SERV. DE NUTRIC. Y DIETET. - COMEDOR DE PERSONAL | SAMSUNG | AME1113TST | 0A3Q7WDF800234R | E | 2017 | 8 | 10 | 0 | 0 | X | 0 | 0 | 0 | 0 | 0 | 0 | 0 | 0 | 0 | X | 0 | 0 | 0
4485 | HORNO MICROONDAS | HORNO MICROONDAS | PATRIMONIO | OFICINA DE ADMINISTRACIÓN- UNIDAD DE LOGÍSTICA- PATRIMONIO- BAJA | SAMSUNG | AME1113TST | 0A3Q7WDF900097L | E | 2017 | 8 | 10 | 0 | 0 | X | 0 | 0 | 0 | 0 | 0 | 0 | 0 | 0 | 0 | X | 0 | 0 | 0
4486 | HORNO MICROONDAS | HORNO MICROONDAS | PATRIMONIO | OFICINA DE ADMINISTRACIÓN- UNIDAD DE LOGÍSTICA- PATRIMONIO- BAJA | SAMSUNG | AME1113TST | 0A3Q7WDF900114R | E | 2017 | 8 | 10 | 0 | 0 | X | 0 | 0 | 0 | 0 | 0 | 0 | 0 | 0 | 0 | X | 0 | 0 | 0
4487 | HORNO MICROONDAS | HORNO MICROONDAS | UNIDAD DE NUTRICION Y DIETETICA | UNID. PREST. DE SERV. DE APOYO AL DIAG. Y TRAT.- SERV. DE NUTRIC. Y DIETET. - COMEDOR DE PERSONAL | SAMSUNG | AME1113TST | OA3Q7WDF800654F | E | 2017 | 8 | 10 | 0 | 0 | X | 0 | 0 | 0 | 0 | 0 | 0 | 0 | 0 | 0 | X | 0 | 0 | 0
4488 | HORNO MICROONDAS | HORNO MICROONDAS | PATRIMONIO | OFICINA DE ADMINISTRACIÓN- UNIDAD DE LOGÍSTICA- PATRIMONIO- BAJA | SAMSUNG | AME1113TST | OA3Q7WDF900129A | E | 2017 | 8 | 10 | 0 | 0 | X | 0 | 0 | 0 | 0 | 0 | 0 | 0 | 0 | 0 | X | 0 | 0 | 0
4489 | HORNO MICROONDAS | HORNO MICROONDAS | UNIDAD DE NUTRICION Y DIETETICA | UNID. PREST. DE SERV. DE APOYO AL DIAG. Y TRAT.- SERV. DE NUTRIC. Y DIETET. - REPOSTERO 1 3ER PISO | SAMSUNG | AME1113TST | 0A3Q7WDF900108W | E | 2017 | 8 | 10 | 0 | 0 | X | 0 | 0 | 0 | 0 | 0 | 0 | 0 | 0 | 0 | X | 0 | 0 | 0
4490 | HORNO MICROONDAS | HORNO MICROONDAS | UNIDAD DE NUTRICION Y DIETETICA | UNID. PREST. DE SERV. DE APOYO AL DIAG. Y TRAT.- SERV. DE NUTRIC. Y DIETET. - REPOSTERO 2 3ER PISO | SAMSUNG | AME1113TST | 0A3Q7WDF900115L | E | 2017 | 8 | 10 | 0 | 0 | X | 0 | 0 | 0 | 0 | 0 | 0 | 0 | 0 | 0 | X | 0 | 0 | 0
4491 | HORNO MICROONDAS | HORNO MICROONDAS | UNIDAD DE NUTRICION Y DIETETICA | UNID. PREST. DE SERV. DE APOYO AL DIAG. Y TRAT.- SERV. DE NUTRIC. Y DIETET. - REPOSTERO 4 4TO PISO | SAMSUNG | AME1113TST | 0A3Q7WDF900111H | E | 2017 | 8 | 10 | 0 | 0 | X | 0 | 0 | 0 | 0 | 0 | 0 | 0 | 0 | 0 | X | 0 | 0 | 0
4492 | HORNO MICROONDAS | HORNO MICROONDAS | UNIDAD DE NUTRICION Y DIETETICA | UNID. PREST. DE SERV. DE APOYO AL DIAG. Y TRAT.- SERV. DE NUTRIC. Y DIETET. - REPOSTERO 3 4TO PISO | SAMSUNG | AM1114TST | OA3Q7WDF900084L | E | 2017 | 8 | 10 | 0 | 0 | X | 0 | 0 | 0 | 0 | 0 | 0 | 0 | 0 | 0 | X | 0 | 0 | 0
4493 | LAVADORA DE VAJILLA | LAVADORA DE VAJILLA | UNIDAD DE NUTRICION Y DIETETICA | UNID. PREST. DE SERV. DE APOYO AL DIAG. Y TRAT.- SERV. DE NUTRIC. Y DIETET. - AREA DE LAVADO | HOBART | H66-1 | 4275028 | E | 2017 | 8 | 10 | 0 | 0 | X | 0 | 0 | 0 | 0 | 0 | 0 | 0 | 0 | 0 | X | 0 | 0 | 0
4494 | LICUADORA ELECTRICA | LICUADORA ELECTRICA | UNIDAD DE NUTRICION Y DIETETICA | UNID. PREST. DE SERV. DE APOYO AL DIAG. Y TRAT.- SERV. DE NUTRIC. Y DIETET. - FORMULAS ENTERALES | WARING | HGB250 | 141216-11 | E | 2017 | 8 | 10 | 0 | 0 | X | 0 | 0 | 0 | 0 | 0 | 0 | 0 | 0 | 0 | X | 0 | 0 | 0
4495 | LICUADORA ELECTRICA | LICUADORA ELECTRICA | UNIDAD DE NUTRICION Y DIETETICA | UNID. PREST. DE SERV. DE APOYO AL DIAG. Y TRAT.- SERV. DE NUTRIC. Y DIETET. - FORMULAS ENTERALES | WARING | HGB250 | 141216-14 | E | 2017 | 8 | 10 | 0 | 0 | X | 0 | 0 | 0 | 0 | 0 | 0 | 0 | 0 | 0 | X | 0 | 0 | 0
4496 | LICUADORA ELECTRICA | LICUADORA ELECTRICA | UNIDAD DE NUTRICION Y DIETETICA | UNID. PREST. DE SERV. DE APOYO AL DIAG. Y TRAT.- SERV. DE NUTRIC. Y DIETET. - FORMULAS ENTERALES | WARING | HGBPKS6 | 141216-12 | E | 2017 | 8 | 10 | 0 | 0 | X | 0 | 0 | 0 | 0 | 0 | 0 | 0 | 0 | 0 | X | 0 | 0 | 0
4497 | LICUADORA ELECTRICA | LICUADORA ELECTRICA | UNIDAD DE NUTRICION Y DIETETICA | UNID. PREST. DE SERV. DE APOYO AL DIAG. Y TRAT.- SERV. DE NUTRIC. Y DIETET. - FORMULAS ENTERALES | WARING | HGB250 | 141216-13 | E | 2017 | 8 | 10 | 0 | 0 | X | 0 | 0 | 0 | 0 | 0 | 0 | 0 | 0 | 0 | X | 0 | 0 | 0
4498 | LICUADORA ELECTRICA | LICUADORA ELECTRICA | UNIDAD DE NUTRICION Y DIETETICA | UNID. PREST. DE SERV. DE APOYO AL DIAG. Y TRAT.- SERV. DE NUTRIC. Y DIETET. - FORMULAS LACTEAS | WARING | HGB250 | 141216-15 | E | 2017 | 8 | 10 | 0 | 0 | X | 0 | 0 | 0 | 0 | 0 | 0 | 0 | 0 | 0 | X | 0 | 0 | 0
4499 | LICUADORA INDUSTRIAL | LICUADORA INDUSTRIAL | UNIDAD DE NUTRICION Y DIETETICA | UNID. PREST. DE SERV. DE APOYO AL DIAG. Y TRAT.- SERV. DE NUTRIC. Y DIETET. - PREPARACION PREVIA | SKYMSEN | LAR-25 - CUCHILLAS DE 06 PUNTAS | 000095 | E | 2017 | 8 | 10 | 0 | 0 | X | 0 | 0 | 0 | 0 | 0 | 0 | 0 | 0 | 0 | X | 0 | 0 | 0
4500 | LICUADORA INDUSTRIAL | LICUADORA INDUSTRIAL | UNIDAD DE NUTRICION Y DIETETICA | UNID. PREST. DE SERV. DE APOYO AL DIAG. Y TRAT.- SERV. DE NUTRIC. Y DIETET. - FORMULAS ENTERALES | SKYMSEN | LAR-25 - CUCHILLAS DE 06 PUNTAS | 000094 | E | 2017 | 8 | 10 | 0 | 0 | X | 0 | 0 | 0 | 0 | 0 | 0 | 0 | 0 | 0 | X | 0 | 0 | 0
4501 | MAQUINA EXPENDEDORA DE BEBIDAS FRIAS | MAQUINA EXPENDEDORA DE BEBIDAS FRIAS | PATRIMONIO | OFICINA DE ADMINISTRACIÓN- UNIDAD DE LOGÍSTICA- PATRIMONIO- CUSTODIA | BOXA | LSP 18X2 | CEA002960 | E | 2017 | 8 | 10 | 0 | 0 | X | 0 | 0 | 0 | 0 | 0 | 0 | 0 | 0 | 0 | X | 0 | 0 | 0
4502 | MAQUINA EXPENDEDORA DE BEBIDAS FRIAS | MAQUINA EXPENDEDORA DE BEBIDAS FRIAS | PATRIMONIO | OFICINA DE ADMINISTRACIÓN- UNIDAD DE LOGÍSTICA- PATRIMONIO- CUSTODIA | BOXA | LSP 18X2 | CEA002961 | E | 2017 | 8 | 10 | 0 | 0 | X | 0 | 0 | 0 | 0 | 0 | 0 | 0 | 0 | 0 | X | 0 | 0 | 0
4503 | MAQUINA INDUSTRIAL PELADORA DE ALIMENTOS | MAQUINA INDUSTRIAL PELADORA DE ALIMENTOS | UNIDAD DE NUTRICION Y DIETETICA | UNID. PREST. DE SERV. DE APOYO AL DIAG. Y TRAT.- SERV. DE NUTRIC. Y DIETET. - RECEPCION | HAMFOR | AP20 | S/S | E | 2017 | 8 | 10 | 0 | 0 | X | 0 | 0 | 0 | 0 | 0 | 0 | 0 | 0 | 0 | X | 0 | 0 | 0
4504 | PROCESADOR DE ALIMENTOS | PROCESADOR DE ALIMENTOS | PATRIMONIO | OFICINA DE ADMINISTRACIÓN- UNIDAD DE LOGÍSTICA- PATRIMONIO- CUSTODIA | ROBOT COUPE | RS02VVE | I5660111801 | E | 2017 | 8 | 10 | 0 | 0 | X | 0 | 0 | 0 | 0 | 0 | 0 | 0 | 0 | 0 | X | 0 | 0 | 0
4505 | PROCESADOR DE ALIMENTOS | PROCESADOR DE ALIMENTOS | PATRIMONIO | OFICINA DE ADMINISTRACIÓN- UNIDAD DE LOGÍSTICA- PATRIMONIO- CUSTODIA | ROBOT COUPE | R502 V.V. | I5660111901 | E | 2017 | 8 | 10 | 0 | 0 | X | 0 | 0 | 0 | 0 | 0 | 0 | 0 | 0 | 0 | X | 0 | 0 | 0
4506 | PROCESADOR DE ALIMENTOS | PROCESADOR DE ALIMENTOS | PATRIMONIO | OFICINA DE ADMINISTRACIÓN- UNIDAD DE LOGÍSTICA- PATRIMONIO- CUSTODIA | ROBOT COUPE | CL-50 | M4500114704 | E | 2017 | 8 | 10 | 0 | 0 | X | 0 | 0 | 0 | 0 | 0 | 0 | 0 | 0 | 0 | X | 0 | 0 | 0
4507 | PROCESADOR DE ALIMENTOS | PROCESADOR DE ALIMENTOS | PATRIMONIO | OFICINA DE ADMINISTRACIÓN- UNIDAD DE LOGÍSTICA- PATRIMONIO- CUSTODIA | ROBOT COUPE | CL-50 | M4500116004 | E | 2017 | 8 | 10 | 0 | 0 | X | 0 | 0 | 0 | 0 | 0 | 0 | 0 | 0 | 0 | X | 0 | 0 | 0
4508 | SARTEN VOLCABLE | SARTEN VOLCABLE | UNIDAD DE NUTRICION Y DIETETICA | UNID. PREST. DE SERV. DE APOYO AL DIAG. Y TRAT.- SERV. DE NUTRIC. Y DIETET. - COCINA + AREA DE TRABA | BERJAYA | TP3237 | L533810 | E | 2017 | 8 | 10 | 0 | 0 | X | 0 | 0 | 0 | 0 | 0 | 0 | 0 | 0 | 0 | X | 0 | 0 | 0
4509 | SARTEN VOLCABLE | SARTEN VOLCABLE | UNIDAD DE NUTRICION Y DIETETICA | UNID. PREST. DE SERV. DE APOYO AL DIAG. Y TRAT.- SERV. DE NUTRIC. Y DIETET. - COCINA + AREA DE TRABA | BERJAYA | TP3237 | L539279 | E | 2017 | 8 | 10 | 0 | 0 | X | 0 | 0 | 0 | 0 | 0 | 0 | 0 | 0 | 0 | X | 0 | 0 | 0
4510 | BIOMBO ANTI RAYOS X | BIOMBO ANTI RAYOS X | UNIDAD DE ANESTESIOLOGIA | UNID. PREST. DE SERV. DE ESP. QUIR.- SERV DE ANEST. Y CENT. QUIR.- RAYOS X PORTATIL | SIN MARCA | SIN MODELO | S/S | MC | 2017 | 8 | 15 | 0 | 0 | 0 | 0 | 0 | 0 | 0 | X | 0 | 0 | 0 | 0 | 0 | 0 | 0 | 0
4511 | BIOMBO ANTI RAYOS X | BIOMBO ANTI RAYOS X | UNIDAD DE DIAGNOSTICO POR IMAGENES | DAADYT - SADYBS - UDI - SALA DE RAYOS X - 2 | SIN MARCA | SIN MODELO | S/S | MC | 2017 | 8 | 15 | 0 | 0 | 0 | 0 | 0 | 0 | 0 | X | 0 | 0 | 0 | 0 | 0 | 0 | 0 | 0
4512 | BIOMBO ANTI RAYOS X | BIOMBO ANTI RAYOS X | UNIDAD DE CUIDADOS CRITICOS DE NEONATOLOGIA | UNID. PREST. DE SERV. DE PED. Y NEONAT. - SERV. DE NEO. CUID. CRIT. DEL NEO.- ANTE CAMARA 2 | SIN MARCA | SIN MODELO | S/S | MC | 2017 | 8 | 15 | 0 | 0 | 0 | 0 | 0 | 0 | 0 | X | 0 | 0 | 0 | 0 | 0 | 0 | 0 | 0
4513 | BIOMBO ANTI RAYOS X | BIOMBO ANTI RAYOS X | UNIDAD DE ODONTOESTOMATOLOGIA CLINICA Y QUIRURGICA | UNID. PREST. DE SERV. DE APOYO AL DIAG. Y TRAT.- SERV. DE APOYO AL TRAT. - ODONTOLOGIA 1 | METAX | 610210 | S/S | MC | 2017 | 8 | 15 | 0 | 0 | 0 | 0 | 0 | 0 | 0 | X | 0 | 0 | 0 | 0 | 0 | 0 | 0 | 0
4514 | BIOMBO ANTI RAYOS X | BIOMBO ANTI RAYOS X | UNIDAD DE ODONTOESTOMATOLOGIA CLINICA Y QUIRURGICA | UNID. PREST. DE SERV. DE APOYO AL DIAG. Y TRAT.- SERV. DE APOYO AL TRAT. - ODONTOLOGIA 2 | METAX | 610210 | S/S | MC | 2017 | 8 | 15 | 0 | 0 | 0 | 0 | 0 | 0 | 0 | X | 0 | 0 | 0 | 0 | 0 | 0 | 0 | 0
4515 | BIOMBO ANTI RAYOS X | BIOMBO ANTI RAYOS X | UNIDAD DE ODONTOESTOMATOLOGIA CLINICA Y QUIRURGICA | UNID. PREST. DE SERV. DE APOYO AL DIAG. Y TRAT.- SERV. DE APOYO AL TRAT. - ODONTOLOGIA 3 | METAX | 610210 | S/S | MC | 2017 | 8 | 15 | 0 | 0 | 0 | 0 | 0 | 0 | 0 | X | 0 | 0 | 0 | 0 | 0 | 0 | 0 | 0
4516 | BIOMBO ANTI RAYOS X | BIOMBO ANTI RAYOS X | UNIDAD DE ODONTOESTOMATOLOGIA CLINICA Y QUIRURGICA | UNID. PREST. DE SERV. DE APOYO AL DIAG. Y TRAT.- SERV. DE APOYO AL TRAT. - ODONTOLOGIA 4 | METAX | SIN MODELO | S/S | MC | 2017 | 8 | 15 | 0 | 0 | 0 | 0 | 0 | 0 | 0 | X | 0 | 0 | 0 | 0 | 0 | 0 | 0 | 0
4517 | BIOMBO ANTI RAYOS X | BIOMBO ANTI RAYOS X | UNIDAD DE DIAGNOSTICO POR IMAGENES | DAADYT - SADYBS - UDI - SALA DE MAMOGRAFÍA 2 | PLANMED | SIN MODELO | SH302541 | MC | 2017 | 8 | 15 | 0 | 0 | 0 | 0 | 0 | 0 | 0 | X | 0 | 0 | 0 | 0 | 0 | 0 | 0 | 0
4518 | BIOMBO ANTI RAYOS X | BIOMBO ANTI RAYOS X | UNIDAD DE DIAGNOSTICO POR IMAGENES | DAADYT - SADYBS - UDI - SALA DE MAMOGRAFÍA 1 | PLANMED | SIN MODELO | SH302542 | MC | 2017 | 8 | 15 | 0 | 0 | 0 | 0 | 0 | 0 | 0 | X | 0 | 0 | 0 | 0 | 0 | 0 | 0 | 0
4519 | EXTINTOR | EXTINTOR | UNIDAD DE INGENIERÍA CLÍNICA, HOSPITALARIA Y SERVICIOS | OFICINA DE ADMINISTRACIÓN- UIHYS.- INFRAESTRUCT.- JEFAT. DE MANTENIMIENTO | LUXFER | GAS CARBONICO | B10139873 | E | 2017 | 8 | 10 | 0 | 0 | X | 0 | 0 | 0 | 0 | 0 | 0 | 0 | 0 | 0 | X | 0 | 0 | 0
4520 | EXTINTOR | EXTINTOR | UNIDAD DE INGENIERÍA CLÍNICA, HOSPITALARIA Y SERVICIOS | OFICINA DE ADMINISTRACIÓN- UIHYS.- INFRAESTRUCT.- JEFAT. DE MANTENIMIENTO | LUXFER | GAS CARBONICO | B08177073 | E | 2017 | 8 | 10 | 0 | 0 | X | 0 | 0 | 0 | 0 | 0 | 0 | 0 | 0 | 0 | X | 0 | 0 | 0
4521 | EXTINTOR | EXTINTOR | UNIDAD DE INGENIERÍA CLÍNICA, HOSPITALARIA Y SERVICIOS | OFICINA DE ADMINISTRACIÓN- UIHYS.- INFRAESTRUCT.- JEFAT. DE MANTENIMIENTO | LUXFER | GAS CARBONICO | B10139759 | E | 2017 | 8 | 10 | 0 | 0 | X | 0 | 0 | 0 | 0 | 0 | 0 | 0 | 0 | 0 | X | 0 | 0 | 0
4522 | EXTINTOR | EXTINTOR | UNIDAD DE INGENIERÍA CLÍNICA, HOSPITALARIA Y SERVICIOS | OFICINA DE ADMINISTRACIÓN- UIHYS.- INFRAESTRUCT.- JEFAT. DE MANTENIMIENTO | LUXFER | GAS CARBONICO | B10139863 | E | 2017 | 8 | 10 | 0 | 0 | X | 0 | 0 | 0 | 0 | 0 | 0 | 0 | 0 | 0 | X | 0 | 0 | 0
4523 | EXTINTOR | EXTINTOR | UNIDAD DE INGENIERÍA CLÍNICA, HOSPITALARIA Y SERVICIOS | OFICINA DE ADMINISTRACIÓN- UIHYS.- INFRAESTRUCT.- JEFAT. DE MANTENIMIENTO | LUXFER | GAS CARBONICO | B10139738 | E | 2017 | 8 | 10 | 0 | 0 | X | 0 | 0 | 0 | 0 | 0 | 0 | 0 | 0 | 0 | X | 0 | 0 | 0
4524 | EXTINTOR | EXTINTOR | UNIDAD DE INGENIERÍA CLÍNICA, HOSPITALARIA Y SERVICIOS | OFICINA DE ADMINISTRACIÓN- UIHYS.- INFRAESTRUCT.- DUCTO SUBTERRANEO | LUXFER | GAS CARBONICO | B10139739 | E | 2017 | 8 | 10 | 0 | 0 | X | 0 | 0 | 0 | 0 | 0 | 0 | 0 | 0 | 0 | X | 0 | 0 | 0
4525 | EXTINTOR | EXTINTOR | UNIDAD DE INGENIERÍA CLÍNICA, HOSPITALARIA Y SERVICIOS | OFICINA DE ADMINISTRACIÓN- UIHYS.- INFRAESTRUCT.- JEFAT. DE MANTENIMIENTO | LUXFER | GAS CARBONICO | B08177023 | E | 2017 | 8 | 10 | 0 | 0 | X | 0 | 0 | 0 | 0 | 0 | 0 | 0 | 0 | 0 | X | 0 | 0 | 0
4526 | EXTINTOR | EXTINTOR | UNIDAD DE INGENIERÍA CLÍNICA, HOSPITALARIA Y SERVICIOS | OFICINA DE ADMINISTRACIÓN- UIHYS.- INFRAESTRUCT.- JEFAT. DE MANTENIMIENTO | LUXFER | GAS CARBONICO | B08177016 | E | 2017 | 8 | 10 | 0 | 0 | X | 0 | 0 | 0 | 0 | 0 | 0 | 0 | 0 | 0 | X | 0 | 0 | 0
4527 | EXTINTOR | EXTINTOR | UNIDAD DE INGENIERÍA CLÍNICA, HOSPITALARIA Y SERVICIOS | OFICINA DE ADMINISTRACIÓN- UIHYS.- INFRAESTRUCT.- JEFAT. DE MANTENIMIENTO | LUXFER | GAS CARBONICO | B10139862 | E | 2017 | 8 | 10 | 0 | 0 | X | 0 | 0 | 0 | 0 | 0 | 0 | 0 | 0 | 0 | X | 0 | 0 | 0
4528 | EXTINTOR | EXTINTOR | UNIDAD DE INGENIERÍA CLÍNICA, HOSPITALARIA Y SERVICIOS | OFICINA DE ADMINISTRACIÓN- UIHYS.- INFRAESTRUCT.- JEFAT. DE MANTENIMIENTO | LUXFER | GAS CARBONICO | B10139742 | E | 2017 | 8 | 10 | 0 | 0 | X | 0 | 0 | 0 | 0 | 0 | 0 | 0 | 0 | 0 | X | 0 | 0 | 0
4529 | EXTINTOR | EXTINTOR | UNIDAD DE INGENIERÍA CLÍNICA, HOSPITALARIA Y SERVICIOS | OFICINA DE ADMINISTRACIÓN- UIHYS.- INFRAESTRUCT.- JEFAT. DE MANTENIMIENTO | LUXFER | GAS CARBONICO | B10139736 | E | 2017 | 8 | 10 | 0 | 0 | X | 0 | 0 | 0 | 0 | 0 | 0 | 0 | 0 | 0 | X | 0 | 0 | 0
4530 | EXTINTOR | EXTINTOR | UNIDAD DE INGENIERÍA CLÍNICA, HOSPITALARIA Y SERVICIOS | OFICINA DE ADMINISTRACIÓN- UIHYS.- INFRAESTRUCT.- JEFAT. DE MANTENIMIENTO | LUXFER | GAS CARBONICO | B10139719 | E | 2017 | 8 | 10 | 0 | 0 | X | 0 | 0 | 0 | 0 | 0 | 0 | 0 | 0 | 0 | X | 0 | 0 | 0
4531 | EXTINTOR | EXTINTOR | UNIDAD DE INGENIERÍA CLÍNICA, HOSPITALARIA Y SERVICIOS | OFICINA DE ADMINISTRACIÓN- UIHYS.- INFRAESTRUCT.- JEFAT. DE MANTENIMIENTO | LUXFER | GAS CARBONICO | B10139733 | E | 2017 | 8 | 10 | 0 | 0 | X | 0 | 0 | 0 | 0 | 0 | 0 | 0 | 0 | 0 | X | 0 | 0 | 0
4532 | EXTINTOR | EXTINTOR | UNIDAD DE INGENIERÍA CLÍNICA, HOSPITALARIA Y SERVICIOS | OFICINA DE ADMINISTRACIÓN- UIHYS.- INFRAESTRUCT.- JEFAT. DE MANTENIMIENTO | LUXFER | GAS CARBONICO | B08177068 | E | 2017 | 8 | 10 | 0 | 0 | X | 0 | 0 | 0 | 0 | 0 | 0 | 0 | 0 | 0 | X | 0 | 0 | 0
4533 | EXTINTOR | EXTINTOR | UNIDAD DE INGENIERÍA CLÍNICA, HOSPITALARIA Y SERVICIOS | OFICINA DE ADMINISTRACIÓN- UIHYS.- INFRAESTRUCT.- JEFAT. DE MANTENIMIENTO | LUXFER | GAS CARBONICO | B10139883 | E | 2017 | 8 | 10 | 0 | 0 | X | 0 | 0 | 0 | 0 | 0 | 0 | 0 | 0 | 0 | X | 0 | 0 | 0
4534 | EXTINTOR | EXTINTOR | UNIDAD DE INGENIERÍA CLÍNICA, HOSPITALARIA Y SERVICIOS | OFICINA DE ADMINISTRACIÓN- UIHYS.- INFRAESTRUCT.- JEFAT. DE MANTENIMIENTO | LUXFER | GAS CARBONICO | B08177071 | E | 2017 | 8 | 10 | 0 | 0 | X | 0 | 0 | 0 | 0 | 0 | 0 | 0 | 0 | 0 | X | 0 | 0 | 0
4535 | EXTINTOR | EXTINTOR | UNIDAD DE INGENIERÍA CLÍNICA, HOSPITALARIA Y SERVICIOS | OFICINA DE ADMINISTRACIÓN- UIHYS.- INFRAESTRUCT.- JEFAT. DE MANTENIMIENTO | LUXFER | GAS CARBONICO | W740943 | E | 2017 | 8 | 10 | 0 | 0 | X | 0 | 0 | 0 | 0 | 0 | 0 | 0 | 0 | 0 | X | 0 | 0 | 0
4536 | EXTINTOR | EXTINTOR | UNIDAD DE INGENIERÍA CLÍNICA, HOSPITALARIA Y SERVICIOS | OFICINA DE ADMINISTRACIÓN- UIHYS.- INFRAESTRUCT.- JEFAT. DE MANTENIMIENTO | LUXFER | GAS CARBONICO | B08177075 | E | 2017 | 8 | 10 | 0 | 0 | X | 0 | 0 | 0 | 0 | 0 | 0 | 0 | 0 | 0 | X | 0 | 0 | 0
4537 | EXTINTOR | EXTINTOR | UNIDAD DE INGENIERÍA CLÍNICA, HOSPITALARIA Y SERVICIOS | OFICINA DE ADMINISTRACIÓN- UIHYS.- INFRAESTRUCT.- JEFAT. DE MANTENIMIENTO | LUXFER | GAS CARBONICO | B10139732 | E | 2017 | 8 | 10 | 0 | 0 | X | 0 | 0 | 0 | 0 | 0 | 0 | 0 | 0 | 0 | X | 0 | 0 | 0
4538 | EXTINTOR | EXTINTOR | UNIDAD DE INGENIERÍA CLÍNICA, HOSPITALARIA Y SERVICIOS | OFICINA DE ADMINISTRACIÓN- UIHYS.- INFRAESTRUCT.- JEFAT. DE MANTENIMIENTO | LUXFER | GAS CARBONICO | B08176999 | E | 2017 | 8 | 10 | 0 | 0 | X | 0 | 0 | 0 | 0 | 0 | 0 | 0 | 0 | 0 | X | 0 | 0 | 0
4539 | EXTINTOR | EXTINTOR | UNIDAD DE INGENIERÍA CLÍNICA, HOSPITALARIA Y SERVICIOS | OFICINA DE ADMINISTRACIÓN- UIHYS.- INFRAESTRUCT.- JEFAT. DE MANTENIMIENTO | LUXFER | GAS CARBONICO | B10139891 | E | 2017 | 8 | 10 | 0 | 0 | X | 0 | 0 | 0 | 0 | 0 | 0 | 0 | 0 | 0 | X | 0 | 0 | 0
4540 | EXTINTOR | EXTINTOR | UNIDAD DE INGENIERÍA CLÍNICA, HOSPITALARIA Y SERVICIOS | OFICINA DE ADMINISTRACIÓN- UIHYS.- INFRAESTRUCT.- JEFAT. DE MANTENIMIENTO | LUXFER | GAS CARBONICO | B10139861 | E | 2017 | 8 | 10 | 0 | 0 | X | 0 | 0 | 0 | 0 | 0 | 0 | 0 | 0 | 0 | X | 0 | 0 | 0
4541 | EXTINTOR | EXTINTOR | UNIDAD DE INGENIERÍA CLÍNICA, HOSPITALARIA Y SERVICIOS | OFICINA DE ADMINISTRACIÓN- UIHYS.- INFRAESTRUCT.- JEFAT. DE MANTENIMIENTO | LUXFER | GAS CARBONICO | B08177067 | E | 2017 | 8 | 10 | 0 | 0 | X | 0 | 0 | 0 | 0 | 0 | 0 | 0 | 0 | 0 | X | 0 | 0 | 0
4542 | EXTINTOR | EXTINTOR | UNIDAD DE INGENIERÍA CLÍNICA, HOSPITALARIA Y SERVICIOS | OFICINA DE ADMINISTRACIÓN- UIHYS.- INFRAESTRUCT.- JEFAT. DE MANTENIMIENTO | LUXFER | GAS CARBONICO | B10139837 | E | 2017 | 8 | 10 | 0 | 0 | X | 0 | 0 | 0 | 0 | 0 | 0 | 0 | 0 | 0 | X | 0 | 0 | 0
4543 | EXTINTOR | EXTINTOR | UNIDAD DE INGENIERÍA CLÍNICA, HOSPITALARIA Y SERVICIOS | OFICINA DE ADMINISTRACIÓN- UIHYS.- INFRAESTRUCT.- DUCTO SUBTERRANEO | LUXFER | GAS CARBONICO | B10139727 | E | 2017 | 8 | 10 | 0 | 0 | X | 0 | 0 | 0 | 0 | 0 | 0 | 0 | 0 | 0 | X | 0 | 0 | 0
4544 | EXTINTOR | EXTINTOR | UNIDAD DE INGENIERÍA CLÍNICA, HOSPITALARIA Y SERVICIOS | OFICINA DE ADMINISTRACIÓN- UIHYS.- INFRAESTRUCT.- JEFAT. DE MANTENIMIENTO | LUXFER | GAS CARBONICO | B10139826 | E | 2017 | 8 | 10 | 0 | 0 | X | 0 | 0 | 0 | 0 | 0 | 0 | 0 | 0 | 0 | X | 0 | 0 | 0
4545 | EXTINTOR | EXTINTOR | UNIDAD DE INGENIERÍA CLÍNICA, HOSPITALARIA Y SERVICIOS | OFICINA DE ADMINISTRACIÓN- UIHYS.- INFRAESTRUCT.- JEFAT. DE MANTENIMIENTO | LUXFER | GAS CARBONICO | B10139737 | E | 2017 | 8 | 10 | 0 | 0 | X | 0 | 0 | 0 | 0 | 0 | 0 | 0 | 0 | 0 | X | 0 | 0 | 0
4546 | EXTINTOR | EXTINTOR | UNIDAD DE INGENIERÍA CLÍNICA, HOSPITALARIA Y SERVICIOS | OFICINA DE ADMINISTRACIÓN- UIHYS.- INFRAESTRUCT.- JEFAT. DE MANTENIMIENTO | LUXFER | GAS CARBONICO | B10139831 | E | 2017 | 8 | 10 | 0 | 0 | X | 0 | 0 | 0 | 0 | 0 | 0 | 0 | 0 | 0 | X | 0 | 0 | 0
4547 | EXTINTOR | EXTINTOR | UNIDAD DE INGENIERÍA CLÍNICA, HOSPITALARIA Y SERVICIOS | OFICINA DE ADMINISTRACIÓN- UIHYS.- INFRAESTRUCT.- JEFAT. DE MANTENIMIENTO | LUXFER | GAS CARBONICO | B08177069 | E | 2017 | 8 | 10 | 0 | 0 | X | 0 | 0 | 0 | 0 | 0 | 0 | 0 | 0 | 0 | X | 0 | 0 | 0
4548 | EXTINTOR | EXTINTOR | UNIDAD DE INGENIERÍA CLÍNICA, HOSPITALARIA Y SERVICIOS | OFICINA DE ADMINISTRACIÓN- UIHYS.- INFRAESTRUCT.- JEFAT. DE MANTENIMIENTO | SIN MARCA | AGUA DESIONIZADA | S/S | E | 2017 | 8 | 10 | 0 | 0 | X | 0 | 0 | 0 | 0 | 0 | 0 | 0 | 0 | 0 | X | 0 | 0 | 0
4549 | EXTINTOR | EXTINTOR | UNIDAD DE INGENIERÍA CLÍNICA, HOSPITALARIA Y SERVICIOS | OFICINA DE ADMINISTRACIÓN- UIHYS.- INFRAESTRUCT.- JEFAT. DE MANTENIMIENTO | SIN MARCA | AGUA DESIONIZADA | S/S | E | 2017 | 8 | 10 | 0 | 0 | X | 0 | 0 | 0 | 0 | 0 | 0 | 0 | 0 | 0 | X | 0 | 0 | 0
4550 | EXTINTOR | EXTINTOR | UNIDAD DE INGENIERÍA CLÍNICA, HOSPITALARIA Y SERVICIOS | OFICINA DE ADMINISTRACIÓN- UIHYS.- INFRAESTRUCT.- JEFAT. DE MANTENIMIENTO | SIN MARCA | AGUA DESIONIZADA | S/S | E | 2017 | 8 | 10 | 0 | 0 | X | 0 | 0 | 0 | 0 | 0 | 0 | 0 | 0 | 0 | X | 0 | 0 | 0
4551 | EXTINTOR | EXTINTOR | UNIDAD DE INGENIERÍA CLÍNICA, HOSPITALARIA Y SERVICIOS | OFICINA DE ADMINISTRACIÓN- UIHYS.- INFRAESTRUCT.- JEFAT. DE MANTENIMIENTO | SIN MARCA | AGUA DESIONIZADA | S/S | E | 2017 | 8 | 10 | 0 | 0 | X | 0 | 0 | 0 | 0 | 0 | 0 | 0 | 0 | 0 | X | 0 | 0 | 0
4552 | EXTINTOR | EXTINTOR | UNIDAD DE INGENIERÍA CLÍNICA, HOSPITALARIA Y SERVICIOS | OFICINA DE ADMINISTRACIÓN- UIHYS.- INFRAESTRUCT.- JEFAT. DE MANTENIMIENTO | SIN MARCA | ACETATO DE POTASIO | A31136804 | E | 2017 | 8 | 10 | 0 | 0 | X | 0 | 0 | 0 | 0 | 0 | 0 | 0 | 0 | 0 | X | 0 | 0 | 0
4553 | EXTINTOR | EXTINTOR | UNIDAD DE INGENIERÍA CLÍNICA, HOSPITALARIA Y SERVICIOS | OFICINA DE ADMINISTRACIÓN- UIHYS.- INFRAESTRUCT.- JEFAT. DE MANTENIMIENTO | SIN MARCA | ABC 6 KG | 443 | E | 2017 | 8 | 10 | 0 | 0 | X | 0 | 0 | 0 | 0 | 0 | 0 | 0 | 0 | 0 | X | 0 | 0 | 0
4554 | EXTINTOR | EXTINTOR | UNIDAD DE INGENIERÍA CLÍNICA, HOSPITALARIA Y SERVICIOS | OFICINA DE ADMINISTRACIÓN- UIHYS.- INFRAESTRUCT.- JEFAT. DE MANTENIMIENTO | SIN MARCA | ABC 6 KG | 422 | E | 2017 | 8 | 10 | 0 | 0 | X | 0 | 0 | 0 | 0 | 0 | 0 | 0 | 0 | 0 | X | 0 | 0 | 0
4555 | EXTINTOR | EXTINTOR | UNIDAD DE INGENIERÍA CLÍNICA, HOSPITALARIA Y SERVICIOS | OFICINA DE ADMINISTRACIÓN- UIHYS.- INFRAESTRUCT.- JEFAT. DE MANTENIMIENTO | SIN MARCA | ABC 6 KG | 453 | E | 2017 | 8 | 10 | 0 | 0 | X | 0 | 0 | 0 | 0 | 0 | 0 | 0 | 0 | 0 | X | 0 | 0 | 0
4556 | EXTINTOR | EXTINTOR | UNIDAD DE INGENIERÍA CLÍNICA, HOSPITALARIA Y SERVICIOS | OFICINA DE ADMINISTRACIÓN- UIHYS.- INFRAESTRUCT.- JEFAT. DE MANTENIMIENTO | SIN MARCA | ABC 6 KG | 468 | E | 2017 | 8 | 10 | 0 | 0 | X | 0 | 0 | 0 | 0 | 0 | 0 | 0 | 0 | 0 | X | 0 | 0 | 0
4557 | EXTINTOR | EXTINTOR | UNIDAD DE INGENIERÍA CLÍNICA, HOSPITALARIA Y SERVICIOS | OFICINA DE ADMINISTRACIÓN- UIHYS.- INFRAESTRUCT.- JEFAT. DE MANTENIMIENTO | SIN MARCA | ABC 6 KG | 460 | E | 2017 | 8 | 10 | 0 | 0 | X | 0 | 0 | 0 | 0 | 0 | 0 | 0 | 0 | 0 | X | 0 | 0 | 0
4558 | EXTINTOR | EXTINTOR | UNIDAD DE INGENIERÍA CLÍNICA, HOSPITALARIA Y SERVICIOS | OFICINA DE ADMINISTRACIÓN- UIHYS.- INFRAESTRUCT.- JEFAT. DE MANTENIMIENTO | SIN MARCA | ABC 6 KG | 429 | E | 2017 | 8 | 10 | 0 | 0 | X | 0 | 0 | 0 | 0 | 0 | 0 | 0 | 0 | 0 | X | 0 | 0 | 0
4559 | EXTINTOR | EXTINTOR | UNIDAD DE INGENIERÍA CLÍNICA, HOSPITALARIA Y SERVICIOS | OFICINA DE ADMINISTRACIÓN- UIHYS.- INFRAESTRUCT.- JEFAT. DE MANTENIMIENTO | SIN MARCA | ABC 6 KG | 430 | E | 2017 | 8 | 10 | 0 | 0 | X | 0 | 0 | 0 | 0 | 0 | 0 | 0 | 0 | 0 | X | 0 | 0 | 0
4560 | EXTINTOR | EXTINTOR | UNIDAD DE INGENIERÍA CLÍNICA, HOSPITALARIA Y SERVICIOS | OFICINA DE ADMINISTRACIÓN- UIHYS.- INFRAESTRUCT.- JEFAT. DE MANTENIMIENTO | SIN MARCA | ABC 6 KG | 454 | E | 2017 | 8 | 10 | 0 | 0 | X | 0 | 0 | 0 | 0 | 0 | 0 | 0 | 0 | 0 | X | 0 | 0 | 0
4561 | EXTINTOR | EXTINTOR | UNIDAD DE INGENIERÍA CLÍNICA, HOSPITALARIA Y SERVICIOS | OFICINA DE ADMINISTRACIÓN- UIHYS.- INFRAESTRUCT.- JEFAT. DE MANTENIMIENTO | SIN MARCA | ABC 6 KG | 86 | E | 2017 | 8 | 10 | 0 | 0 | X | 0 | 0 | 0 | 0 | 0 | 0 | 0 | 0 | 0 | X | 0 | 0 | 0
4562 | EXTINTOR | EXTINTOR | UNIDAD DE INGENIERÍA CLÍNICA, HOSPITALARIA Y SERVICIOS | OFICINA DE ADMINISTRACIÓN- UIHYS.- INFRAESTRUCT.- JEFAT. DE MANTENIMIENTO | SIN MARCA | ABC 6 KG | 174 | E | 2017 | 8 | 10 | 0 | 0 | X | 0 | 0 | 0 | 0 | 0 | 0 | 0 | 0 | 0 | X | 0 | 0 | 0
4563 | EXTINTOR | EXTINTOR | UNIDAD DE INGENIERÍA CLÍNICA, HOSPITALARIA Y SERVICIOS | OFICINA DE ADMINISTRACIÓN- UIHYS.- INFRAESTRUCT.- JEFAT. DE MANTENIMIENTO | SIN MARCA | ABC 6 KG | 150 | E | 2017 | 8 | 10 | 0 | 0 | X | 0 | 0 | 0 | 0 | 0 | 0 | 0 | 0 | 0 | X | 0 | 0 | 0
4564 | EXTINTOR | EXTINTOR | UNIDAD DE INGENIERÍA CLÍNICA, HOSPITALARIA Y SERVICIOS | OFICINA DE ADMINISTRACIÓN- UIHYS.- INFRAESTRUCT.- JEFAT. DE MANTENIMIENTO | SIN MARCA | ABC 6 KG | 439 | E | 2017 | 8 | 10 | 0 | 0 | X | 0 | 0 | 0 | 0 | 0 | 0 | 0 | 0 | 0 | X | 0 | 0 | 0
4565 | EXTINTOR | EXTINTOR | UNIDAD DE INGENIERÍA CLÍNICA, HOSPITALARIA Y SERVICIOS | OFICINA DE ADMINISTRACIÓN- UIHYS.- INFRAESTRUCT.- JEFAT. DE MANTENIMIENTO | SIN MARCA | ABC 6 KG | 194 | E | 2017 | 8 | 10 | 0 | 0 | X | 0 | 0 | 0 | 0 | 0 | 0 | 0 | 0 | 0 | X | 0 | 0 | 0
4566 | EXTINTOR | EXTINTOR | UNIDAD DE INGENIERÍA CLÍNICA, HOSPITALARIA Y SERVICIOS | OFICINA DE ADMINISTRACIÓN- UIHYS.- INFRAESTRUCT.- JEFAT. DE MANTENIMIENTO | SIN MARCA | ABC 6 KG | 130 | E | 2017 | 8 | 10 | 0 | 0 | X | 0 | 0 | 0 | 0 | 0 | 0 | 0 | 0 | 0 | X | 0 | 0 | 0
4567 | EXTINTOR | EXTINTOR | UNIDAD DE INGENIERÍA CLÍNICA, HOSPITALARIA Y SERVICIOS | OFICINA DE ADMINISTRACIÓN- UIHYS.- INFRAESTRUCT.- JEFAT. DE MANTENIMIENTO | SIN MARCA | ABC 6 KG | 425 | E | 2017 | 8 | 10 | 0 | 0 | X | 0 | 0 | 0 | 0 | 0 | 0 | 0 | 0 | 0 | X | 0 | 0 | 0
4568 | EXTINTOR | EXTINTOR | UNIDAD DE INGENIERÍA CLÍNICA, HOSPITALARIA Y SERVICIOS | OFICINA DE ADMINISTRACIÓN- UIHYS.- INFRAESTRUCT.- JEFAT. DE MANTENIMIENTO | SIN MARCA | ABC 6 KG | 96 | E | 2017 | 8 | 10 | 0 | 0 | X | 0 | 0 | 0 | 0 | 0 | 0 | 0 | 0 | 0 | X | 0 | 0 | 0
4569 | EXTINTOR | EXTINTOR | UNIDAD DE INGENIERÍA CLÍNICA, HOSPITALARIA Y SERVICIOS | OFICINA DE ADMINISTRACIÓN- UIHYS.- INFRAESTRUCT.- JEFAT. DE MANTENIMIENTO | SIN MARCA | ABC 6 KG | 423 | E | 2017 | 8 | 10 | 0 | 0 | X | 0 | 0 | 0 | 0 | 0 | 0 | 0 | 0 | 0 | X | 0 | 0 | 0
4570 | EXTINTOR | EXTINTOR | UNIDAD DE INGENIERÍA CLÍNICA, HOSPITALARIA Y SERVICIOS | OFICINA DE ADMINISTRACIÓN- UIHYS.- INFRAESTRUCT.- JEFAT. DE MANTENIMIENTO | SIN MARCA | ABC 6 KG | 109 | E | 2017 | 8 | 10 | 0 | 0 | X | 0 | 0 | 0 | 0 | 0 | 0 | 0 | 0 | 0 | X | 0 | 0 | 0
4571 | EXTINTOR | EXTINTOR | UNIDAD DE INGENIERÍA CLÍNICA, HOSPITALARIA Y SERVICIOS | OFICINA DE ADMINISTRACIÓN- UIHYS.- INFRAESTRUCT.- JEFAT. DE MANTENIMIENTO | SIN MARCA | ABC 6 KG | 134 | E | 2017 | 8 | 10 | 0 | 0 | X | 0 | 0 | 0 | 0 | 0 | 0 | 0 | 0 | 0 | X | 0 | 0 | 0
4572 | EXTINTOR | EXTINTOR | UNIDAD DE INGENIERÍA CLÍNICA, HOSPITALARIA Y SERVICIOS | OFICINA DE ADMINISTRACIÓN- UIHYS.- INFRAESTRUCT.- JEFAT. DE MANTENIMIENTO | SIN MARCA | ABC 6 KG | 427 | E | 2017 | 8 | 10 | 0 | 0 | X | 0 | 0 | 0 | 0 | 0 | 0 | 0 | 0 | 0 | X | 0 | 0 | 0
4573 | EXTINTOR | EXTINTOR | UNIDAD DE INGENIERÍA CLÍNICA, HOSPITALARIA Y SERVICIOS | OFICINA DE ADMINISTRACIÓN- UIHYS.- INFRAESTRUCT.- JEFAT. DE MANTENIMIENTO | SIN MARCA | ABC 6 KG | 489 | E | 2017 | 8 | 10 | 0 | 0 | X | 0 | 0 | 0 | 0 | 0 | 0 | 0 | 0 | 0 | X | 0 | 0 | 0
4574 | EXTINTOR | EXTINTOR | UNIDAD DE INGENIERÍA CLÍNICA, HOSPITALARIA Y SERVICIOS | OFICINA DE ADMINISTRACIÓN- UIHYS.- INFRAESTRUCT.- JEFAT. DE MANTENIMIENTO | SIN MARCA | ABC 6 KG | 441 | E | 2017 | 8 | 10 | 0 | 0 | X | 0 | 0 | 0 | 0 | 0 | 0 | 0 | 0 | 0 | X | 0 | 0 | 0
4575 | EXTINTOR | EXTINTOR | UNIDAD DE INGENIERÍA CLÍNICA, HOSPITALARIA Y SERVICIOS | OFICINA DE ADMINISTRACIÓN- UIHYS.- INFRAESTRUCT.- JEFAT. DE MANTENIMIENTO | SIN MARCA | ABC 6 KG | 458 | E | 2017 | 8 | 10 | 0 | 0 | X | 0 | 0 | 0 | 0 | 0 | 0 | 0 | 0 | 0 | X | 0 | 0 | 0
4576 | EXTINTOR | EXTINTOR | UNIDAD DE INGENIERÍA CLÍNICA, HOSPITALARIA Y SERVICIOS | OFICINA DE ADMINISTRACIÓN- UIHYS.- INFRAESTRUCT.- JEFAT. DE MANTENIMIENTO | SIN MARCA | ABC 6 KG | 437 | E | 2017 | 8 | 10 | 0 | 0 | X | 0 | 0 | 0 | 0 | 0 | 0 | 0 | 0 | 0 | X | 0 | 0 | 0
4577 | EXTINTOR | EXTINTOR | UNIDAD DE INGENIERÍA CLÍNICA, HOSPITALARIA Y SERVICIOS | OFICINA DE ADMINISTRACIÓN- UIHYS.- INFRAESTRUCT.- JEFAT. DE MANTENIMIENTO | SIN MARCA | PQS -ABC 6 KG | 71 | E | 2017 | 8 | 10 | 0 | 0 | X | 0 | 0 | 0 | 0 | 0 | 0 | 0 | 0 | 0 | X | 0 | 0 | 0
4578 | EXTINTOR | EXTINTOR | UNIDAD DE INGENIERÍA CLÍNICA, HOSPITALARIA Y SERVICIOS | OFICINA DE ADMINISTRACIÓN- UIHYS.- INFRAESTRUCT.- JEFAT. DE MANTENIMIENTO | SIN MARCA | ABC 6 KG | 452 | E | 2017 | 8 | 10 | 0 | 0 | X | 0 | 0 | 0 | 0 | 0 | 0 | 0 | 0 | 0 | X | 0 | 0 | 0
4579 | EXTINTOR | EXTINTOR | UNIDAD DE INGENIERÍA CLÍNICA, HOSPITALARIA Y SERVICIOS | OFICINA DE ADMINISTRACIÓN- UIHYS.- INFRAESTRUCT.- JEFAT. DE MANTENIMIENTO | SIN MARCA | ABC 6 KG | 108 | E | 2017 | 8 | 10 | 0 | 0 | X | 0 | 0 | 0 | 0 | 0 | 0 | 0 | 0 | 0 | X | 0 | 0 | 0
4580 | EXTINTOR | EXTINTOR | UNIDAD DE INGENIERÍA CLÍNICA, HOSPITALARIA Y SERVICIOS | OFICINA DE ADMINISTRACIÓN- UIHYS.- INFRAESTRUCT.- JEFAT. DE MANTENIMIENTO | SIN MARCA | ABC 6 KG | 85 | E | 2017 | 8 | 10 | 0 | 0 | X | 0 | 0 | 0 | 0 | 0 | 0 | 0 | 0 | 0 | X | 0 | 0 | 0
4581 | EXTINTOR | EXTINTOR | UNIDAD DE INGENIERÍA CLÍNICA, HOSPITALARIA Y SERVICIOS | OFICINA DE ADMINISTRACIÓN- UIHYS.- INFRAESTRUCT.- JEFAT. DE MANTENIMIENTO | SIN MARCA | ABC 6 KG | 107 | E | 2017 | 8 | 10 | 0 | 0 | X | 0 | 0 | 0 | 0 | 0 | 0 | 0 | 0 | 0 | X | 0 | 0 | 0
4582 | EXTINTOR | EXTINTOR | UNIDAD DE INGENIERÍA CLÍNICA, HOSPITALARIA Y SERVICIOS | OFICINA DE ADMINISTRACIÓN- UIHYS.- INFRAESTRUCT.- JEFAT. DE MANTENIMIENTO | SIN MARCA | ABC 6 KG | 426 | E | 2017 | 8 | 10 | 0 | 0 | X | 0 | 0 | 0 | 0 | 0 | 0 | 0 | 0 | 0 | X | 0 | 0 | 0
4583 | EXTINTOR | EXTINTOR | UNIDAD DE INGENIERÍA CLÍNICA, HOSPITALARIA Y SERVICIOS | OFICINA DE ADMINISTRACIÓN- UIHYS.- INFRAESTRUCT.- JEFAT. DE MANTENIMIENTO | SIN MARCA | ABC 6 KG | 75 | E | 2017 | 8 | 10 | 0 | 0 | X | 0 | 0 | 0 | 0 | 0 | 0 | 0 | 0 | 0 | X | 0 | 0 | 0
4584 | EXTINTOR | EXTINTOR | UNIDAD DE INGENIERÍA CLÍNICA, HOSPITALARIA Y SERVICIOS | OFICINA DE ADMINISTRACIÓN- UIHYS.- INFRAESTRUCT.- JEFAT. DE MANTENIMIENTO | SIN MARCA | ABC 6 KG | 115 | E | 2017 | 8 | 10 | 0 | 0 | X | 0 | 0 | 0 | 0 | 0 | 0 | 0 | 0 | 0 | X | 0 | 0 | 0
4585 | EXTINTOR | EXTINTOR | UNIDAD DE INGENIERÍA CLÍNICA, HOSPITALARIA Y SERVICIOS | OFICINA DE ADMINISTRACIÓN- UIHYS.- INFRAESTRUCT.- JEFAT. DE MANTENIMIENTO | SIN MARCA | ABC 6 KG | 116 | E | 2017 | 8 | 10 | 0 | 0 | X | 0 | 0 | 0 | 0 | 0 | 0 | 0 | 0 | 0 | X | 0 | 0 | 0
4586 | EXTINTOR | EXTINTOR | UNIDAD DE INGENIERÍA CLÍNICA, HOSPITALARIA Y SERVICIOS | OFICINA DE ADMINISTRACIÓN- UIHYS.- INFRAESTRUCT.- JEFAT. DE MANTENIMIENTO | SIN MARCA | ABC 6 KG | 119 | E | 2017 | 8 | 10 | 0 | 0 | X | 0 | 0 | 0 | 0 | 0 | 0 | 0 | 0 | 0 | X | 0 | 0 | 0
4587 | EXTINTOR | EXTINTOR | UNIDAD DE INGENIERÍA CLÍNICA, HOSPITALARIA Y SERVICIOS | OFICINA DE ADMINISTRACIÓN- UIHYS.- INFRAESTRUCT.- JEFAT. DE MANTENIMIENTO | SIN MARCA | ABC 6 KG | 151 | E | 2017 | 8 | 10 | 0 | 0 | X | 0 | 0 | 0 | 0 | 0 | 0 | 0 | 0 | 0 | X | 0 | 0 | 0
4588 | EXTINTOR | EXTINTOR | UNIDAD DE INGENIERÍA CLÍNICA, HOSPITALARIA Y SERVICIOS | OFICINA DE ADMINISTRACIÓN- UIHYS.- INFRAESTRUCT.- JEFAT. DE MANTENIMIENTO | SIN MARCA | ABC 12 KG | 49 | E | 2017 | 8 | 10 | 0 | 0 | X | 0 | 0 | 0 | 0 | 0 | 0 | 0 | 0 | 0 | X | 0 | 0 | 0
4589 | EXTINTOR | EXTINTOR | UNIDAD DE INGENIERÍA CLÍNICA, HOSPITALARIA Y SERVICIOS | OFICINA DE ADMINISTRACIÓN- UIHYS.- INFRAESTRUCT.- JEFAT. DE MANTENIMIENTO | SANTA ROSA | ABC 12 KG | 53 | E | 2017 | 8 | 10 | 0 | 0 | X | 0 | 0 | 0 | 0 | 0 | 0 | 0 | 0 | 0 | X | 0 | 0 | 0
4590 | EXTINTOR | EXTINTOR | UNIDAD DE INGENIERÍA CLÍNICA, HOSPITALARIA Y SERVICIOS | OFICINA DE ADMINISTRACIÓN- UIHYS.- INFRAESTRUCT.- JEFAT. DE MANTENIMIENTO | SANTA ROSA | ABC 12 KG | 34 | E | 2017 | 8 | 10 | 0 | 0 | X | 0 | 0 | 0 | 0 | 0 | 0 | 0 | 0 | 0 | X | 0 | 0 | 0
4591 | EXTINTOR | EXTINTOR | UNIDAD DE INGENIERÍA CLÍNICA, HOSPITALARIA Y SERVICIOS | OFICINA DE ADMINISTRACIÓN- UIHYS.- INFRAESTRUCT.- JEFAT. DE MANTENIMIENTO | SANTA ROSA | ABC 12 KG | 216 | E | 2017 | 8 | 10 | 0 | 0 | X | 0 | 0 | 0 | 0 | 0 | 0 | 0 | 0 | 0 | X | 0 | 0 | 0
4592 | EXTINTOR | EXTINTOR | UNIDAD DE INGENIERÍA CLÍNICA, HOSPITALARIA Y SERVICIOS | OFICINA DE ADMINISTRACIÓN- UIHYS.- INFRAESTRUCT.- JEFAT. DE MANTENIMIENTO | SIN MARCA | ABC 12 KG | 188 | E | 2017 | 8 | 10 | 0 | 0 | X | 0 | 0 | 0 | 0 | 0 | 0 | 0 | 0 | 0 | X | 0 | 0 | 0
4593 | EXTINTOR | EXTINTOR | UNIDAD DE INGENIERÍA CLÍNICA, HOSPITALARIA Y SERVICIOS | OFICINA DE ADMINISTRACIÓN- UIHYS.- INFRAESTRUCT.- JEFAT. DE MANTENIMIENTO | SIN MARCA | ABC 12 KG | 05 | E | 2017 | 8 | 10 | 0 | 0 | X | 0 | 0 | 0 | 0 | 0 | 0 | 0 | 0 | 0 | X | 0 | 0 | 0
4594 | EXTINTOR | EXTINTOR | UNIDAD DE INGENIERÍA CLÍNICA, HOSPITALARIA Y SERVICIOS | OFICINA DE ADMINISTRACIÓN- UIHYS.- INFRAESTRUCT.- JEFAT. DE MANTENIMIENTO | SIN MARCA | ABC 12 KG | 10 | E | 2017 | 8 | 10 | 0 | 0 | X | 0 | 0 | 0 | 0 | 0 | 0 | 0 | 0 | 0 | X | 0 | 0 | 0
4595 | EXTINTOR | EXTINTOR | UNIDAD DE INGENIERÍA CLÍNICA, HOSPITALARIA Y SERVICIOS | OFICINA DE ADMINISTRACIÓN- UIHYS.- INFRAESTRUCT.- DUCTO SUBTERRANEO | SIN MARCA | ABC 50 KG | 67 | E | 2017 | 8 | 10 | 0 | 0 | X | 0 | 0 | 0 | 0 | 0 | 0 | 0 | 0 | 0 | X | 0 | 0 | 0
4596 | EXTINTOR | EXTINTOR | UNIDAD DE INGENIERÍA CLÍNICA, HOSPITALARIA Y SERVICIOS | OFICINA DE ADMINISTRACIÓN- UIHYS.- INFRAESTRUCT.- JEFAT. DE MANTENIMIENTO | SIN MARCA | ABC 50 KG | 65 | E | 2017 | 8 | 10 | 0 | 0 | X | 0 | 0 | 0 | 0 | 0 | 0 | 0 | 0 | 0 | X | 0 | 0 | 0
4597 | EXTINTOR | EXTINTOR | UNIDAD DE INGENIERÍA CLÍNICA, HOSPITALARIA Y SERVICIOS | OFICINA DE ADMINISTRACIÓN- UIHYS.- INFRAESTRUCT.- JEFAT. DE MANTENIMIENTO | SIN MARCA | AGUA DESIONIZADA | B10795383 | E | 2017 | 8 | 10 | 0 | 0 | X | 0 | 0 | 0 | 0 | 0 | 0 | 0 | 0 | 0 | X | 0 | 0 | 0
4598 | EXTINTOR | EXTINTOR | UNIDAD DE INGENIERÍA CLÍNICA, HOSPITALARIA Y SERVICIOS | OFICINA DE ADMINISTRACIÓN- UIHYS.- INFRAESTRUCT.- JEFAT. DE MANTENIMIENTO | SIN MARCA | ABC 6 KG | 189 | E | 2017 | 8 | 10 | 0 | 0 | X | 0 | 0 | 0 | 0 | 0 | 0 | 0 | 0 | 0 | X | 0 | 0 | 0
4599 | EXTINTOR | EXTINTOR | UNIDAD DE INGENIERÍA CLÍNICA, HOSPITALARIA Y SERVICIOS | OFICINA DE ADMINISTRACIÓN- UIHYS.- INFRAESTRUCT.- JEFAT. DE MANTENIMIENTO | SIN MARCA | ABC 6 KG | 123 | E | 2017 | 8 | 10 | 0 | 0 | X | 0 | 0 | 0 | 0 | 0 | 0 | 0 | 0 | 0 | X | 0 | 0 | 0
4600 | EXTINTOR | EXTINTOR | UNIDAD DE INGENIERÍA CLÍNICA, HOSPITALARIA Y SERVICIOS | OFICINA DE ADMINISTRACIÓN- UIHYS.- INFRAESTRUCT.- JEFAT. DE MANTENIMIENTO | SIN MARCA | ABC 6 KG | 77 | E | 2017 | 8 | 10 | 0 | 0 | X | 0 | 0 | 0 | 0 | 0 | 0 | 0 | 0 | 0 | X | 0 | 0 | 0
4601 | EXTINTOR | EXTINTOR | UNIDAD DE INGENIERÍA CLÍNICA, HOSPITALARIA Y SERVICIOS | OFICINA DE ADMINISTRACIÓN- UIHYS.- INFRAESTRUCT.- JEFAT. DE MANTENIMIENTO | SIN MARCA | ABC 6 KG | 421 | E | 2017 | 8 | 10 | 0 | 0 | X | 0 | 0 | 0 | 0 | 0 | 0 | 0 | 0 | 0 | X | 0 | 0 | 0
4602 | EXTINTOR | EXTINTOR | UNIDAD DE INGENIERÍA CLÍNICA, HOSPITALARIA Y SERVICIOS | OFICINA DE ADMINISTRACIÓN- UIHYS.- INFRAESTRUCT.- JEFAT. DE MANTENIMIENTO | SIN MARCA | ABC 6 KG | 448 | E | 2017 | 8 | 10 | 0 | 0 | X | 0 | 0 | 0 | 0 | 0 | 0 | 0 | 0 | 0 | X | 0 | 0 | 0
4603 | EXTINTOR | EXTINTOR | UNIDAD DE INGENIERÍA CLÍNICA, HOSPITALARIA Y SERVICIOS | OFICINA DE ADMINISTRACIÓN- UIHYS.- INFRAESTRUCT.- JEFAT. DE MANTENIMIENTO | SIN MARCA | ABC 6 KG | 112 | E | 2017 | 8 | 10 | 0 | 0 | X | 0 | 0 | 0 | 0 | 0 | 0 | 0 | 0 | 0 | X | 0 | 0 | 0
4604 | EXTINTOR | EXTINTOR | UNIDAD DE INGENIERÍA CLÍNICA, HOSPITALARIA Y SERVICIOS | OFICINA DE ADMINISTRACIÓN- UIHYS.- INFRAESTRUCT.- JEFAT. DE MANTENIMIENTO | SIN MARCA | ABC 6 KG | 470 | E | 2017 | 8 | 10 | 0 | 0 | X | 0 | 0 | 0 | 0 | 0 | 0 | 0 | 0 | 0 | X | 0 | 0 | 0
4605 | EXTINTOR | EXTINTOR | UNIDAD DE INGENIERÍA CLÍNICA, HOSPITALARIA Y SERVICIOS | OFICINA DE ADMINISTRACIÓN- UIHYS.- INFRAESTRUCT.- JEFAT. DE MANTENIMIENTO | SIN MARCA | ABC 6 KG | 487 | E | 2017 | 8 | 10 | 0 | 0 | X | 0 | 0 | 0 | 0 | 0 | 0 | 0 | 0 | 0 | X | 0 | 0 | 0
4606 | EXTINTOR | EXTINTOR | UNIDAD DE INGENIERÍA CLÍNICA, HOSPITALARIA Y SERVICIOS | OFICINA DE ADMINISTRACIÓN- UIHYS.- INFRAESTRUCT.- JEFAT. DE MANTENIMIENTO | SIN MARCA | ABC 6 KG | 440 | E | 2017 | 8 | 10 | 0 | 0 | X | 0 | 0 | 0 | 0 | 0 | 0 | 0 | 0 | 0 | X | 0 | 0 | 0
4607 | EXTINTOR | EXTINTOR | UNIDAD DE INGENIERÍA CLÍNICA, HOSPITALARIA Y SERVICIOS | OFICINA DE ADMINISTRACIÓN- UIHYS.- INFRAESTRUCT.- JEFAT. DE MANTENIMIENTO | SIN MARCA | 13285 | 095 | E | 2017 | 8 | 10 | 0 | 0 | X | 0 | 0 | 0 | 0 | 0 | 0 | 0 | 0 | 0 | X | 0 | 0 | 0
4608 | EXTINTOR | EXTINTOR | UNIDAD DE INGENIERÍA CLÍNICA, HOSPITALARIA Y SERVICIOS | OFICINA DE ADMINISTRACIÓN- UIHYS.- INFRAESTRUCT.- JEFAT. DE MANTENIMIENTO | SIN MARCA | ABC 6 KG | 438 | E | 2017 | 8 | 10 | 0 | 0 | X | 0 | 0 | 0 | 0 | 0 | 0 | 0 | 0 | 0 | X | 0 | 0 | 0
4609 | EXTINTOR | EXTINTOR | UNIDAD DE INGENIERÍA CLÍNICA, HOSPITALARIA Y SERVICIOS | OFICINA DE ADMINISTRACIÓN- UIHYS.- INFRAESTRUCT.- JEFAT. DE MANTENIMIENTO | SIN MARCA | ABC 6 KG | 349 | E | 2017 | 8 | 10 | 0 | 0 | X | 0 | 0 | 0 | 0 | 0 | 0 | 0 | 0 | 0 | X | 0 | 0 | 0
4610 | EXTINTOR | EXTINTOR | UNIDAD DE INGENIERÍA CLÍNICA, HOSPITALARIA Y SERVICIOS | OFICINA DE ADMINISTRACIÓN- UIHYS.- INFRAESTRUCT.- JEFAT. DE MANTENIMIENTO | SIN MARCA | ABC 6 KG | 83 | E | 2017 | 8 | 10 | 0 | 0 | X | 0 | 0 | 0 | 0 | 0 | 0 | 0 | 0 | 0 | X | 0 | 0 | 0
4611 | EXTINTOR | EXTINTOR | UNIDAD DE INGENIERÍA CLÍNICA, HOSPITALARIA Y SERVICIOS | OFICINA DE ADMINISTRACIÓN- UIHYS.- INFRAESTRUCT.- JEFAT. DE MANTENIMIENTO | SIN MARCA | ABC 6 KG | 462 | E | 2017 | 8 | 10 | 0 | 0 | X | 0 | 0 | 0 | 0 | 0 | 0 | 0 | 0 | 0 | X | 0 | 0 | 0
4612 | EXTINTOR | EXTINTOR | UNIDAD DE INGENIERÍA CLÍNICA, HOSPITALARIA Y SERVICIOS | OFICINA DE ADMINISTRACIÓN- UIHYS.- INFRAESTRUCT.- JEFAT. DE MANTENIMIENTO | SIN MARCA | ABC 6 KG | 488 | E | 2017 | 8 | 10 | 0 | 0 | X | 0 | 0 | 0 | 0 | 0 | 0 | 0 | 0 | 0 | X | 0 | 0 | 0
4613 | EXTINTOR | EXTINTOR | UNIDAD DE INGENIERÍA CLÍNICA, HOSPITALARIA Y SERVICIOS | OFICINA DE ADMINISTRACIÓN- UIHYS.- INFRAESTRUCT.- DUCTO SUBTERRANEO | SIN MARCA | ABC 9 KG | 38 | E | 2017 | 8 | 10 | 0 | 0 | X | 0 | 0 | 0 | 0 | 0 | 0 | 0 | 0 | 0 | X | 0 | 0 | 0
4614 | EXTINTOR | EXTINTOR | UNIDAD DE INGENIERÍA CLÍNICA, HOSPITALARIA Y SERVICIOS | OFICINA DE ADMINISTRACIÓN- UIHYS.- INFRAESTRUCT.- DUCTO SUBTERRANEO | SIN MARCA | ABC 9 KG | 30 | E | 2017 | 8 | 10 | 0 | 0 | X | 0 | 0 | 0 | 0 | 0 | 0 | 0 | 0 | 0 | X | 0 | 0 | 0
4615 | EXTINTOR | EXTINTOR | UNIDAD DE INGENIERÍA CLÍNICA, HOSPITALARIA Y SERVICIOS | OFICINA DE ADMINISTRACIÓN- UIHYS.- INFRAESTRUCT.- DUCTO SUBTERRANEO | SIN MARCA | ABC 9 KG | 21 | E | 2017 | 8 | 10 | 0 | 0 | X | 0 | 0 | 0 | 0 | 0 | 0 | 0 | 0 | 0 | X | 0 | 0 | 0
4616 | EXTINTOR | EXTINTOR | UNIDAD DE INGENIERÍA CLÍNICA, HOSPITALARIA Y SERVICIOS | OFICINA DE ADMINISTRACIÓN- UIHYS.- INFRAESTRUCT.- DUCTO SUBTERRANEO | SIN MARCA | ABC 9 KG | 31 | E | 2017 | 8 | 10 | 0 | 0 | X | 0 | 0 | 0 | 0 | 0 | 0 | 0 | 0 | 0 | X | 0 | 0 | 0
4617 | EXTINTOR | EXTINTOR | UNIDAD DE INGENIERÍA CLÍNICA, HOSPITALARIA Y SERVICIOS | OFICINA DE ADMINISTRACIÓN- UIHYS.- INFRAESTRUCT.- JEFAT. DE MANTENIMIENTO | SIN MARCA | ABC 9 KG | 35 | E | 2017 | 8 | 10 | 0 | 0 | X | 0 | 0 | 0 | 0 | 0 | 0 | 0 | 0 | 0 | X | 0 | 0 | 0
4618 | EXTINTOR | EXTINTOR | UNIDAD DE INGENIERÍA CLÍNICA, HOSPITALARIA Y SERVICIOS | OFICINA DE ADMINISTRACIÓN- UIHYS.- INFRAESTRUCT.- DUCTO SUBTERRANEO | SIN MARCA | ABC 9 KG | 26 | E | 2017 | 8 | 10 | 0 | 0 | X | 0 | 0 | 0 | 0 | 0 | 0 | 0 | 0 | 0 | X | 0 | 0 | 0
4619 | EXTINTOR | EXTINTOR | UNIDAD DE INGENIERÍA CLÍNICA, HOSPITALARIA Y SERVICIOS | OFICINA DE ADMINISTRACIÓN- UIHYS.- INFRAESTRUCT.- DUCTO SUBTERRANEO | SIN MARCA | ABC 9 KG | 16 | E | 2017 | 8 | 10 | 0 | 0 | X | 0 | 0 | 0 | 0 | 0 | 0 | 0 | 0 | 0 | X | 0 | 0 | 0
4620 | EXTINTOR | EXTINTOR | UNIDAD DE INGENIERÍA CLÍNICA, HOSPITALARIA Y SERVICIOS | OFICINA DE ADMINISTRACIÓN- UIHYS.- INFRAESTRUCT.- DUCTO SUBTERRANEO | SIN MARCA | ABC 9 KG | 32 | E | 2017 | 8 | 10 | 0 | 0 | X | 0 | 0 | 0 | 0 | 0 | 0 | 0 | 0 | 0 | X | 0 | 0 | 0
4621 | EXTINTOR | EXTINTOR | UNIDAD DE INGENIERÍA CLÍNICA, HOSPITALARIA Y SERVICIOS | OFICINA DE ADMINISTRACIÓN- UIHYS.- INFRAESTRUCT.- DUCTO SUBTERRANEO | SIN MARCA | ABC 9 KG | 18 | E | 2017 | 8 | 10 | 0 | 0 | X | 0 | 0 | 0 | 0 | 0 | 0 | 0 | 0 | 0 | X | 0 | 0 | 0
4622 | EXTINTOR | EXTINTOR | UNIDAD DE INGENIERÍA CLÍNICA, HOSPITALARIA Y SERVICIOS | OFICINA DE ADMINISTRACIÓN- UIHYS.- INFRAESTRUCT.- JEFAT. DE MANTENIMIENTO | SIN MARCA | ABC 9 KG | 973 | E | 2017 | 8 | 10 | 0 | 0 | X | 0 | 0 | 0 | 0 | 0 | 0 | 0 | 0 | 0 | X | 0 | 0 | 0
4623 | EXTINTOR | EXTINTOR | UNIDAD DE INGENIERÍA CLÍNICA, HOSPITALARIA Y SERVICIOS | OFICINA DE ADMINISTRACIÓN- UIHYS.- INFRAESTRUCT.- DUCTO SUBTERRANEO | SIN MARCA | ABC 12 KG | 190 | E | 2017 | 8 | 10 | 0 | 0 | X | 0 | 0 | 0 | 0 | 0 | 0 | 0 | 0 | 0 | X | 0 | 0 | 0
4624 | EXTINTOR | EXTINTOR | UNIDAD DE INGENIERÍA CLÍNICA, HOSPITALARIA Y SERVICIOS | OFICINA DE ADMINISTRACIÓN- UIHYS.- INFRAESTRUCT.- JEFAT. DE MANTENIMIENTO | SIN MARCA | ABC 12 KG | 38 | E | 2017 | 8 | 10 | 0 | 0 | X | 0 | 0 | 0 | 0 | 0 | 0 | 0 | 0 | 0 | X | 0 | 0 | 0
4625 | EXTINTOR | EXTINTOR | UNIDAD DE INGENIERÍA CLÍNICA, HOSPITALARIA Y SERVICIOS | OFICINA DE ADMINISTRACIÓN- UIHYS.- INFRAESTRUCT.- JEFAT. DE MANTENIMIENTO | SIN MARCA | ABC 6 KG | 870 | E | 2017 | 8 | 10 | 0 | 0 | X | 0 | 0 | 0 | 0 | 0 | 0 | 0 | 0 | 0 | X | 0 | 0 | 0
4626 | EXTINTOR | EXTINTOR | UNIDAD DE INGENIERÍA CLÍNICA, HOSPITALARIA Y SERVICIOS | OFICINA DE ADMINISTRACIÓN- UIHYS.- INFRAESTRUCT.- JEFAT. DE MANTENIMIENTO | SIN MARCA | ABC 6 KG | 698 | E | 2017 | 8 | 10 | 0 | 0 | X | 0 | 0 | 0 | 0 | 0 | 0 | 0 | 0 | 0 | X | 0 | 0 | 0
4627 | EXTINTOR | EXTINTOR | UNIDAD DE INGENIERÍA CLÍNICA, HOSPITALARIA Y SERVICIOS | OFICINA DE ADMINISTRACIÓN- UIHYS.- INFRAESTRUCT.- JEFAT. DE MANTENIMIENTO | SIN MARCA | ABC 6 KG | 863 | E | 2017 | 8 | 10 | 0 | 0 | X | 0 | 0 | 0 | 0 | 0 | 0 | 0 | 0 | 0 | X | 0 | 0 | 0
4628 | EXTINTOR | EXTINTOR | UNIDAD DE INGENIERÍA CLÍNICA, HOSPITALARIA Y SERVICIOS | OFICINA DE ADMINISTRACIÓN- UIHYS.- INFRAESTRUCT.- JEFAT. DE MANTENIMIENTO | SIN MARCA | ABC 6 KG | 871 | E | 2017 | 8 | 10 | 0 | 0 | X | 0 | 0 | 0 | 0 | 0 | 0 | 0 | 0 | 0 | X | 0 | 0 | 0
4629 | EXTINTOR | EXTINTOR | UNIDAD DE INGENIERÍA CLÍNICA, HOSPITALARIA Y SERVICIOS | OFICINA DE ADMINISTRACIÓN- UIHYS.- INFRAESTRUCT.- JEFAT. DE MANTENIMIENTO | SIN MARCA | ABC 6 KG | 675 | E | 2017 | 8 | 10 | 0 | 0 | X | 0 | 0 | 0 | 0 | 0 | 0 | 0 | 0 | 0 | X | 0 | 0 | 0
4630 | EXTINTOR | EXTINTOR | UNIDAD DE INGENIERÍA CLÍNICA, HOSPITALARIA Y SERVICIOS | OFICINA DE ADMINISTRACIÓN- UIHYS.- INFRAESTRUCT.- JEFAT. DE MANTENIMIENTO | SIN MARCA | ABC 6 KG | 865 | E | 2017 | 8 | 10 | 0 | 0 | X | 0 | 0 | 0 | 0 | 0 | 0 | 0 | 0 | 0 | X | 0 | 0 | 0
4631 | EXTINTOR | EXTINTOR | UNIDAD DE INGENIERÍA CLÍNICA, HOSPITALARIA Y SERVICIOS | OFICINA DE ADMINISTRACIÓN- UIHYS.- INFRAESTRUCT.- JEFAT. DE MANTENIMIENTO | SIN MARCA | ABC 6 KG | 852 | E | 2017 | 8 | 10 | 0 | 0 | X | 0 | 0 | 0 | 0 | 0 | 0 | 0 | 0 | 0 | X | 0 | 0 | 0
4632 | EXTINTOR | EXTINTOR | UNIDAD DE INGENIERÍA CLÍNICA, HOSPITALARIA Y SERVICIOS | OFICINA DE ADMINISTRACIÓN- UIHYS.- INFRAESTRUCT.- JEFAT. DE MANTENIMIENTO | SIN MARCA | GAS CARBONICO | V883723 | E | 2017 | 8 | 10 | 0 | 0 | X | 0 | 0 | 0 | 0 | 0 | 0 | 0 | 0 | 0 | X | 0 | 0 | 0
4633 | EXTINTOR | EXTINTOR | UNIDAD DE INGENIERÍA CLÍNICA, HOSPITALARIA Y SERVICIOS | OFICINA DE ADMINISTRACIÓN- UIHYS.- INFRAESTRUCT.- JEFAT. DE MANTENIMIENTO | SIN MARCA | GAS CARBONICO | V883486 | E | 2017 | 8 | 10 | 0 | 0 | X | 0 | 0 | 0 | 0 | 0 | 0 | 0 | 0 | 0 | X | 0 | 0 | 0
4634 | EXTINTOR | EXTINTOR | UNIDAD DE INGENIERÍA CLÍNICA, HOSPITALARIA Y SERVICIOS | OFICINA DE ADMINISTRACIÓN- UIHYS.- INFRAESTRUCT.- JEFAT. DE MANTENIMIENTO | SIN MARCA | GAS CARBONICO | V883471 | E | 2017 | 8 | 10 | 0 | 0 | X | 0 | 0 | 0 | 0 | 0 | 0 | 0 | 0 | 0 | X | 0 | 0 | 0
4635 | EXTINTOR | EXTINTOR | UNIDAD DE INGENIERÍA CLÍNICA, HOSPITALARIA Y SERVICIOS | OFICINA DE ADMINISTRACIÓN- UIHYS.- INFRAESTRUCT.- JEFAT. DE MANTENIMIENTO | SIN MARCA | ABC 6 KG | 741 | E | 2017 | 8 | 10 | 0 | 0 | X | 0 | 0 | 0 | 0 | 0 | 0 | 0 | 0 | 0 | X | 0 | 0 | 0
4636 | EXTINTOR | EXTINTOR | UNIDAD DE INGENIERÍA CLÍNICA, HOSPITALARIA Y SERVICIOS | OFICINA DE ADMINISTRACIÓN- UIHYS.- INFRAESTRUCT.- JEFAT. DE MANTENIMIENTO | SIN MARCA | ABC 6 KG | 835 | E | 2017 | 8 | 10 | 0 | 0 | X | 0 | 0 | 0 | 0 | 0 | 0 | 0 | 0 | 0 | X | 0 | 0 | 0
4637 | EXTINTOR | EXTINTOR | UNIDAD DE INGENIERÍA CLÍNICA, HOSPITALARIA Y SERVICIOS | OFICINA DE ADMINISTRACIÓN- UIHYS.- INFRAESTRUCT.- JEFAT. DE MANTENIMIENTO | SIN MARCA | ABC 6 KG | 613 | E | 2017 | 8 | 10 | 0 | 0 | X | 0 | 0 | 0 | 0 | 0 | 0 | 0 | 0 | 0 | X | 0 | 0 | 0
4638 | EXTINTOR | EXTINTOR | UNIDAD DE INGENIERÍA CLÍNICA, HOSPITALARIA Y SERVICIOS | OFICINA DE ADMINISTRACIÓN- UIHYS.- INFRAESTRUCT.- JEFAT. DE MANTENIMIENTO | SIN MARCA | ABC 6 KG | 730 | E | 2017 | 8 | 10 | 0 | 0 | X | 0 | 0 | 0 | 0 | 0 | 0 | 0 | 0 | 0 | X | 0 | 0 | 0
4639 | EXTINTOR | EXTINTOR | UNIDAD DE INGENIERÍA CLÍNICA, HOSPITALARIA Y SERVICIOS | OFICINA DE ADMINISTRACIÓN- UIHYS.- INFRAESTRUCT.- JEFAT. DE MANTENIMIENTO | SIN MARCA | ABC 6 KG | 851 | E | 2017 | 8 | 10 | 0 | 0 | X | 0 | 0 | 0 | 0 | 0 | 0 | 0 | 0 | 0 | X | 0 | 0 | 0
4640 | EXTINTOR | EXTINTOR | UNIDAD DE INGENIERÍA CLÍNICA, HOSPITALARIA Y SERVICIOS | OFICINA DE ADMINISTRACIÓN- UIHYS.- INFRAESTRUCT.- JEFAT. DE MANTENIMIENTO | SIN MARCA | ABC 6 KG | 821 | E | 2017 | 8 | 10 | 0 | 0 | X | 0 | 0 | 0 | 0 | 0 | 0 | 0 | 0 | 0 | X | 0 | 0 | 0
4641 | EXTINTOR | EXTINTOR | UNIDAD DE INGENIERÍA CLÍNICA, HOSPITALARIA Y SERVICIOS | OFICINA DE ADMINISTRACIÓN- UIHYS.- INFRAESTRUCT.- SALA DE ESPERA PAT. CLIN. | SIN MARCA | ABC 6 KG | 883 | E | 2017 | 8 | 10 | 0 | 0 | X | 0 | 0 | 0 | 0 | 0 | 0 | 0 | 0 | 0 | X | 0 | 0 | 0
4642 | EXTINTOR | EXTINTOR | UNIDAD DE INGENIERÍA CLÍNICA, HOSPITALARIA Y SERVICIOS | OFICINA DE ADMINISTRACIÓN- UIHYS.- INFRAESTRUCT.- SALA DE ESPERA PAT. CLIN. | SIN MARCA | ABC 6 KG | 792 | E | 2017 | 8 | 10 | 0 | 0 | X | 0 | 0 | 0 | 0 | 0 | 0 | 0 | 0 | 0 | X | 0 | 0 | 0
4643 | EXTINTOR | EXTINTOR | UNIDAD DE INGENIERÍA CLÍNICA, HOSPITALARIA Y SERVICIOS | OFICINA DE ADMINISTRACIÓN- UIHYS.- INFRAESTRUCT.- JEFAT. DE MANTENIMIENTO | SIN MARCA | ABC 6 KG | 838 | E | 2017 | 8 | 10 | 0 | 0 | X | 0 | 0 | 0 | 0 | 0 | 0 | 0 | 0 | 0 | X | 0 | 0 | 0
4644 | EXTINTOR | EXTINTOR | UNIDAD DE INGENIERÍA CLÍNICA, HOSPITALARIA Y SERVICIOS | OFICINA DE ADMINISTRACIÓN- UIHYS.- INFRAESTRUCT.- JEFAT. DE MANTENIMIENTO | SIN MARCA | ABC 6 KG | 714 | E | 2017 | 8 | 10 | 0 | 0 | X | 0 | 0 | 0 | 0 | 0 | 0 | 0 | 0 | 0 | X | 0 | 0 | 0
4645 | EXTINTOR | EXTINTOR | UNIDAD DE INGENIERÍA CLÍNICA, HOSPITALARIA Y SERVICIOS | OFICINA DE ADMINISTRACIÓN- UIHYS.- INFRAESTRUCT.- JEFAT. DE MANTENIMIENTO | SIN MARCA | ABC 6 KG | 689 | E | 2017 | 8 | 10 | 0 | 0 | X | 0 | 0 | 0 | 0 | 0 | 0 | 0 | 0 | 0 | X | 0 | 0 | 0
4646 | EXTINTOR | EXTINTOR | UNIDAD DE INGENIERÍA CLÍNICA, HOSPITALARIA Y SERVICIOS | OFICINA DE ADMINISTRACIÓN- UIHYS.- INFRAESTRUCT.- JEFAT. DE MANTENIMIENTO | SIN MARCA | ABC 6 KG | 815 | E | 2017 | 8 | 10 | 0 | 0 | X | 0 | 0 | 0 | 0 | 0 | 0 | 0 | 0 | 0 | X | 0 | 0 | 0
4647 | EXTINTOR | EXTINTOR | UNIDAD DE INGENIERÍA CLÍNICA, HOSPITALARIA Y SERVICIOS | OFICINA DE ADMINISTRACIÓN- UIHYS.- INFRAESTRUCT.- JEFAT. DE MANTENIMIENTO | SIN MARCA | ABC 6 KG | 799 | E | 2017 | 8 | 10 | 0 | 0 | X | 0 | 0 | 0 | 0 | 0 | 0 | 0 | 0 | 0 | X | 0 | 0 | 0
4648 | EXTINTOR | EXTINTOR | UNIDAD DE INGENIERÍA CLÍNICA, HOSPITALARIA Y SERVICIOS | OFICINA DE ADMINISTRACIÓN- UIHYS.- INFRAESTRUCT.- JEFAT. DE MANTENIMIENTO | SIN MARCA | ABC 6 KG | 721 | E | 2017 | 8 | 10 | 0 | 0 | X | 0 | 0 | 0 | 0 | 0 | 0 | 0 | 0 | 0 | X | 0 | 0 | 0
4649 | EXTINTOR | EXTINTOR | UNIDAD DE INGENIERÍA CLÍNICA, HOSPITALARIA Y SERVICIOS | OFICINA DE ADMINISTRACIÓN- UIHYS.- INFRAESTRUCT.- JEFAT. DE MANTENIMIENTO | SIN MARCA | ABC 6 KG | 744 | E | 2017 | 8 | 10 | 0 | 0 | X | 0 | 0 | 0 | 0 | 0 | 0 | 0 | 0 | 0 | X | 0 | 0 | 0
4650 | EXTINTOR | EXTINTOR | UNIDAD DE INGENIERÍA CLÍNICA, HOSPITALARIA Y SERVICIOS | OFICINA DE ADMINISTRACIÓN- UIHYS.- INFRAESTRUCT.- JEFAT. DE MANTENIMIENTO | SIN MARCA | ABC 6 KG | 866 | E | 2017 | 8 | 10 | 0 | 0 | X | 0 | 0 | 0 | 0 | 0 | 0 | 0 | 0 | 0 | X | 0 | 0 | 0
4651 | EXTINTOR | EXTINTOR | UNIDAD DE INGENIERÍA CLÍNICA, HOSPITALARIA Y SERVICIOS | OFICINA DE ADMINISTRACIÓN- UIHYS.- INFRAESTRUCT.- JEFAT. DE MANTENIMIENTO | SIN MARCA | ABC 6 KG | 872 | E | 2017 | 8 | 10 | 0 | 0 | X | 0 | 0 | 0 | 0 | 0 | 0 | 0 | 0 | 0 | X | 0 | 0 | 0
4652 | EXTINTOR | EXTINTOR | UNIDAD DE INGENIERÍA CLÍNICA, HOSPITALARIA Y SERVICIOS | OFICINA DE ADMINISTRACIÓN- UIHYS.- INFRAESTRUCT.- JEFAT. DE MANTENIMIENTO | SIN MARCA | ABC 6 KG | 722 | E | 2017 | 8 | 10 | 0 | 0 | X | 0 | 0 | 0 | 0 | 0 | 0 | 0 | 0 | 0 | X | 0 | 0 | 0
4653 | EXTINTOR | EXTINTOR | UNIDAD DE INGENIERÍA CLÍNICA, HOSPITALARIA Y SERVICIOS | OFICINA DE ADMINISTRACIÓN- UIHYS.- INFRAESTRUCT.- JEFAT. DE MANTENIMIENTO | SIN MARCA | ABC 6 KG | 837 | E | 2017 | 8 | 10 | 0 | 0 | X | 0 | 0 | 0 | 0 | 0 | 0 | 0 | 0 | 0 | X | 0 | 0 | 0
4654 | EXTINTOR | EXTINTOR | UNIDAD DE INGENIERÍA CLÍNICA, HOSPITALARIA Y SERVICIOS | OFICINA DE ADMINISTRACIÓN- UIHYS.- INFRAESTRUCT.- DUCTO SUBTERRANEO | SIN MARCA | ABC 6 KG | 760 | E | 2017 | 8 | 10 | 0 | 0 | X | 0 | 0 | 0 | 0 | 0 | 0 | 0 | 0 | 0 | X | 0 | 0 | 0
4655 | EXTINTOR | EXTINTOR | UNIDAD DE INGENIERÍA CLÍNICA, HOSPITALARIA Y SERVICIOS | OFICINA DE ADMINISTRACIÓN- UIHYS.- INFRAESTRUCT.- JEFAT. DE MANTENIMIENTO | SIN MARCA | ABC 6 KG | 679 | E | 2017 | 8 | 10 | 0 | 0 | X | 0 | 0 | 0 | 0 | 0 | 0 | 0 | 0 | 0 | X | 0 | 0 | 0
4656 | EXTINTOR | EXTINTOR | UNIDAD DE INGENIERÍA CLÍNICA, HOSPITALARIA Y SERVICIOS | OFICINA DE ADMINISTRACIÓN- UIHYS.- INFRAESTRUCT.- JEFAT. DE MANTENIMIENTO | SIN MARCA | ABC 6 KG | 703 | E | 2017 | 8 | 10 | 0 | 0 | X | 0 | 0 | 0 | 0 | 0 | 0 | 0 | 0 | 0 | X | 0 | 0 | 0
4657 | EXTINTOR | EXTINTOR | UNIDAD DE INGENIERÍA CLÍNICA, HOSPITALARIA Y SERVICIOS | OFICINA DE ADMINISTRACIÓN- UIHYS.- INFRAESTRUCT.- JEFAT. DE MANTENIMIENTO | SIN MARCA | ABC 6 KG | 727 | E | 2017 | 8 | 10 | 0 | 0 | X | 0 | 0 | 0 | 0 | 0 | 0 | 0 | 0 | 0 | X | 0 | 0 | 0
4658 | EXTINTOR | EXTINTOR | UNIDAD DE INGENIERÍA CLÍNICA, HOSPITALARIA Y SERVICIOS | OFICINA DE ADMINISTRACIÓN- UIHYS.- INFRAESTRUCT.- JEFAT. DE MANTENIMIENTO | SIN MARCA | ABC 6 KG | 846 | E | 2017 | 8 | 10 | 0 | 0 | X | 0 | 0 | 0 | 0 | 0 | 0 | 0 | 0 | 0 | X | 0 | 0 | 0
4659 | EXTINTOR | EXTINTOR | UNIDAD DE INGENIERÍA CLÍNICA, HOSPITALARIA Y SERVICIOS | OFICINA DE ADMINISTRACIÓN- UIHYS.- INFRAESTRUCT.- JEFAT. DE MANTENIMIENTO | SIN MARCA | ABC 6 KG | 788 | E | 2017 | 8 | 10 | 0 | 0 | X | 0 | 0 | 0 | 0 | 0 | 0 | 0 | 0 | 0 | X | 0 | 0 | 0
4660 | EXTINTOR | EXTINTOR | UNIDAD DE INGENIERÍA CLÍNICA, HOSPITALARIA Y SERVICIOS | OFICINA DE ADMINISTRACIÓN- UIHYS.- INFRAESTRUCT.- JEFAT. DE MANTENIMIENTO | SIN MARCA | ABC 6 KG | 905 | E | 2017 | 8 | 10 | 0 | 0 | X | 0 | 0 | 0 | 0 | 0 | 0 | 0 | 0 | 0 | X | 0 | 0 | 0
4661 | EXTINTOR | EXTINTOR | UNIDAD DE INGENIERÍA CLÍNICA, HOSPITALARIA Y SERVICIOS | OFICINA DE ADMINISTRACIÓN- UIHYS.- INFRAESTRUCT.- JEFAT. DE MANTENIMIENTO | SIN MARCA | ABC 6 KG | 854 | E | 2017 | 8 | 10 | 0 | 0 | X | 0 | 0 | 0 | 0 | 0 | 0 | 0 | 0 | 0 | X | 0 | 0 | 0
4662 | EXTINTOR | EXTINTOR | UNIDAD DE INGENIERÍA CLÍNICA, HOSPITALARIA Y SERVICIOS | OFICINA DE ADMINISTRACIÓN- UIHYS.- INFRAESTRUCT.- JEFAT. DE MANTENIMIENTO | SIN MARCA | ABC 6 KG | 710 | E | 2017 | 8 | 10 | 0 | 0 | X | 0 | 0 | 0 | 0 | 0 | 0 | 0 | 0 | 0 | X | 0 | 0 | 0
4663 | EXTINTOR | EXTINTOR | UNIDAD DE INGENIERÍA CLÍNICA, HOSPITALARIA Y SERVICIOS | OFICINA DE ADMINISTRACIÓN- UIHYS.- INFRAESTRUCT.- JEFAT. DE MANTENIMIENTO | SIN MARCA | ABC 6 KG | 704 | E | 2017 | 8 | 10 | 0 | 0 | X | 0 | 0 | 0 | 0 | 0 | 0 | 0 | 0 | 0 | X | 0 | 0 | 0
4664 | EXTINTOR | EXTINTOR | UNIDAD DE INGENIERÍA CLÍNICA, HOSPITALARIA Y SERVICIOS | OFICINA DE ADMINISTRACIÓN- UIHYS.- INFRAESTRUCT.- JEFAT. DE MANTENIMIENTO | SIN MARCA | ABC 6 KG | 919 | E | 2017 | 8 | 10 | 0 | 0 | X | 0 | 0 | 0 | 0 | 0 | 0 | 0 | 0 | 0 | X | 0 | 0 | 0
4665 | EXTINTOR | EXTINTOR | UNIDAD DE INGENIERÍA CLÍNICA, HOSPITALARIA Y SERVICIOS | OFICINA DE ADMINISTRACIÓN- UIHYS.- INFRAESTRUCT.- JEFAT. DE MANTENIMIENTO | SIN MARCA | ABC 6 KG | 731 | E | 2017 | 8 | 10 | 0 | 0 | X | 0 | 0 | 0 | 0 | 0 | 0 | 0 | 0 | 0 | X | 0 | 0 | 0
4666 | EXTINTOR | EXTINTOR | UNIDAD DE INGENIERÍA CLÍNICA, HOSPITALARIA Y SERVICIOS | OFICINA DE ADMINISTRACIÓN- UIHYS.- INFRAESTRUCT.- JEFAT. DE MANTENIMIENTO | SIN MARCA | ABC 6 KG | 777 | E | 2017 | 8 | 10 | 0 | 0 | X | 0 | 0 | 0 | 0 | 0 | 0 | 0 | 0 | 0 | X | 0 | 0 | 0
4667 | EXTINTOR | EXTINTOR | UNIDAD DE INGENIERÍA CLÍNICA, HOSPITALARIA Y SERVICIOS | OFICINA DE ADMINISTRACIÓN- UIHYS.- INFRAESTRUCT.- JEFAT. DE MANTENIMIENTO | SIN MARCA | ABC 6 KG | 782 | E | 2017 | 8 | 10 | 0 | 0 | X | 0 | 0 | 0 | 0 | 0 | 0 | 0 | 0 | 0 | X | 0 | 0 | 0
4668 | EXTINTOR | EXTINTOR | UNIDAD DE INGENIERÍA CLÍNICA, HOSPITALARIA Y SERVICIOS | OFICINA DE ADMINISTRACIÓN- UIHYS.- INFRAESTRUCT.- JEFAT. DE MANTENIMIENTO | SIN MARCA | ABC 6 KG | 811 | E | 2017 | 8 | 10 | 0 | 0 | X | 0 | 0 | 0 | 0 | 0 | 0 | 0 | 0 | 0 | X | 0 | 0 | 0
4669 | EXTINTOR | EXTINTOR | UNIDAD DE INGENIERÍA CLÍNICA, HOSPITALARIA Y SERVICIOS | OFICINA DE ADMINISTRACIÓN- UIHYS.- INFRAESTRUCT.- JEFAT. DE MANTENIMIENTO | SIN MARCA | ABC 6 KG | 881 | E | 2017 | 8 | 10 | 0 | 0 | X | 0 | 0 | 0 | 0 | 0 | 0 | 0 | 0 | 0 | X | 0 | 0 | 0
4670 | EXTINTOR | EXTINTOR | UNIDAD DE INGENIERÍA CLÍNICA, HOSPITALARIA Y SERVICIOS | OFICINA DE ADMINISTRACIÓN- UIHYS.- INFRAESTRUCT.- JEFAT. DE MANTENIMIENTO | SIN MARCA | ABC 6 KG | 700 | E | 2017 | 8 | 10 | 0 | 0 | X | 0 | 0 | 0 | 0 | 0 | 0 | 0 | 0 | 0 | X | 0 | 0 | 0
4671 | EXTINTOR | EXTINTOR | UNIDAD DE INGENIERÍA CLÍNICA, HOSPITALARIA Y SERVICIOS | OFICINA DE ADMINISTRACIÓN- UIHYS.- INFRAESTRUCT.- JEFAT. DE MANTENIMIENTO | SIN MARCA | ABC 6 KG | 746 | E | 2017 | 8 | 10 | 0 | 0 | X | 0 | 0 | 0 | 0 | 0 | 0 | 0 | 0 | 0 | X | 0 | 0 | 0
4672 | EXTINTOR | EXTINTOR | UNIDAD DE INGENIERÍA CLÍNICA, HOSPITALARIA Y SERVICIOS | OFICINA DE ADMINISTRACIÓN- UIHYS.- INFRAESTRUCT.- JEFAT. DE MANTENIMIENTO | SIN MARCA | ABC 6 KG | 797 | E | 2017 | 8 | 10 | 0 | 0 | X | 0 | 0 | 0 | 0 | 0 | 0 | 0 | 0 | 0 | X | 0 | 0 | 0
4673 | EXTINTOR | EXTINTOR | UNIDAD DE INGENIERÍA CLÍNICA, HOSPITALARIA Y SERVICIOS | OFICINA DE ADMINISTRACIÓN- UIHYS.- INFRAESTRUCT.- JEFAT. DE MANTENIMIENTO | SIN MARCA | ABC 6 KG | 803 | E | 2017 | 8 | 10 | 0 | 0 | X | 0 | 0 | 0 | 0 | 0 | 0 | 0 | 0 | 0 | X | 0 | 0 | 0
4674 | EXTINTOR | EXTINTOR | UNIDAD DE INGENIERÍA CLÍNICA, HOSPITALARIA Y SERVICIOS | OFICINA DE ADMINISTRACIÓN- UIHYS.- INFRAESTRUCT.- JEFAT. DE MANTENIMIENTO | SIN MARCA | ABC 6 KG | 725 | E | 2017 | 8 | 10 | 0 | 0 | X | 0 | 0 | 0 | 0 | 0 | 0 | 0 | 0 | 0 | X | 0 | 0 | 0
4675 | EXTINTOR | EXTINTOR | UNIDAD DE INGENIERÍA CLÍNICA, HOSPITALARIA Y SERVICIOS | OFICINA DE ADMINISTRACIÓN- UIHYS.- INFRAESTRUCT.- JEFAT. DE MANTENIMIENTO | SIN MARCA | ABC 6 KG | 712 | E | 2017 | 8 | 10 | 0 | 0 | X | 0 | 0 | 0 | 0 | 0 | 0 | 0 | 0 | 0 | X | 0 | 0 | 0
4676 | EXTINTOR | EXTINTOR | UNIDAD DE INGENIERÍA CLÍNICA, HOSPITALARIA Y SERVICIOS | OFICINA DE ADMINISTRACIÓN- UIHYS.- INFRAESTRUCT.- JEFAT. DE MANTENIMIENTO | SIN MARCA | ABC 6 KG | 920 | E | 2017 | 8 | 10 | 0 | 0 | X | 0 | 0 | 0 | 0 | 0 | 0 | 0 | 0 | 0 | X | 0 | 0 | 0
4677 | EXTINTOR | EXTINTOR | UNIDAD DE INGENIERÍA CLÍNICA, HOSPITALARIA Y SERVICIOS | OFICINA DE ADMINISTRACIÓN- UIHYS.- INFRAESTRUCT.- JEFAT. DE MANTENIMIENTO | SIN MARCA | ABC 6 KG | 695 | E | 2017 | 8 | 10 | 0 | 0 | X | 0 | 0 | 0 | 0 | 0 | 0 | 0 | 0 | 0 | X | 0 | 0 | 0
4678 | EXTINTOR | EXTINTOR | UNIDAD DE INGENIERÍA CLÍNICA, HOSPITALARIA Y SERVICIOS | OFICINA DE ADMINISTRACIÓN- UIHYS.- INFRAESTRUCT.- JEFAT. DE MANTENIMIENTO | SIN MARCA | ABC 6 KG | 855 | E | 2017 | 8 | 10 | 0 | 0 | X | 0 | 0 | 0 | 0 | 0 | 0 | 0 | 0 | 0 | X | 0 | 0 | 0
4679 | EXTINTOR | EXTINTOR | UNIDAD DE INGENIERÍA CLÍNICA, HOSPITALARIA Y SERVICIOS | OFICINA DE ADMINISTRACIÓN- UIHYS.- INFRAESTRUCT.- JEFAT. DE MANTENIMIENTO | SIN MARCA | ABC 6 KG | 643 | E | 2017 | 8 | 10 | 0 | 0 | X | 0 | 0 | 0 | 0 | 0 | 0 | 0 | 0 | 0 | X | 0 | 0 | 0
4680 | EXTINTOR | EXTINTOR | UNIDAD DE INGENIERÍA CLÍNICA, HOSPITALARIA Y SERVICIOS | OFICINA DE ADMINISTRACIÓN- UIHYS.- INFRAESTRUCT.- JEFAT. DE MANTENIMIENTO | SIN MARCA | ABC 6 KG | 861 | E | 2017 | 8 | 10 | 0 | 0 | X | 0 | 0 | 0 | 0 | 0 | 0 | 0 | 0 | 0 | X | 0 | 0 | 0
4681 | ACUMULADOR DE ENERGIA - EQUIPO DE UPS | ACUMULADOR DE ENERGIA - EQUIPO DE UPS | UNIDAD DE DIAGNOSTICO POR IMAGENES | DAADYT - SADYBS - UDI - ARCHIVO / ALMACÉN | POWERTRONIC | SIN MODELO | 44740 | E | 2017 | 8 | 10 | 0 | 0 | X | 0 | 0 | 0 | 0 | 0 | 0 | 0 | 0 | 0 | X | 0 | 0 | 0
4682 | ACUMULADOR DE ENERGIA - EQUIPO DE UPS | ACUMULADOR DE ENERGIA - EQUIPO DE UPS | UNIDAD DE DIAGNOSTICO POR IMAGENES | DAADYT - SADYBS - UDI - SALA DE DENSITOMETRÍA ÓSEA | POWERTRONIC | SIN MODELO | 44742 | E | 2017 | 8 | 10 | 0 | 0 | X | 0 | 0 | 0 | 0 | 0 | 0 | 0 | 0 | 0 | X | 0 | 0 | 0
4683 | ACUMULADOR DE ENERGIA - EQUIPO DE UPS | ACUMULADOR DE ENERGIA - EQUIPO DE UPS | UNIDAD DE DIAGNOSTICO POR IMAGENES | DAADYT - SADYBS - UDI - COMANDO SALA DE TOMOGRAFÍA | POWERTRONIC | PLURYS II USB | 44738 | E | 2017 | 8 | 10 | 0 | 0 | X | 0 | 0 | 0 | 0 | 0 | 0 | 0 | 0 | 0 | X | 0 | 0 | 0
4684 | ACUMULADOR DE ENERGIA - EQUIPO DE UPS | ACUMULADOR DE ENERGIA - EQUIPO DE UPS | UNIDAD DE CONSULTA EXTERNA | UNID. PREST. DE SERV. DE ESP. QUIR.- SERV OTRAS ESPEC. QUIR. - SALA DE ELECTROENCEFALOGRAFIA | POWER BANK | KO-1000 | 83121503101717 | E | 2017 | 8 | 10 | 0 | 0 | X | 0 | 0 | 0 | 0 | 0 | 0 | 0 | 0 | 0 | X | 0 | 0 | 0
4685 | ACUMULADOR DE ENERGIA - EQUIPO DE UPS | ACUMULADOR DE ENERGIA - EQUIPO DE UPS | UNIDAD DE DIAGNOSTICO POR IMAGENES | DAADYT - SADYBS - UDI - CONTROL | POWERTRONIC | SIN MODELO | 44748 | E | 2017 | 8 | 10 | 0 | 0 | X | 0 | 0 | 0 | 0 | 0 | 0 | 0 | 0 | 0 | X | 0 | 0 | 0
4686 | ACUMULADOR DE ENERGIA - EQUIPO DE UPS | ACUMULADOR DE ENERGIA - EQUIPO DE UPS | UNIDAD DE PATOLOGIA CLINICA, PATOLOGIA ANATOMICA, HEMOTERAPIA Y BANCO DE SANGRE | UNID. PREST. DE SERV. DE APOYO AL DIAG. Y TRAT.- SERV DE PATOL. CLIN. - LAB. DE HEMATOLOGIA | ELISE | SLC-6000-TWIPRO | 232015B72800 | E | 2017 | 8 | 10 | 0 | 0 | X | 0 | 0 | 0 | 0 | 0 | 0 | 0 | 0 | 0 | X | 0 | 0 | 0
4687 | ACUMULADOR DE ENERGIA - EQUIPO DE UPS | ACUMULADOR DE ENERGIA - EQUIPO DE UPS | UNIDAD DE DIAGNOSTICO POR IMAGENES | DAADYT - SADYBS - UDI - SALA DE MAMOGRAFÍA 2 | POWERTRONIC | SIN MODELO | 44828 | E | 2017 | 8 | 10 | 0 | 0 | X | 0 | 0 | 0 | 0 | 0 | 0 | 0 | 0 | 0 | X | 0 | 0 | 0
4688 | ACUMULADOR DE ENERGIA - EQUIPO DE UPS | ACUMULADOR DE ENERGIA - EQUIPO DE UPS | UNIDAD DE CONSULTA EXTERNA | UNID. PREST. DE SERV. DE ESP. QUIR.- SERV OTRAS ESPEC. QUIR. -UNID FUNC DE OFTAL. SALA FONDO DE OJO | CENTRALION | TITAN 3000 | 83321312101098 | E | 2017 | 8 | 10 | 0 | 0 | X | 0 | 0 | 0 | 0 | 0 | 0 | 0 | 0 | 0 | X | 0 | 0 | 0
4689 | ACUMULADOR DE ENERGIA - EQUIPO DE UPS | ACUMULADOR DE ENERGIA - EQUIPO DE UPS | UNIDAD DE CONSULTA EXTERNA | UNID. PREST. DE SERV. DE ESP. QUIR.- SERV OTRAS ESPEC. QUIR. -UNID FUNC DE OFTAL. SALA FONDO DE OJO | CENTRALION | TITAN 3000 | 83321312101088 | E | 2017 | 8 | 10 | 0 | 0 | X | 0 | 0 | 0 | 0 | 0 | 0 | 0 | 0 | 0 | X | 0 | 0 | 0
4690 | ACUMULADOR DE ENERGIA - EQUIPO DE UPS | ACUMULADOR DE ENERGIA - EQUIPO DE UPS | UNIDAD DE CONSULTA EXTERNA | UNID. PREST. DE SERV. DE ESP. QUIR.- SERV OTRAS ESPEC. QUIR. -UNID FUNC DE OFTAL. SALA FONDO DE OJO | CENTRALION | TITAN 3000 | 83321404101973 | E | 2017 | 8 | 10 | 0 | 0 | X | 0 | 0 | 0 | 0 | 0 | 0 | 0 | 0 | 0 | X | 0 | 0 | 0
4691 | ACUMULADOR DE ENERGIA - EQUIPO DE UPS | ACUMULADOR DE ENERGIA - EQUIPO DE UPS | UNIDAD DE HOSPITALIZACION DE GINECO OBSTETRICIA | UNID. PREST. DE SERV. DE GINE. OBST.- SERV. DE OBST.- CONSULTORIO OBSTETRICO CONS EXT | POWERTRONIC | SIN MODELO | 44746 | E | 2017 | 8 | 10 | 0 | 0 | X | 0 | 0 | 0 | 0 | 0 | 0 | 0 | 0 | 0 | X | 0 | 0 | 0
4692 | ACUMULADOR DE ENERGIA - EQUIPO DE UPS | ACUMULADOR DE ENERGIA - EQUIPO DE UPS | UNIDAD DE DIAGNOSTICO POR IMAGENES | DAADYT - SADYBS - UDI - SALA DE MAMOGRAFÍA 1 | POWERTRONIC | SIN MODELO | 44836 | E | 2017 | 8 | 10 | 0 | 0 | X | 0 | 0 | 0 | 0 | 0 | 0 | 0 | 0 | 0 | X | 0 | 0 | 0
4693 | ACUMULADOR DE ENERGIA - EQUIPO DE UPS | ACUMULADOR DE ENERGIA - EQUIPO DE UPS | UNIDAD DE DIAGNOSTICO POR IMAGENES | DAADYT - SADYBS - UDI - SALA DE MAMOGRAFÍA 1 | POWERTRONIC | SIN MODELO | 44827 | E | 2017 | 8 | 10 | 0 | 0 | X | 0 | 0 | 0 | 0 | 0 | 0 | 0 | 0 | 0 | X | 0 | 0 | 0
4694 | ACUMULADOR DE ENERGIA - EQUIPO DE UPS | ACUMULADOR DE ENERGIA - EQUIPO DE UPS | UNIDAD DE CUIDADOS CRITICOS DE NEONATOLOGIA | UNID. PREST. DE SERV. DE PED. Y NEONAT. - SERV. DE NEO. CUID. CRIT. DEL NEO.- UCIN NEONATAL GEN.2 | POWERTRONIC | KR100J | 45128 | E | 2017 | 8 | 10 | 0 | 0 | X | 0 | 0 | 0 | 0 | 0 | 0 | 0 | 0 | 0 | X | 0 | 0 | 0
4695 | ACUMULADOR DE ENERGIA - EQUIPO DE UPS | ACUMULADOR DE ENERGIA - EQUIPO DE UPS | UNIDAD DE CUIDADOS CRITICOS DE NEONATOLOGIA | UNID. PREST. DE SERV. DE PED. Y NEONAT. - SERV. DE NEO. CUID. CRIT. DEL NEO.- UCIN NEONATAL GEN.2 | POWERTRONIC | KR100J | 45132 | E | 2017 | 8 | 10 | 0 | 0 | X | 0 | 0 | 0 | 0 | 0 | 0 | 0 | 0 | 0 | X | 0 | 0 | 0
4696 | ACUMULADOR DE ENERGIA - EQUIPO DE UPS | ACUMULADOR DE ENERGIA - EQUIPO DE UPS | UNIDAD DE CUIDADOS CRITICOS DE NEONATOLOGIA | UNID. PREST. DE SERV. DE PED. Y NEONAT. - SERV. DE NEO. CUID. CRIT. DEL NEO.- ESTAC. DE ENFERM. 3 | POWERTRONIC | KR100J | 45131 | E | 2017 | 8 | 10 | 0 | 0 | X | 0 | 0 | 0 | 0 | 0 | 0 | 0 | 0 | 0 | X | 0 | 0 | 0
4697 | ACUMULADOR DE ENERGIA - EQUIPO DE UPS | ACUMULADOR DE ENERGIA - EQUIPO DE UPS | UNIDAD DE DIAGNOSTICO POR IMAGENES | DAADYT - SADYBS - UDI - COMANDO SALA DE RAYOS X - 3 | SALICRU | SLC-2000- TWIN PRO2 | 232018A70979 | E | 2019 | 6 | 10 | 0 | 0 | 0 | 0 | X | 0 | 0 | 0 | 0 | 0 | 0 | 0 | 0 | 0 | X | 0
4698 | ACUMULADOR DE ENERGIA - EQUIPO DE UPS | ACUMULADOR DE ENERGIA - EQUIPO DE UPS | UNIDAD DE DIAGNOSTICO POR IMAGENES | DAADYT - SADYBS - UDI - ARCHIVO / ALMACÉN | SALICRU | SLC-2000-TWIN PRO2 | 2320170D71441 | E | 2019 | 6 | 10 | 0 | 0 | 0 | 0 | X | 0 | 0 | 0 | 0 | 0 | 0 | 0 | 0 | 0 | X | 0
4699 | ACUMULADOR DE ENERGIA - EQUIPO DE UPS | ACUMULADOR DE ENERGIA - EQUIPO DE UPS | UNIDAD DE CONSULTA EXTERNA | UNID. PREST. DE SERV. DE ESP. QUIR.- SERV OTRAS ESPEC. QUIR. - SALA DE CITOSCOPIA | SALICRU | SLC-1000-TWIN | 232017A72057 | E | 2019 | 6 | 10 | 0 | 0 | 0 | 0 | X | 0 | 0 | 0 | 0 | 0 | 0 | 0 | 0 | 0 | X | 0
4700 | ACUMULADOR DE ENERGIA - EQUIPO DE UPS | ACUMULADOR DE ENERGIA - EQUIPO DE UPS | UNIDAD DE DIAGNOSTICO POR IMAGENES | DAADYT - SADYBS - UDI - ARCHIVO / ALMACÉN | SALICRU | SLC-2000-TWIN PRO2 IEC | 232017D71449 | E | 2019 | 6 | 10 | 0 | 0 | 0 | 0 | X | 0 | 0 | 0 | 0 | 0 | 0 | 0 | 0 | 0 | X | 0
4701 | ACUMULADOR DE ENERGIA - EQUIPO DE UPS | ACUMULADOR DE ENERGIA - EQUIPO DE UPS | UNIDAD DE DIAGNOSTICO POR IMAGENES | DAADYT - SADYBS - UDI - SALA DE DENSITOMETRÍA ÓSEA | POWERTRONIC | S/M | 45548 | E | 2019 | 6 | 10 | 0 | 0 | 0 | 0 | X | 0 | 0 | 0 | 0 | 0 | 0 | 0 | 0 | 0 | X | 0
4702 | ACUMULADOR DE ENERGIA - EQUIPO DE UPS | ACUMULADOR DE ENERGIA - EQUIPO DE UPS | UNIDAD DE DIAGNOSTICO POR IMAGENES | DAADYT - SADYBS - UDI - SALA DE MAMOGRAFÍA 2 | SALICRU | SLC-8000-TWIN PRO2 | 291818006049 | E | 2019 | 6 | 10 | 0 | 0 | 0 | 0 | X | 0 | 0 | 0 | 0 | 0 | 0 | 0 | 0 | 0 | X | 0
4703 | ACUMULADOR DE ENERGIA - EQUIPO DE UPS | ACUMULADOR DE ENERGIA - EQUIPO DE UPS | UNIDAD DE DIAGNOSTICO POR IMAGENES | DAADYT - SADYBS - UDI - ARCHIVO / ALMACÉN | POWERTRONIC | PLURYS II | F0118B015547 | E | 2019 | 6 | 10 | 0 | 0 | 0 | 0 | X | 0 | 0 | 0 | 0 | 0 | 0 | 0 | 0 | 0 | X | 0
4704 | ACUMULADOR DE ENERGIA - EQUIPO DE UPS | ACUMULADOR DE ENERGIA - EQUIPO DE UPS | UNIDAD DE DIAGNOSTICO POR IMAGENES | DAADYT - SADYBS - UDI - SALA DE ECOGRAFÍA 1 | POWERTRONIC. | INTERATIVO L | 42673 | E | 2019 | 6 | 10 | 0 | 0 | 0 | 0 | X | 0 | 0 | 0 | 0 | 0 | 0 | 0 | 0 | 0 | X | 0
4705 | ACUMULADOR DE ENERGIA - EQUIPO DE UPS | ACUMULADOR DE ENERGIA - EQUIPO DE UPS | UNIDAD DE CUIDADOS CRITICOS DE NEONATOLOGIA | UNID. PREST. DE SERV. DE PED. Y NEONAT. - SERV. DE NEO. CUID. CRIT. DEL NEO.- UCIN NEONATAL GEN.2 | POWERTRONIC.. | PLURYS HT | F0118B015543 | E | 2019 | 6 | 10 | 0 | 0 | 0 | 0 | X | 0 | 0 | 0 | 0 | 0 | 0 | 0 | 0 | 0 | X | 0
4706 | ACUMULADOR DE ENERGIA - EQUIPO DE UPS | ACUMULADOR DE ENERGIA - EQUIPO DE UPS | UNIDAD DE CUIDADOS CRITICOS DE NEONATOLOGIA | UNID. PREST. DE SERV. DE PED. Y NEONAT. - SERV. DE NEO. CUID. CRIT. DEL NEO.- UCIN NEONATAL GEN.2 | POWERTRONIC.. | PLURYS HT | F0118B015536 | E | 2019 | 6 | 10 | 0 | 0 | 0 | 0 | X | 0 | 0 | 0 | 0 | 0 | 0 | 0 | 0 | 0 | X | 0
4707 | ACUMULADOR DE ENERGIA - EQUIPO DE UPS | ACUMULADOR DE ENERGIA - EQUIPO DE UPS | UNIDAD DE CUIDADOS CRITICOS DE NEONATOLOGIA | UNID. PREST. DE SERV. DE PED. Y NEONAT. - SERV. DE NEO. CUID. CRIT. DEL NEO.- UCIN NEONATAL GEN.2 | POWERTRONIC.. | PLURYS HT | F0118B015510 | E | 2019 | 6 | 10 | 0 | 0 | 0 | 0 | X | 0 | 0 | 0 | 0 | 0 | 0 | 0 | 0 | 0 | X | 0
4708 | ACUMULADOR DE ENERGIA - EQUIPO DE UPS | ACUMULADOR DE ENERGIA - EQUIPO DE UPS | UNIDAD DE PATOLOGIA CLINICA, PATOLOGIA ANATOMICA, HEMOTERAPIA Y BANCO DE SANGRE | UNID. PREST. DE SERV. DE APOYO AL DIAG. Y TRAT.- SERV DE PATOL. CLIN. - LAB. MICROBACTERIA DE TBC | APC | SURT 1000XLI | AS1817392565 | E | 2020 | 5 | 10 | 0 | 0 | 0 | 0 | 0 | X | 0 | 0 | 0 | 0 | 0 | 0 | 0 | 0 | 0 | X
4709 | ACUMULADOR DE ENERGIA - EQUIPO DE UPS | ACUMULADOR DE ENERGIA - EQUIPO DE UPS | UNIDAD DE CONSULTA EXTERNA | UNID. PREST. DE SERV. DE ESP. QUIR.- SERV OTRAS ESPEC. QUIR. -UNID FUNC DE OFTAL.CAMPIMET. PROC. 2 | CENTRALION | TITAM 3000 | 83321511100472 | E | 2020 | 5 | 10 | 0 | 0 | 0 | 0 | 0 | X | 0 | 0 | 0 | 0 | 0 | 0 | 0 | 0 | 0 | X
4710 | ACUMULADOR DE ENERGIA - EQUIPO DE UPS | ACUMULADOR DE ENERGIA - EQUIPO DE UPS | UNIDAD DE CONSULTA EXTERNA | UNID. PREST. DE SERV. DE ESP. QUIR.- SERV OTRAS ESPEC. QUIR. -UNID FUNC DE OFTAL. SALA FONDO DE OJO | CENTRALION | TITAM 3000 | 83321404101962 | E | 2020 | 5 | 10 | 0 | 0 | 0 | 0 | 0 | X | 0 | 0 | 0 | 0 | 0 | 0 | 0 | 0 | 0 | X
4711 | ACUMULADOR DE ENERGIA - EQUIPO DE UPS | ACUMULADOR DE ENERGIA - EQUIPO DE UPS | UNIDAD DE INGENIERÍA CLÍNICA, HOSPITALARIA Y SERVICIOS | OFICINA DE ADMINISTRACIÓN- UIHYS.- INFRAESTRUCT.- AZOTEA SECTOR B2 | RIELLO | CBC130 MPW | MU45UP356670009 | E | 2020 | 5 | 10 | 0 | 0 | 0 | 0 | 0 | X | 0 | 0 | 0 | 0 | 0 | 0 | 0 | 0 | 0 | X
4712 | ACUMULADOR DE ENERGIA - EQUIPO DE UPS 80 KVA | ACUMULADOR DE ENERGIA - EQUIPO DE UPS 80 KVA | SERVICIO DE EMERGENCIA | UNID. PREST. DE SERV. DE EMERG. Y CUID. CRIT.- SERV. DE EMERG.- JEFATURA | RIELLO | CMD MPW | MU45UP356670011 | E | 2020 | 5 | 10 | 0 | 0 | 0 | 0 | 0 | X | 0 | 0 | 0 | 0 | 0 | 0 | 0 | 0 | 0 | X
4713 | ANALIZADOR DE SEGURIDAD ELECTRICA | ANALIZADOR DE SEGURIDAD ELECTRICA | UNIDAD DE INGENIERÍA CLÍNICA, HOSPITALARIA Y SERVICIOS | OFICINA DE ADMINISTRACIÓN- UIHYS.- SERV. COMPL.- RESIDUOS SOLIDOS - CUARTO DE LIMPIEZA | BC BIOMEDICA | SA-2010-INTL-R | 7337INTLR1011 | E | 2017 | 8 | 10 | 0 | 0 | X | 0 | 0 | 0 | 0 | 0 | 0 | 0 | 0 | 0 | X | 0 | 0 | 0
4714 | ESTABILIZADOR | ESTABILIZADOR | UNIDAD DE PATOLOGIA CLINICA, PATOLOGIA ANATOMICA, HEMOTERAPIA Y BANCO DE SANGRE | UNID. PREST. DE SERV. DE APOYO AL DIAG. Y TRAT.- SERV DE PATOL. CLIN. - PREPARACION DE MEDIOS | MOTIC | BA-XBE | 91408581 | E | 2017 | 8 | 10 | 0 | 0 | X | 0 | 0 | 0 | 0 | 0 | 0 | 0 | 0 | 0 | X | 0 | 0 | 0
4715 | ESTABILIZADOR | ESTABILIZADOR | UNIDAD DE CONSULTA EXTERNA | UNID. PREST. DE SERV DE ESPEC. CLIN..-SERV. OTRAS ESPEC. MED. CLIN.- CONS. DE CARDIOLOGIA 2 | STABY | 1500 | 415186 0216 | E | 2017 | 8 | 10 | 0 | 0 | X | 0 | 0 | 0 | 0 | 0 | 0 | 0 | 0 | 0 | X | 0 | 0 | 0
4716 | ESTABILIZADOR | ESTABILIZADOR | UNIDAD DE CONSULTA EXTERNA | UNID. PREST. DE SERV. DE ESP. QUIR.- SERV OTRAS ESPEC. QUIR. - SALA DE ELECTROENCEFALOGRAFIA | STABY | 1500 | 415187 0216 | E | 2017 | 8 | 10 | 0 | 0 | X | 0 | 0 | 0 | 0 | 0 | 0 | 0 | 0 | 0 | X | 0 | 0 | 0
4717 | ESTABILIZADOR | ESTABILIZADOR | UNIDAD DE CONSULTA EXTERNA | UNID. PREST. DE SERV. DE ESP. QUIR.- SERV OTRAS ESPEC. QUIR. - SALA DE ELECTROENCEFALOGRAFIA | STABY | 1500 | 415182 0216 | E | 2017 | 8 | 10 | 0 | 0 | X | 0 | 0 | 0 | 0 | 0 | 0 | 0 | 0 | 0 | X | 0 | 0 | 0
4718 | ESTABILIZADOR | ESTABILIZADOR | UNIDAD DE CUIDADOS CRITICOS DEL ADULTO | UNID. PREST. DE SERV. DE EMERG. Y CUID. CRIT.- SERV CUID CRIT ADUL.- JEFATURA DE ENFERMERIA | STABY | 1500 | 415184 0216 | E | 2017 | 8 | 10 | 0 | 0 | X | 0 | 0 | 0 | 0 | 0 | 0 | 0 | 0 | 0 | X | 0 | 0 | 0
4719 | ESTABILIZADOR | ESTABILIZADOR | UNIDAD DE CUIDADOS CRITICOS DEL ADULTO | UNID. PREST. DE SERV. DE EMERG. Y CUID. CRIT.- SERV CUID CRIT ADUL.- RECEPCION Y CONTROL | STABY | 1500 | 415183 0216 | E | 2017 | 8 | 10 | 0 | 0 | X | 0 | 0 | 0 | 0 | 0 | 0 | 0 | 0 | 0 | X | 0 | 0 | 0
4720 | ESTABILIZADOR | ESTABILIZADOR | UNIDAD DE CONSULTA EXTERNA | UNID. PREST. DE SERV. DE ESP. QUIR.- SERV OTRAS ESPEC. QUIR. -UNID FUNC DE OFTAL.PROC MEN LASER 1 | POWERTRONIC | FASTPIC | 61434 | E | 2017 | 8 | 10 | 0 | 0 | X | 0 | 0 | 0 | 0 | 0 | 0 | 0 | 0 | 0 | X | 0 | 0 | 0
4721 | ESTABILIZADOR | ESTABILIZADOR | UNIDAD DE ANESTESIOLOGIA | UNID. PREST. DE SERV. DE ESP. QUIR.- SERV DE ANEST. Y CENT. QUIR.- SALA DE OPERAC. CIRUGIA MAYOR 2 | POWERTRONIC | FASTPIC | 61428 | E | 2017 | 8 | 10 | 0 | 0 | X | 0 | 0 | 0 | 0 | 0 | 0 | 0 | 0 | 0 | X | 0 | 0 | 0
4722 | ESTABILIZADOR | ESTABILIZADOR | UNIDAD DE CONSULTA EXTERNA | UNID. PREST. DE SERV DE ESPEC. CLIN..-SERV. OTRAS ESPEC. MED. CLIN.- SALA DE ENDOSCOPIA BAJA | POWERTRONIC | SIN MODELO | 42924 | E | 2017 | 8 | 10 | 0 | 0 | X | 0 | 0 | 0 | 0 | 0 | 0 | 0 | 0 | 0 | X | 0 | 0 | 0
4723 | ESTABILIZADOR | ESTABILIZADOR | UNIDAD DE HOPITALIZACION DE MEDICINA | UNID. PREST. DE SERV. DE GINE. OBST.- SERV. DE OBST.- TOPICO 4 HOSPITALIZACIÓN | POWERTRONIC | SVC-1500VA | 18261 | E | 2017 | 8 | 10 | 0 | 0 | X | 0 | 0 | 0 | 0 | 0 | 0 | 0 | 0 | 0 | X | 0 | 0 | 0
4724 | ESTABILIZADOR | ESTABILIZADOR | UNIDAD DE ANESTESIOLOGIA | UNID. PREST. DE SERV. DE ESP. QUIR.- SERV DE ANEST. Y CENT. QUIR.- SALA DE OPERAC. CIRUGIA MAYOR 2 | POWERTRONIC | 4 KVA | 63198 | E | 2020 | 5 | 10 | 0 | 0 | 0 | 0 | 0 | X | 0 | 0 | 0 | 0 | 0 | 0 | 0 | 0 | 0 | X
4725 | ESTABILIZADOR | ESTABILIZADOR | UNIDAD DE CONSULTA EXTERNA | UNID. PREST. DE SERV. DE ESP. QUIR.- SERV OTRAS ESPEC. QUIR. -UNID FUNC DE OFTAL.CAMPIMET. PROC. 2 | POWERTRONIC | 3 KVA | 61697 | E | 2020 | 5 | 10 | 0 | 0 | 0 | 0 | 0 | X | 0 | 0 | 0 | 0 | 0 | 0 | 0 | 0 | 0 | X
4726 | FUENTE DE ALIMENTACION | FUENTE DE ALIMENTACION | UNIDAD DE INGENIERÍA CLÍNICA, HOSPITALARIA Y SERVICIOS | OFICINA DE ADMINISTRACIÓN- UIHYS.- INGENIERIA HOSPIT. - TALL MANT EQUIP MED | POWER SUPPLY | UTP 3305 | C181851705 | E | 2019 | 6 | 10 | 0 | 0 | 0 | 0 | X | 0 | 0 | 0 | 0 | 0 | 0 | 0 | 0 | 0 | X | 0
4727 | FUENTE DE PODER | FUENTE DE PODER | UNIDAD DE CONSULTA EXTERNA | UNID. PREST. DE SERV. DE ESP. QUIR.- SERV OTRAS ESPEC. QUIR. - SALA DE ELECTROENCEFALOGRAFIA | NIHAN KOHDEN | LS-703A | 89318 | C | 2017 | 8 | 10 | 0 | 0 | X | 0 | 0 | 0 | 0 | 0 | 0 | 0 | 0 | 0 | X | 0 | 0 | 0
4728 | GENERADOR (OTROS) | GENERADOR (OTROS) | UNIDAD DE DIAGNOSTICO POR IMAGENES | DAADYT - SADYBS - UDI - SALA DE RAYOS X - 3 | DRGEM | GXR-52 | GXS1460612 | C | 2017 | 8 | 10 | 0 | 0 | X | 0 | 0 | 0 | 0 | 0 | 0 | 0 | 0 | 0 | X | 0 | 0 | 0
4729 | GENERADOR (OTROS) | GENERADOR (OTROS) | UNIDAD DE DIAGNOSTICO POR IMAGENES | DAADYT - SADYBS - UDI - SALA DE RAYOS X - 2 | APELEM | VZW2930FC2-BE | AM18569J14 | C | 2017 | 8 | 10 | 0 | 0 | X | 0 | 0 | 0 | 0 | 0 | 0 | 0 | 0 | 0 | X | 0 | 0 | 0
4730 | GENERADOR (OTROS) | GENERADOR (OTROS) | UNIDAD DE DIAGNOSTICO POR IMAGENES | DAADYT - SADYBS - UDI - SALA DE RAYOS X - 1 | DRGEM | GXR-52 | GXS1440475 | C | 2017 | 8 | 10 | 0 | 0 | X | 0 | 0 | 0 | 0 | 0 | 0 | 0 | 0 | 0 | X | 0 | 0 | 0
4731 | GRUPO ELECTROGENO | GRUPO ELECTROGENO | SERVICIO DE EMERGENCIA | UNID. PREST. DE SERV. DE EMERG. Y CUID. CRIT.- SERV. DE EMERG.- ALMACEN DE DESASTRES EMED | KHOLER | PRO75E | 4902830095 | E | 2019 | 6 | 15 | 0 | 0 | 0 | 0 | 0 | 0 | 0 | 0 | 0 | X | 0 | 0 | 0 | 0 | 0 | 0
4732 | LAMPARA ELECTRICA (MAYOR A 1/4 UIT) | LAMPARA ELECTRICA (MAYOR A 1/4 UIT) | UNIDAD DE CONSULTA EXTERNA | UNID. PREST. DE SERV. DE ESPEC. CLIN.- SERV.OTRAS ESPEC. MED. CLIN.- SALA DE PROCEDIMIENTOS | MINSTON | KS-Q7 | MI-0001 | E | 2017 | 8 | 10 | 0 | 0 | X | 0 | 0 | 0 | 0 | 0 | 0 | 0 | 0 | 0 | X | 0 | 0 | 0
4733 | LAMPARA ELECTRICA (MAYOR A 1/4 UIT) | LAMPARA ELECTRICA (MAYOR A 1/4 UIT) | UNIDAD DE CONSULTA EXTERNA | UNID. PREST. DE SERV DE ESPEC. CLIN.- SERV. OTRAS ESPEC. MED. CLIN.- C.E. GERIATRÍA | MINSTON | KS-Q7 | MI-0002 | E | 2017 | 8 | 10 | 0 | 0 | X | 0 | 0 | 0 | 0 | 0 | 0 | 0 | 0 | 0 | X | 0 | 0 | 0
4734 | LAMPARA ELECTRICA (MAYOR A 1/4 UIT) | LAMPARA ELECTRICA (MAYOR A 1/4 UIT) | SERVICIO DE EMERGENCIA | UNID. PREST. DE SERV. DE EMERG. Y CUID. CRIT.- SERV. DE EMERG.- TÓPICO DE CIRUGÍA PEDIATRÍA | MINSTON | KS-Q7 | MI-0058 | E | 2017 | 8 | 10 | 0 | 0 | X | 0 | 0 | 0 | 0 | 0 | 0 | 0 | 0 | 0 | X | 0 | 0 | 0
4735 | LAMPARA ELECTRICA (MAYOR A 1/4 UIT) | LAMPARA ELECTRICA (MAYOR A 1/4 UIT) | SERVICIO DE EMERGENCIA | UNID. PREST. DE SERV. DE EMERG. Y CUID. CRIT.- SERV. DE EMERG.- TÓPICO DE CIRUGÍA PEDIATRÍA | MINSTON | KS-Q7 | MI-0057 | E | 2017 | 8 | 10 | 0 | 0 | X | 0 | 0 | 0 | 0 | 0 | 0 | 0 | 0 | 0 | X | 0 | 0 | 0
4736 | LAMPARA ELECTRICA (MAYOR A 1/4 UIT) | LAMPARA ELECTRICA (MAYOR A 1/4 UIT) | UNIDAD DE CONSULTA EXTERNA | UNID. PREST. DE SERV. DE ESP. QUIR.- SERV OTRAS ESPEC. QUIR. - CONSULTORIO DE UROLOGIA 1 | MINSTON | KS-Q7 | MI-0021 | E | 2017 | 8 | 10 | 0 | 0 | X | 0 | 0 | 0 | 0 | 0 | 0 | 0 | 0 | 0 | X | 0 | 0 | 0
4737 | LAMPARA ELECTRICA (MAYOR A 1/4 UIT) | LAMPARA ELECTRICA (MAYOR A 1/4 UIT) | UNIDAD DE CONSULTA EXTERNA | UNID. PREST. DE SERV DE ESPEC. CLIN..-SERV. OTRAS ESPEC. MED. CLIN.- CONS. DE NEUMOLOGIA | MINSTON | KS-Q7 | MI-0024 | E | 2017 | 8 | 10 | 0 | 0 | X | 0 | 0 | 0 | 0 | 0 | 0 | 0 | 0 | 0 | X | 0 | 0 | 0
4738 | LAMPARA ELECTRICA (MAYOR A 1/4 UIT) | LAMPARA ELECTRICA (MAYOR A 1/4 UIT) | UNIDAD DE CONSULTA EXTERNA | UNID. PREST. DE SERV DE ESPEC. CLIN..-SERV. OTRAS ESPEC. MED. CLIN.- CONS. DE REUMATOLOGIA | MINSTON | KS-Q7 | MI-0030 | E | 2017 | 8 | 10 | 0 | 0 | X | 0 | 0 | 0 | 0 | 0 | 0 | 0 | 0 | 0 | X | 0 | 0 | 0
4739 | LAMPARA ELECTRICA (MAYOR A 1/4 UIT) | LAMPARA ELECTRICA (MAYOR A 1/4 UIT) | UNIDAD DE CONSULTA EXTERNA | UNID. PREST. DE SERV DE ESPEC. CLIN..-SERV. OTRAS ESPEC. MED. CLIN.- CONS. CARDIOLOGIA | MINSTON | KS-Q7 | MI-0029 | E | 2017 | 8 | 10 | 0 | 0 | X | 0 | 0 | 0 | 0 | 0 | 0 | 0 | 0 | 0 | X | 0 | 0 | 0
4740 | LAMPARA ELECTRICA (MAYOR A 1/4 UIT) | LAMPARA ELECTRICA (MAYOR A 1/4 UIT) | UNIDAD DE CONSULTA EXTERNA | UNID. PREST. DE SERV DE ESPEC. CLIN..-SERV. OTRAS ESPEC. MED. CLIN.- CONS. DE NEUROLOGIA | MINSTON | KS-Q7 | MI-0023 | E | 2017 | 8 | 10 | 0 | 0 | X | 0 | 0 | 0 | 0 | 0 | 0 | 0 | 0 | 0 | X | 0 | 0 | 0
4741 | LAMPARA ELECTRICA (MAYOR A 1/4 UIT) | LAMPARA ELECTRICA (MAYOR A 1/4 UIT) | UNIDAD DE CONSULTA EXTERNA | UNID. PREST. DE SERV. DE ESP. QUIR.- SERV OTRAS ESPEC. QUIR. -ANESTESIOLOGIA CONS. EXT. | MINSTON | KS-Q7 | MI-0026 | E | 2017 | 8 | 10 | 0 | 0 | X | 0 | 0 | 0 | 0 | 0 | 0 | 0 | 0 | 0 | X | 0 | 0 | 0
4742 | LAMPARA ELECTRICA (MAYOR A 1/4 UIT) | LAMPARA ELECTRICA (MAYOR A 1/4 UIT) | UNIDAD DE CONSULTA EXTERNA | UNID. PREST. DE SERV DE ESPEC. CLIN..-SERV. OTRAS ESPEC. MED. CLIN.- SALA DE ELECTROCARDIOLOGIA | MINSTON | KS-Q7 | MI-0032 | E | 2017 | 8 | 10 | 0 | 0 | X | 0 | 0 | 0 | 0 | 0 | 0 | 0 | 0 | 0 | X | 0 | 0 | 0
4743 | LAMPARA ELECTRICA (MAYOR A 1/4 UIT) | LAMPARA ELECTRICA (MAYOR A 1/4 UIT) | UNIDAD DE CONSULTA EXTERNA | UNID. PREST. DE SERV. DE ESP. QUIR.- SERV OTRAS ESPEC. QUIR. - CONSULTORIO OTORRINO 2 | MINSTON | KS-Q7 | MI-0028 | E | 2017 | 8 | 10 | 0 | 0 | X | 0 | 0 | 0 | 0 | 0 | 0 | 0 | 0 | 0 | X | 0 | 0 | 0
4744 | LAMPARA ELECTRICA (MAYOR A 1/4 UIT) | LAMPARA ELECTRICA (MAYOR A 1/4 UIT) | UNIDAD DE CONSULTA EXTERNA | UNID. PREST. DE SERV. DE ESP. QUIR.- SERV OTRAS ESPEC. QUIR. - CONSULTORIO OTORRINO 1 | MINSTON | KS-Q7 | MI-0025 | E | 2017 | 8 | 10 | 0 | 0 | X | 0 | 0 | 0 | 0 | 0 | 0 | 0 | 0 | 0 | X | 0 | 0 | 0
4745 | LAMPARA ELECTRICA (MAYOR A 1/4 UIT) | LAMPARA ELECTRICA (MAYOR A 1/4 UIT) | UNIDAD DE CONSULTA EXTERNA | UNID. PREST. DE SERV. DE ESP. QUIR.- SERV OTRAS ESPEC. QUIR. -CIRUGIA RECONS. CABEZA Y CUELLO | MINSTON | KS-Q7 | MI-0004 | E | 2017 | 8 | 10 | 0 | 0 | X | 0 | 0 | 0 | 0 | 0 | 0 | 0 | 0 | 0 | X | 0 | 0 | 0
4746 | LAMPARA ELECTRICA (MAYOR A 1/4 UIT) | LAMPARA ELECTRICA (MAYOR A 1/4 UIT) | UNIDAD DE CONSULTA EXTERNA | UNID. PREST. DE SERV. DE ESP. QUIR.- SERV OTRAS ESPEC. QUIR. - AUDIOMETRIA 2 | MINSTON | KS-Q7 | MI-0003 | E | 2017 | 8 | 10 | 0 | 0 | X | 0 | 0 | 0 | 0 | 0 | 0 | 0 | 0 | 0 | X | 0 | 0 | 0
4747 | LAMPARA ELECTRICA (MAYOR A 1/4 UIT) | LAMPARA ELECTRICA (MAYOR A 1/4 UIT) | UNIDAD DE CONSULTA EXTERNA | UNID. PREST. DE SERV DE ESPEC. CLIN..-SERV. OTRAS ESPEC. MED. CLIN.- CONS. DE ENDOCRINOLOGIA | MINSTON | KS-Q7 | MI-0027 | E | 2017 | 8 | 10 | 0 | 0 | X | 0 | 0 | 0 | 0 | 0 | 0 | 0 | 0 | 0 | X | 0 | 0 | 0
4748 | LAMPARA ELECTRICA (MAYOR A 1/4 UIT) | LAMPARA ELECTRICA (MAYOR A 1/4 UIT) | UNIDAD DE ONCOLOGIA | UNIDAD DE ONCOLOGIA - CONSULTORIO DE ONCOLOGIA MEDICA | MINSTON | KS-97 | MI-0031 | E | 2017 | 8 | 10 | 0 | 0 | X | 0 | 0 | 0 | 0 | 0 | 0 | 0 | 0 | 0 | X | 0 | 0 | 0
4749 | LAMPARA ELECTRICA (MAYOR A 1/4 UIT) | LAMPARA ELECTRICA (MAYOR A 1/4 UIT) | UNIDAD DE CONSULTA EXTERNA | UNID. PREST. DE SERV DE ESPEC. CLIN..-SERV. OTRAS ESPEC. MED. CLIN.- SALA DE ENDOSCOPIA BAJA | MINSTON | KS-Q7 | MI-0034 | E | 2017 | 8 | 10 | 0 | 0 | X | 0 | 0 | 0 | 0 | 0 | 0 | 0 | 0 | 0 | X | 0 | 0 | 0
4750 | LAMPARA ELECTRICA (MAYOR A 1/4 UIT) | LAMPARA ELECTRICA (MAYOR A 1/4 UIT) | UNIDAD DE CONSULTA EXTERNA | UNID. PREST. DE SERV DE ESPEC. CLIN..-SERV. OTRAS ESPEC. MED. CLIN.- CONSULTA DE HEMATOLOGIA | MINSTON | KS-Q7 | MI-0033 | E | 2017 | 8 | 10 | 0 | 0 | X | 0 | 0 | 0 | 0 | 0 | 0 | 0 | 0 | 0 | X | 0 | 0 | 0
4751 | LAMPARA ELECTRICA (MAYOR A 1/4 UIT) | LAMPARA ELECTRICA (MAYOR A 1/4 UIT) | UNIDAD DE CONSULTA EXTERNA | UNID. PREST. DE SERV DE ESPEC. CLIN..-SERV. OTRAS ESPEC. MED. CLIN.- CONS. DERMATOLOGIA | MINSTON | KS-Q7 | M1-0036 | E | 2017 | 8 | 10 | 0 | 0 | X | 0 | 0 | 0 | 0 | 0 | 0 | 0 | 0 | 0 | X | 0 | 0 | 0
4752 | LAMPARA ELECTRICA (MAYOR A 1/4 UIT) | LAMPARA ELECTRICA (MAYOR A 1/4 UIT) | UNIDAD DE CONSULTA EXTERNA | UNID. PREST. DE SERV DE ESPEC. CLIN..-SERV. OTRAS ESPEC. MED. CLIN.- CONS.GASTROENTEROLOGIA | MINSTON | KS-Q7 | MI-0035 | E | 2017 | 8 | 10 | 0 | 0 | X | 0 | 0 | 0 | 0 | 0 | 0 | 0 | 0 | 0 | X | 0 | 0 | 0
4753 | LAMPARA ELECTRICA (MAYOR A 1/4 UIT) | LAMPARA ELECTRICA (MAYOR A 1/4 UIT) | UNIDAD DE CONSULTA EXTERNA | UNID. PREST. DE SERV DE ESPEC. CLIN..-SERV. OTRAS ESPEC. MED. CLIN.- MEDICINA INTERNA 1 | MINSTON | KS-Q7 | MI-0040 | E | 2017 | 8 | 10 | 0 | 0 | X | 0 | 0 | 0 | 0 | 0 | 0 | 0 | 0 | 0 | X | 0 | 0 | 0
4754 | LAMPARA ELECTRICA (MAYOR A 1/4 UIT) | LAMPARA ELECTRICA (MAYOR A 1/4 UIT) | UNIDAD DE CONSULTA EXTERNA | UNID. PREST. DE SERV DE ESPEC. CLIN..-SERV. OTRAS ESPEC. MED. CLIN.- MEDICINA INTERNA 2 | MINSTON | KS-Q7 | MI-0039 | E | 2017 | 8 | 10 | 0 | 0 | X | 0 | 0 | 0 | 0 | 0 | 0 | 0 | 0 | 0 | X | 0 | 0 | 0
4755 | LAMPARA ELECTRICA (MAYOR A 1/4 UIT) | LAMPARA ELECTRICA (MAYOR A 1/4 UIT) | UNIDAD DE CONSULTA EXTERNA | UNID. PREST. DE SERV. DE ESP. QUIR.- SERV OTRAS ESPEC. QUIR. - SALA DE PROCEDIMIENTOS MULTIPLES | MINSTON | KS-Q7 | MI-0037 | E | 2017 | 8 | 10 | 0 | 0 | X | 0 | 0 | 0 | 0 | 0 | 0 | 0 | 0 | 0 | X | 0 | 0 | 0
4756 | LAMPARA ELECTRICA (MAYOR A 1/4 UIT) | LAMPARA ELECTRICA (MAYOR A 1/4 UIT) | UNIDAD DE CONSULTA EXTERNA | UNID. PREST. DE SERV. DE ESP. QUIR.- SERV OTRAS ESPEC. QUIR. -CIRUGIA GRAL. CONS. EXT. | MINSTON | KS-Q7 | MI-0038 | E | 2017 | 8 | 10 | 0 | 0 | X | 0 | 0 | 0 | 0 | 0 | 0 | 0 | 0 | 0 | X | 0 | 0 | 0
4757 | TRANSFORMADOR (MAYOR A 1/4 UIT) TRIFASICO DE 30 KVA | TRANSFORMADOR (MAYOR A 1/4 UIT) TRIFASICO DE 30 KVA | UNIDAD DE DIAGNOSTICO POR IMAGENES | DAADYT - SADYBS - UDI - SALA DE RAYOS X - 2 | CANON | DRF43 | J145Z0084 | E | 2017 | 8 | 15 | 0 | 0 | 0 | 0 | 0 | 0 | 0 | X | 0 | 0 | 0 | 0 | 0 | 0 | 0 | 0
4758 | TRANSFORMADOR (MAYOR A 1/4 UIT) TRIFASICO DE 30 KVA | TRANSFORMADOR (MAYOR A 1/4 UIT) TRIFASICO DE 30 KVA | UNIDAD DE INGENIERÍA CLÍNICA, HOSPITALARIA Y SERVICIOS | OFICINA DE ADMINISTRACIÓN- UIHYS.- INGENIERIA HOSPIT. - TALL MANT EQUIP MED | POWER SERVICE | TRIFASICO | TR-2016-0170 | E | 2017 | 8 | 15 | 0 | 0 | 0 | 0 | 0 | 0 | 0 | X | 0 | 0 | 0 | 0 | 0 | 0 | 0 | 0
4759 | TRANSFORMADOR (MAYOR A 1/4 UIT) TRIFASICO DE 30 KVA | TRANSFORMADOR (MAYOR A 1/4 UIT) TRIFASICO DE 30 KVA | UNIDAD DE INGENIERÍA CLÍNICA, HOSPITALARIA Y SERVICIOS | OFICINA DE ADMINISTRACIÓN- UIHYS.- INGENIERIA HOSPIT. - TALL MANT EQUIP MED | POWER SERVICE | TRIFASICO | TR-2016-0171 | E | 2017 | 8 | 15 | 0 | 0 | 0 | 0 | 0 | 0 | 0 | X | 0 | 0 | 0 | 0 | 0 | 0 | 0 | 0
4760 | TRANSFORMADOR (MAYOR A 1/4 UIT) TRIFASICO DE 30 KVA | TRANSFORMADOR (MAYOR A 1/4 UIT) TRIFASICO DE 30 KVA | UNIDAD DE INGENIERÍA CLÍNICA, HOSPITALARIA Y SERVICIOS | OFICINA DE ADMINISTRACIÓN- UIHYS.- INGENIERIA HOSPIT. - TALL MANT EQUIP MED | POWER SERVICE | TRIFASICO | TR-2016-0172 | E | 2017 | 8 | 15 | 0 | 0 | 0 | 0 | 0 | 0 | 0 | X | 0 | 0 | 0 | 0 | 0 | 0 | 0 | 0
4761 | TRANSFORMADOR (MAYOR A 1/4 UIT) DE AISLAMIENTO TRIFÁSICO DE 100 KVA 220 V / 380 V | TRANSFORMADOR (MAYOR A 1/4 UIT) DE AISLAMIENTO TRIFÁSICO DE 100 KVA 220 V / 380 V | SERVICIO DE EMERGENCIA | UNID. PREST. DE SERV. DE EMERG. Y CUID. CRIT.- SERV. DE EMERG.- JEFATURA | SPECTRUM | TTS0100K1338380YYNS | 200011 | E | 2020 | 5 | 15 | 0 | 0 | 0 | 0 | 0 | 0 | 0 | 0 | 0 | 0 | X | 0 | 0 | 0 | 0 | 0
4762 | AUDIMETRO - AUDIOMETRO | AUDIMETRO - AUDIOMETRO | UNIDAD DE CONSULTA EXTERNA | UNID. PREST. DE SERV. DE ESP. QUIR.- SERV OTRAS ESPEC. QUIR. - AUDIOMETRIA 2 | SIBELMED | S40 | 017-D940 | B | 2017 | 8 | 10 | X | 0 | 0 | 0 | 0 | 0 | 0 | 0 | 0 | 0 | X | 0 | 0 | 0 | 0 | 0
4763 | AUDIMETRO - AUDIOMETRO | AUDIMETRO - AUDIOMETRO | UNIDAD DE CONSULTA EXTERNA | UNID. PREST. DE SERV. DE ESP. QUIR.- SERV OTRAS ESPEC. QUIR. - AUDIOMETRIA 1 | SIBELMED | S40 | 017-D939 | B | 2017 | 8 | 10 | X | 0 | 0 | 0 | 0 | 0 | 0 | 0 | 0 | 0 | X | 0 | 0 | 0 | 0 | 0
4764 | AUDIOMETRO COMPUTARIZADO | AUDIOMETRO COMPUTARIZADO | UNIDAD DE CONSULTA EXTERNA | UNID. PREST. DE SERV. DE ESP. QUIR.- SERV OTRAS ESPEC. QUIR. - AUDIOMETRIA 2 | GSI- GRASON STADLER | AUDIOSTAR PRO | GS0055529 | B | 2017 | 8 | 10 | X | 0 | 0 | 0 | 0 | 0 | 0 | 0 | 0 | 0 | X | 0 | 0 | 0 | 0 | 0
4765 | AUDIOMETRO COMPUTARIZADO | AUDIOMETRO COMPUTARIZADO | UNIDAD DE CONSULTA EXTERNA | UNID. PREST. DE SERV. DE ESP. QUIR.- SERV OTRAS ESPEC. QUIR. - AUDIOMETRIA 1 | GSI- GRASON STADLER | AUDIOSTAR PRO | 650045483 | B | 2017 | 8 | 10 | X | 0 | 0 | 0 | 0 | 0 | 0 | 0 | 0 | 0 | X | 0 | 0 | 0 | 0 | 0
4766 | AUTOANALIZADOR BIOQUIMICO | AUTOANALIZADOR BIOQUIMICO | UNIDAD DE PATOLOGIA CLINICA, PATOLOGIA ANATOMICA, HEMOTERAPIA Y BANCO DE SANGRE | UNID. PREST. DE SERV. DE APOYO AL DIAG. Y TRAT.- SERV DE PATOL. CLIN. - LAB. DE HEMATOLOGIA | METROLAB | CM250 | 15052814 | B | 2017 | 8 | 10 | X | 0 | 0 | 0 | 0 | 0 | 0 | 0 | 0 | 0 | X | 0 | 0 | 0 | 0 | 0
4767 | BALANZA NEONATAL DIGITAL | BALANZA NEONATAL DIGITAL | UNIDAD DE CUIDADOS CRITICOS DE NEONATOLOGIA | UNID. PREST. DE SERV. DE PED. Y NEONAT. - SERV. DE NEO. CUID. CRIT. DEL NEO.- BAÑO DE ARTESA HOSPI | SECA | 374 | 4293043370 | C | 2017 | 8 | 10 | 0 | 0 | X | 0 | 0 | 0 | 0 | 0 | 0 | 0 | 0 | 0 | X | 0 | 0 | 0
4768 | BALANZA (OTRAS) | BALANZA (OTRAS) | UNIDAD DE NUTRICION Y DIETETICA | UNID. PREST. DE SERV. DE APOYO AL DIAG. Y TRAT.- SERV. DE NUTRIC. Y DIETET. - FORMULAS ENTERALES | HENKEL | BDR-04 | TFY018381 | C | 2017 | 8 | 10 | 0 | 0 | X | 0 | 0 | 0 | 0 | 0 | 0 | 0 | 0 | 0 | X | 0 | 0 | 0
4769 | BALANZA (OTRAS) | BALANZA (OTRAS) | UNIDAD DE NUTRICION Y DIETETICA | UNID. PREST. DE SERV. DE APOYO AL DIAG. Y TRAT.- SERV. DE NUTRIC. Y DIETET. - FORMULAS LACTEAS | HENKEL | BDR-04 | TFY018359 | C | 2017 | 8 | 10 | 0 | 0 | X | 0 | 0 | 0 | 0 | 0 | 0 | 0 | 0 | 0 | X | 0 | 0 | 0
4770 | BALANZA (OTRAS) | BALANZA (OTRAS) | UNIDAD DE NUTRICION Y DIETETICA | UNID. PREST. DE SERV. DE APOYO AL DIAG. Y TRAT.- SERV. DE NUTRIC. Y DIETET. - AREA DE LAVADO | HENKEL | BDR-04KF | TFY011765 | C | 2017 | 8 | 10 | 0 | 0 | X | 0 | 0 | 0 | 0 | 0 | 0 | 0 | 0 | 0 | X | 0 | 0 | 0
4771 | BALANZA (OTRAS) | BALANZA (OTRAS) | PATRIMONIO | OFICINA DE ADMINISTRACIÓN- UNIDAD DE LOGÍSTICA- PATRIMONIO- BAJA | HENKEL | BDR-04 | TFY013569 | C | 2017 | 8 | 10 | 0 | 0 | X | 0 | 0 | 0 | 0 | 0 | 0 | 0 | 0 | 0 | X | 0 | 0 | 0
4772 | BALANZA (OTRAS) | BALANZA (OTRAS) | UNIDAD DE NUTRICION Y DIETETICA | UNID. PREST. DE SERV. DE APOYO AL DIAG. Y TRAT.- SERV. DE NUTRIC. Y DIETET. - REPOSTERO 1 3ER PISO | HENKEL | BCE30 | 1411202253 | C | 2017 | 8 | 10 | 0 | 0 | X | 0 | 0 | 0 | 0 | 0 | 0 | 0 | 0 | 0 | X | 0 | 0 | 0
4773 | BALANZA (OTRAS) | BALANZA (OTRAS) | UNIDAD DE NUTRICION Y DIETETICA | UNID. PREST. DE SERV. DE APOYO AL DIAG. Y TRAT.- SERV. DE NUTRIC. Y DIETET. - FORMULAS LACTEAS | HENKEL | BCE30 | 1411202303 | C | 2017 | 8 | 10 | 0 | 0 | X | 0 | 0 | 0 | 0 | 0 | 0 | 0 | 0 | 0 | X | 0 | 0 | 0
4774 | BALANZA (OTRAS) | BALANZA (OTRAS) | UNIDAD DE PATOLOGIA CLINICA, PATOLOGIA ANATOMICA, HEMOTERAPIA Y BANCO DE SANGRE | UNID. PREST. DE SERV. DE APOYO AL DIAG. Y TRAT.- SERV DE ANAT. PATOL.- LAB. DE PATOLOGIA | SECA | 856 | 8856188140268 | C | 2017 | 8 | 10 | 0 | 0 | X | 0 | 0 | 0 | 0 | 0 | 0 | 0 | 0 | 0 | X | 0 | 0 | 0
4775 | BALANZA NEONATAL DIGITAL | BALANZA NEONATAL DIGITAL | UNIDAD DE CUIDADOS CRITICOS DE NEONATOLOGIA | UNID. PREST. DE SERV. DE PED. Y NEONAT. - SERV. DE NEO. CUID. CRIT. DEL NEO.- UCIN NEONATAL GEN.2 | SECA | 374 | 4293143372 | C | 2017 | 8 | 10 | 0 | 0 | X | 0 | 0 | 0 | 0 | 0 | 0 | 0 | 0 | 0 | X | 0 | 0 | 0
4776 | BALANZA NEONATAL DIGITAL | BALANZA NEONATAL DIGITAL | UNIDAD DE CUIDADOS CRITICOS DE NEONATOLOGIA | UNID. PREST. DE SERV. DE PED. Y NEONAT. - SERV. DE NEO. CUID. CRIT. DEL NEO.- SALA DE OBSERV. CUNERO | SECA | 374 | 4293143373 | C | 2017 | 8 | 10 | 0 | 0 | X | 0 | 0 | 0 | 0 | 0 | 0 | 0 | 0 | 0 | X | 0 | 0 | 0
4777 | BALANZA DE PIE DIGITAL DE 200 kg | BALANZA DE PIE DIGITAL DE 200 kg | UNIDAD DE HOSPITALIZACION DE GINECO OBSTETRICIA | UNID. PREST. DE SERV. DE GINE. OBST.- SERV. DE GIN.OBST.- ESTAC. DE ENFERM. 5 HOSPITALIZACION | SECA | 769 | 5769125185529 | C | 2019 | 6 | 10 | 0 | 0 | 0 | 0 | X | 0 | 0 | 0 | 0 | 0 | 0 | 0 | 0 | 0 | X | 0
4778 | BALANZA ANALITICA | BALANZA ANALITICA | UNIDAD DE FARMACIA | SERVICIO DE FARMACIA - FORMULAS PARENTERALES | RADWAG | AS220R2 | 470947 | C | 2017 | 8 | 10 | 0 | 0 | X | 0 | 0 | 0 | 0 | 0 | 0 | 0 | 0 | 0 | X | 0 | 0 | 0
4779 | BALANZA ANALITICA | BALANZA ANALITICA | UNIDAD DE PATOLOGIA CLINICA, PATOLOGIA ANATOMICA, HEMOTERAPIA Y BANCO DE SANGRE | UNID. PREST. DE SERV. DE APOYO AL DIAG. Y TRAT.- SERV DE PATOL. CLIN. - PREPAR. MED. Y REACT. | RADWAG | AS220R2 | 471025 | C | 2017 | 8 | 10 | 0 | 0 | X | 0 | 0 | 0 | 0 | 0 | 0 | 0 | 0 | 0 | X | 0 | 0 | 0
4780 | BALANZA ANALITICA | BALANZA ANALITICA | UNIDAD DE PATOLOGIA CLINICA, PATOLOGIA ANATOMICA, HEMOTERAPIA Y BANCO DE SANGRE | UNID. PREST. DE SERV. DE APOYO AL DIAG. Y TRAT.- SERV DE PATOL. CLIN. - PREPARACION DE MEDIOS | RADWAG | AS220R2 | 470994 | C | 2017 | 8 | 10 | 0 | 0 | X | 0 | 0 | 0 | 0 | 0 | 0 | 0 | 0 | 0 | X | 0 | 0 | 0
4781 | BALANZA ANALITICA | BALANZA ANALITICA | UNIDAD DE PATOLOGIA CLINICA, PATOLOGIA ANATOMICA, HEMOTERAPIA Y BANCO DE SANGRE | UNID. PREST. DE SERV. DE APOYO AL DIAG. Y TRAT.- SERV DE ANAT. PATOL.- LAVADO Y ESTERILIZACION | RADWAG | AS220R2 | 471008 | C | 2017 | 8 | 10 | 0 | 0 | X | 0 | 0 | 0 | 0 | 0 | 0 | 0 | 0 | 0 | X | 0 | 0 | 0
4782 | BALANZA ANALITICA | BALANZA ANALITICA | UNIDAD DE PATOLOGIA CLINICA, PATOLOGIA ANATOMICA, HEMOTERAPIA Y BANCO DE SANGRE | UNID. PREST. DE SERV. DE APOYO AL DIAG. Y TRAT.- SERV DE ANAT. PATOL.-LAB. DE HISTOPATOLOGIA | RADWAG | AS220R2 | 470995 | C | 2017 | 8 | 10 | 0 | 0 | X | 0 | 0 | 0 | 0 | 0 | 0 | 0 | 0 | 0 | X | 0 | 0 | 0
4783 | BALANZA ANALITICA | BALANZA ANALITICA | UNIDAD DE NUTRICION Y DIETETICA | UNID. PREST. DE SERV. DE APOYO AL DIAG. Y TRAT.- SERV. DE NUTRIC. Y DIETET. - FORMULAS ENTERALES | RADWAG | AS220R2 | 470961 | C | 2017 | 8 | 10 | 0 | 0 | X | 0 | 0 | 0 | 0 | 0 | 0 | 0 | 0 | 0 | X | 0 | 0 | 0
4784 | BALANZA ANALITICA | BALANZA ANALITICA | UNIDAD DE NUTRICION Y DIETETICA | UNID. PREST. DE SERV. DE APOYO AL DIAG. Y TRAT.- SERV. DE NUTRIC. Y DIETET. - FORMULAS ENTERALES | RADWAG | AS220R2 | 471023 | C | 2017 | 8 | 10 | 0 | 0 | X | 0 | 0 | 0 | 0 | 0 | 0 | 0 | 0 | 0 | X | 0 | 0 | 0
4785 | BALANZA ANALITICA | BALANZA ANALITICA | UNIDAD DE NUTRICION Y DIETETICA | UNID. PREST. DE SERV. DE APOYO AL DIAG. Y TRAT.- SERV. DE NUTRIC. Y DIETET. - FORMULAS ENTERALES | RADWAG | AS220R2 | 470956 | C | 2017 | 8 | 10 | 0 | 0 | X | 0 | 0 | 0 | 0 | 0 | 0 | 0 | 0 | 0 | X | 0 | 0 | 0
4786 | BALANZA ANALITICA | BALANZA ANALITICA | UNIDAD DE NUTRICION Y DIETETICA | UNID. PREST. DE SERV. DE APOYO AL DIAG. Y TRAT.- SERV. DE NUTRIC. Y DIETET. - FORMULAS ENTERALES | RADWAG | AS220R2 | 471029 | C | 2017 | 8 | 10 | 0 | 0 | X | 0 | 0 | 0 | 0 | 0 | 0 | 0 | 0 | 0 | X | 0 | 0 | 0
4787 | BALANZA ANALITICA | BALANZA ANALITICA | UNIDAD DE NUTRICION Y DIETETICA | UNID. PREST. DE SERV. DE APOYO AL DIAG. Y TRAT.- SERV. DE NUTRIC. Y DIETET. - FORMULAS ENTERALES | RADWAG | AS220R2 | 470975 | C | 2017 | 8 | 10 | 0 | 0 | X | 0 | 0 | 0 | 0 | 0 | 0 | 0 | 0 | 0 | X | 0 | 0 | 0
4788 | BALANZA DE PIE CON TALLIMETRO | BALANZA DE PIE CON TALLIMETRO | SERVICIO DE EMERGENCIA | UNID. PREST. DE SERV. DE EMERG. Y CUID. CRIT.- SERV. DE EMERG.- TRIAJE Y M.A.R. PEDIATRÍA | SECA | 13219993 | 5703252142135 | C | 2017 | 8 | 15 | 0 | 0 | 0 | 0 | 0 | 0 | 0 | X | 0 | 0 | 0 | 0 | 0 | 0 | 0 | 0
4789 | BALANZA DE PIE CON TALLIMETRO | BALANZA DE PIE CON TALLIMETRO | UNIDAD DE CONSULTA EXTERNA | UNID. PREST. DE SERV DE ESPEC. CLIN..-SERV. OTRAS ESPEC. MED. CLIN.- SALA PRUEBA RAPIDA | SECA | 700 | 5700099145865 | C | 2017 | 8 | 15 | 0 | 0 | 0 | 0 | 0 | 0 | 0 | X | 0 | 0 | 0 | 0 | 0 | 0 | 0 | 0
4790 | BALANZA DE PIE CON TALLIMETRO | BALANZA DE PIE CON TALLIMETRO | UNIDAD DE CONSULTA EXTERNA | UNID. PREST. DE SERV DE ESPEC. CLIN.- SERV. OTRAS ESPEC. MED. CLIN.- TRIAJE 1 ENFERMERIA | SECA | 700 | 5700099145863 | C | 2017 | 8 | 15 | 0 | 0 | 0 | 0 | 0 | 0 | 0 | X | 0 | 0 | 0 | 0 | 0 | 0 | 0 | 0
4791 | BALANZA DE PIE CON TALLIMETRO | BALANZA DE PIE CON TALLIMETRO | UNIDAD DE CONSULTA EXTERNA | UNID. PREST. DE SERV DE ESPEC. CLIN.- SERV. OTRAS ESPEC. MED. CLIN.- TRIAJE 1 ENFERMERIA | SECA | 700 | 5700099145867 | C | 2017 | 8 | 15 | 0 | 0 | 0 | 0 | 0 | 0 | 0 | X | 0 | 0 | 0 | 0 | 0 | 0 | 0 | 0
4792 | BALANZA DE PIE CON TALLIMETRO | BALANZA DE PIE CON TALLIMETRO | UNIDAD DE CONSULTA EXTERNA | UNID. PREST. DE SERV DE ESPEC. CLIN.- SERV. OTRAS ESPEC. MED. CLIN.- TOPICO 1 (INYECTABLES) | SECA | 700 | 5700065140022 | C | 2017 | 8 | 15 | 0 | 0 | 0 | 0 | 0 | 0 | 0 | X | 0 | 0 | 0 | 0 | 0 | 0 | 0 | 0
4793 | BALANZA DE PIE CON TALLIMETRO | BALANZA DE PIE CON TALLIMETRO | UNIDAD DE HOSPITALIZACION DE GINECO OBSTETRICIA | UNID. PREST. DE SERV. DE GINE. OBST.- SERV. DE OBST.- TRIAJE OBSTETRICIA CONS. EXT. | SECA | 700 | 5700099145956 | C | 2017 | 8 | 15 | 0 | 0 | 0 | 0 | 0 | 0 | 0 | X | 0 | 0 | 0 | 0 | 0 | 0 | 0 | 0
4794 | BALANZA DE PIE CON TALLIMETRO | BALANZA DE PIE CON TALLIMETRO | SERVICIO DE EMERGENCIA | UNID. PREST. DE SERV. DE EMERG. Y CUID. CRIT.- SERV. DE EMERG.- TRIAJE GINECO OBSTETRICIA | SECA | 700 | 5700099145861 | C | 2017 | 8 | 15 | 0 | 0 | 0 | 0 | 0 | 0 | 0 | X | 0 | 0 | 0 | 0 | 0 | 0 | 0 | 0
4795 | BALANZA DE PIE CON TALLIMETRO | BALANZA DE PIE CON TALLIMETRO | OFICINA DE GESTIÓN DE RECURSOS HUMANOS | UNID. PREST. DE SERV. DE APOYO AL DIAG. Y TRAT.- SERV. DE APOYO AL TRAT. - ODONTOLOGIA 4 | SECA | 700 | 5700099145873 | C | 2017 | 8 | 15 | 0 | 0 | 0 | 0 | 0 | 0 | 0 | X | 0 | 0 | 0 | 0 | 0 | 0 | 0 | 0
4796 | BALANZA DE PIE CON TALLIMETRO | BALANZA DE PIE CON TALLIMETRO | UNIDAD DE CONSULTA EXTERNA | UNID. PREST. DE SERV. DE ESP. QUIR.- SERV OTRAS ESPEC. QUIR. -SALA DE NASOENDOSCOPIA | SECA | 700 | 5700099145862 | C | 2017 | 8 | 15 | 0 | 0 | 0 | 0 | 0 | 0 | 0 | X | 0 | 0 | 0 | 0 | 0 | 0 | 0 | 0
4797 | BALANZA DE PIE CON TALLIMETRO | BALANZA DE PIE CON TALLIMETRO | UNIDAD DE CONSULTA EXTERNA | UNID. PREST. DE SERV DE ESPEC. CLIN.- SERV. OTRAS ESPEC. MED. CLIN.- TRIAJE 2 ENFERMERIA | SECA | 700 | 5700099145872 | C | 2017 | 8 | 15 | 0 | 0 | 0 | 0 | 0 | 0 | 0 | X | 0 | 0 | 0 | 0 | 0 | 0 | 0 | 0
4798 | BALANZA DE PIE CON TALLIMETRO | BALANZA DE PIE CON TALLIMETRO | UNIDAD DE HOPITALIZACION DE MEDICINA | UNID. PREST. DE SERV DE ESPEC. CLIN..-SERV. MEDIC. INT.- TOPICO 1 | SECA | 700 | 5700099145866 | C | 2017 | 8 | 15 | 0 | 0 | 0 | 0 | 0 | 0 | 0 | X | 0 | 0 | 0 | 0 | 0 | 0 | 0 | 0
4799 | BALANZA DE PIE CON TALLIMETRO | BALANZA DE PIE CON TALLIMETRO | UNIDAD DE HOSPITALIZACION DE CIRUGIA | UNID. PREST. DE SERV. DE ESP. QUIR.- SERV DE CIRUG. GEN. - TOPICO 2 | SECA | 700 | 5700099145874 | C | 2017 | 8 | 15 | 0 | 0 | 0 | 0 | 0 | 0 | 0 | X | 0 | 0 | 0 | 0 | 0 | 0 | 0 | 0
4800 | BALANZA DE PIE CON TALLIMETRO | BALANZA DE PIE CON TALLIMETRO | UNIDAD DE HOSPITALIZACION DE PEDIATRIA | UNID. PREST. DE SERV. DE PED. Y NEONAT. - SERV. DE PEDIAT.- LACTANTES- TOPICO 3 | SECA | 700 | 5700099145864 | C | 2017 | 8 | 15 | 0 | 0 | 0 | 0 | 0 | 0 | 0 | X | 0 | 0 | 0 | 0 | 0 | 0 | 0 | 0
4801 | BALANZA DE PIE CON TALLIMETRO | BALANZA DE PIE CON TALLIMETRO | UNIDAD DE HOSPITALIZACION DE GINECO OBSTETRICIA | UNID. PREST. DE SERV. DE GINE. OBST.- SERV. DE GIN.OBST.- ESTACION DE ENFERMERAS 6- HOSPITALIZACIÓN | SECA | 700 | 5700099145869 | C | 2017 | 8 | 15 | 0 | 0 | 0 | 0 | 0 | 0 | 0 | X | 0 | 0 | 0 | 0 | 0 | 0 | 0 | 0
4802 | BALANZA DE PIE CON TALLIMETRO | BALANZA DE PIE CON TALLIMETRO | SERVICIO DE EMERGENCIA | UNID. PREST. DE SERV. DE EMERG. Y CUID. CRIT.- SERV. DE EMERG.- M.A.R. | SECA | 700 | 5700069140596 | C | 2017 | 8 | 15 | 0 | 0 | 0 | 0 | 0 | 0 | 0 | X | 0 | 0 | 0 | 0 | 0 | 0 | 0 | 0
4803 | BALANZA DE PIE CON TALLIMETRO | BALANZA DE PIE CON TALLIMETRO | UNIDAD DE CUIDADOS CRITICOS DE PEDIATRIA | UNID. PREST. DE SERV. DE EMERG. Y CUID. CRIT.- SERV CUID CRIT PEDIAT.- UCI PEDIATRICO | SECA | 700 | 5700069140595 | C | 2017 | 8 | 15 | 0 | 0 | 0 | 0 | 0 | 0 | 0 | X | 0 | 0 | 0 | 0 | 0 | 0 | 0 | 0
4804 | BALANZA DE PLATAFORMA DE 500 KG | BALANZA DE PLATAFORMA DE 500 KG | UNIDAD DE CONSULTA EXTERNA | UNID. PREST. DE SERV. DE ESPEC. CLIN.- SERV.OTRAS ESPEC. MED. CLIN.- SALA DE PROCEDIMIENTOS | HENKEL | BCH100 | KG63724 | C | 2017 | 8 | 15 | 0 | 0 | 0 | 0 | 0 | 0 | 0 | X | 0 | 0 | 0 | 0 | 0 | 0 | 0 | 0
4805 | BALANZA DE PLATAFORMA DE 500 KG | BALANZA DE PLATAFORMA DE 500 KG | UNIDAD DE NUTRICION Y DIETETICA | UNID. PREST. DE SERV. DE APOYO AL DIAG. Y TRAT.- SERV. DE NUTRIC. Y DIETET. - FORMULAS ENTERALES | HENKEL | BCH100 | KG63730 | C | 2017 | 8 | 15 | 0 | 0 | 0 | 0 | 0 | 0 | 0 | X | 0 | 0 | 0 | 0 | 0 | 0 | 0 | 0
4806 | BALANZA DE PLATAFORMA DE 500 KG | BALANZA DE PLATAFORMA DE 500 KG | UNIDAD DE NUTRICION Y DIETETICA | UNID. PREST. DE SERV. DE APOYO AL DIAG. Y TRAT.- SERV. DE NUTRIC. Y DIETET. -ALMAC. TEMP. (DESPENSA) | HENKEL | BCH500 | KG63815 | C | 2017 | 8 | 15 | 0 | 0 | 0 | 0 | 0 | 0 | 0 | X | 0 | 0 | 0 | 0 | 0 | 0 | 0 | 0
4807 | BALANZA DE PLATAFORMA DE 500 KG | BALANZA DE PLATAFORMA DE 500 KG | UNIDAD DE INGENIERÍA CLÍNICA, HOSPITALARIA Y SERVICIOS | OFICINA DE ADMINISTRACIÓN- UIHYS.- SERV. COMPL.- LAVAND. -ANDEN ROPA SUCIA | HENKEL | BCH100 | KG62131 | C | 2017 | 8 | 15 | 0 | 0 | 0 | 0 | 0 | 0 | 0 | X | 0 | 0 | 0 | 0 | 0 | 0 | 0 | 0
4808 | BALANZA DE PLATAFORMA DE 500 KG | BALANZA DE PLATAFORMA DE 500 KG | UNIDAD DE INGENIERÍA CLÍNICA, HOSPITALARIA Y SERVICIOS | OFICINA DE ADMINISTRACIÓN- UIHYS.- SERV. COMPL.- LAVAND. -JEFATURA | HENKEL | BCH100 | KG63735 | C | 2017 | 8 | 15 | 0 | 0 | 0 | 0 | 0 | 0 | 0 | X | 0 | 0 | 0 | 0 | 0 | 0 | 0 | 0
4809 | BALANZA DE PRECISION DE DOS PLATOS | BALANZA DE PRECISION DE DOS PLATOS | UNIDAD DE PATOLOGIA CLINICA, PATOLOGIA ANATOMICA, HEMOTERAPIA Y BANCO DE SANGRE | UNID. PREST. DE SERV. DE APOYO AL DIAG. Y TRAT.- SERV DE PATOL. CLIN. - LAVADO Y ESTER. DE MEDIOS | OHAUS | 1560-SD | S/S | C | 2017 | 8 | 10 | 0 | 0 | X | 0 | 0 | 0 | 0 | 0 | 0 | 0 | 0 | 0 | X | 0 | 0 | 0
4810 | BALANZA DIGITAL | BALANZA DIGITAL | UNIDAD DE INGENIERÍA CLÍNICA, HOSPITALARIA Y SERVICIOS | OFICINA DE ADMINISTRACIÓN- UIHYS.- SERV. COMPL.- RESIDUOS SOLIDOS - CONTROL | PERU TRONIX | TP9901 | CIA2101K5630 | C | 2021 | 4 | 10 | 0 | 0 | 0 | 0 | 0 | 0 | X | 0 | 0 | 0 | 0 | 0 | 0 | 0 | 0 | 0
4811 | BALANZA PEDIATRICA DE SOBREMESA | BALANZA PEDIATRICA DE SOBREMESA | UNIDAD DE HOSPITALIZACION DE PEDIATRIA | UNID. PREST. DE SERV. DE PED. Y NEONAT. - SERV. DE PEDIAT.- ATENCION DE NIÑOS Y NEONATO CRED | SECA | 725 | 5155135171 | C | 2017 | 8 | 10 | 0 | 0 | X | 0 | 0 | 0 | 0 | 0 | 0 | 0 | 0 | 0 | X | 0 | 0 | 0
4812 | BALANZA PEDIATRICA DE SOBREMESA | BALANZA PEDIATRICA DE SOBREMESA | UNIDAD DE HOSPITALIZACION DE PEDIATRIA | UNID. PREST. DE SERV. DE PED. Y NEONAT. - SERV. DE PEDIAT.- TRIAJE DE PEDIATRÍA CONS. EXT | SECA | 725 | 5155135170 | C | 2017 | 8 | 10 | 0 | 0 | X | 0 | 0 | 0 | 0 | 0 | 0 | 0 | 0 | 0 | X | 0 | 0 | 0
4813 | BALANZA PEDIATRICA DE SOBREMESA | BALANZA PEDIATRICA DE SOBREMESA | UNIDAD DE CONSULTA EXTERNA | UNID. PREST. DE SERV DE ESPEC. CLIN.- SERV. OTRAS ESPEC. MED. CLIN.- TOPICO 1 (INYECTABLES) | SECA | 725 | 5155135173 | C | 2017 | 8 | 10 | 0 | 0 | X | 0 | 0 | 0 | 0 | 0 | 0 | 0 | 0 | 0 | X | 0 | 0 | 0
4814 | BALANZA PEDIATRICA DE SOBREMESA | BALANZA PEDIATRICA DE SOBREMESA | SERVICIO DE EMERGENCIA | UNID. PREST. DE SERV. DE EMERG. Y CUID. CRIT.- SERV. DE EMERG.- TRIAJE Y M.A.R. PEDIATRÍA | SECA | 725 | 5155135172 | C | 2017 | 8 | 10 | 0 | 0 | X | 0 | 0 | 0 | 0 | 0 | 0 | 0 | 0 | 0 | X | 0 | 0 | 0
4815 | BALANZA PEDIATRICA DE SOBREMESA | BALANZA PEDIATRICA DE SOBREMESA | UNIDAD DE CUIDADOS CRITICOS DE PEDIATRIA | UNID. PREST. DE SERV. DE EMERG. Y CUID. CRIT.- SERV CUID CRIT PEDIAT.- UCI PEDIATRICO | SECA | 725 | 5324133278 | C | 2017 | 8 | 10 | 0 | 0 | X | 0 | 0 | 0 | 0 | 0 | 0 | 0 | 0 | 0 | X | 0 | 0 | 0
4816 | BALANZA PEDIATRICA DE SOBREMESA | BALANZA PEDIATRICA DE SOBREMESA | UNIDAD DE CUIDADOS CRITICOS DE PEDIATRIA | UNID. PREST. DE SERV. DE EMERG. Y CUID. CRIT.- SERV CUID CRIT PEDIAT.- UCIN PEDIATRICO | SECA | 725 | 5324133277 | C | 2017 | 8 | 10 | 0 | 0 | X | 0 | 0 | 0 | 0 | 0 | 0 | 0 | 0 | 0 | X | 0 | 0 | 0
4817 | CAJA DE LENTES DE PRUEBA OFTALMICA | CAJA DE LENTES DE PRUEBA OFTALMICA | UNIDAD DE CONSULTA EXTERNA | UNID. PREST. DE SERV. DE ESP. QUIR.- SERV OTRAS ESPEC. QUIR. -UNID FUNC DE OFTAL.CAMPIMET. PROC. 1 | VIEWLIGTH | MTF-1/266 BL | S/S | C | 2017 | 8 | 10 | 0 | 0 | X | 0 | 0 | 0 | 0 | 0 | 0 | 0 | 0 | 0 | X | 0 | 0 | 0
4818 | CAJA DE LENTES DE PRUEBA OFTALMICA | CAJA DE LENTES DE PRUEBA OFTALMICA | UNIDAD DE CONSULTA EXTERNA | UNID. PREST. DE SERV. DE ESP. QUIR.- SERV OTRAS ESPEC. QUIR. -UNID FUNC DE OFTAL.CAMPIMET. PROC. 2 | VIEWLIGTH | MTF-1/266 BL | S/S | C | 2017 | 8 | 10 | 0 | 0 | X | 0 | 0 | 0 | 0 | 0 | 0 | 0 | 0 | 0 | X | 0 | 0 | 0
4819 | COAGULOMETRO | COAGULOMETRO | UNIDAD DE PATOLOGIA CLINICA, PATOLOGIA ANATOMICA, HEMOTERAPIA Y BANCO DE SANGRE | UNID. PREST. DE SERV. DE APOYO AL DIAG. Y TRAT.- SERV DE PATOL. CLIN. - LAB. DE HEMATOLOGIA | BEHNK ELEKTRONICK | THROMBOSTAT 2 | 014020-00022 | B | 2017 | 8 | 10 | X | 0 | 0 | 0 | 0 | 0 | 0 | 0 | 0 | 0 | X | 0 | 0 | 0 | 0 | 0
4820 | DINAMOMETRO | DINAMOMETRO | UNIDAD DE MEDICINA FISICA Y REHABILITACION | UNID. PREST. DE SERV. DE APOYO AL DIAG. Y TRAT.- SERV. DE MED. FIS. Y REHAB.- JEFATURA REHABILIT. | KERN | MAP 130K1 | SWOC19001093 | C | 2020 | 5 | 7 | 0 | 0 | X | 0 | 0 | 0 | 0 | 0 | 0 | X | 0 | 0 | 0 | 0 | 0 | 0
4821 | GLUCOMETRO | GLUCOMETRO | PATRIMONIO | OFICINA DE ADMINISTRACIÓN- UNIDAD DE LOGÍSTICA- PATRIMONIO- CUSTODIA | HEMOCUE | 201RT | 1209122041 | C | 2017 | 8 | 7 | X | 0 | 0 | 0 | 0 | 0 | 0 | X | 0 | 0 | 0 | 0 | 0 | 0 | X | 0
4822 | GLUCOMETRO | GLUCOMETRO | SERVICIO DE EMERGENCIA | UNID. PREST. DE SERV. DE EMERG. Y CUID. CRIT.- SERV. DE EMERG.- SALA OBSERVACIÓN AISLADOS NIÑOS | HEMOCUE | 201RT | 1238122017 | C | 2017 | 8 | 7 | X | 0 | 0 | 0 | 0 | 0 | 0 | X | 0 | 0 | 0 | 0 | 0 | 0 | X | 0
4823 | GLUCOMETRO | GLUCOMETRO | SERVICIO DE EMERGENCIA | UNID. PREST. DE SERV. DE EMERG. Y CUID. CRIT.- SERV. DE EMERG.- CENTRAL DE ENFERM 2 EMERG. | HEMOCUE | 201RT | 1209122151 | C | 2017 | 8 | 7 | X | 0 | 0 | 0 | 0 | 0 | 0 | X | 0 | 0 | 0 | 0 | 0 | 0 | X | 0
4824 | GLUCOMETRO | GLUCOMETRO | UNIDAD DE CUIDADOS CRITICOS DE PEDIATRIA | UNID. PREST. DE SERV. DE EMERG. Y CUID. CRIT.- SERV CUID CRIT PEDIAT.- UCI PEDIATRICO | HEMOCUE | 201RT | 1115122020 | C | 2017 | 8 | 7 | X | 0 | 0 | 0 | 0 | 0 | 0 | X | 0 | 0 | 0 | 0 | 0 | 0 | X | 0
4825 | GLUCOMETRO | GLUCOMETRO | UNIDAD DE CUIDADOS CRITICOS DE PEDIATRIA | UNID. PREST. DE SERV. DE EMERG. Y CUID. CRIT.- SERV CUID CRIT PEDIAT.- UCI PEDIATRICO | HEMOCUE | 201RT | 1238122027 | C | 2017 | 8 | 7 | X | 0 | 0 | 0 | 0 | 0 | 0 | X | 0 | 0 | 0 | 0 | 0 | 0 | X | 0
4826 | GLUCOMETRO | GLUCOMETRO | PATRIMONIO | OFICINA DE ADMINISTRACIÓN- UNIDAD DE LOGÍSTICA- PATRIMONIO- CUSTODIA | HEMOCUE | 201RT | 1209122047 | C | 2017 | 8 | 7 | X | 0 | 0 | 0 | 0 | 0 | 0 | X | 0 | 0 | 0 | 0 | 0 | 0 | X | 0
4827 | GLUCOMETRO | GLUCOMETRO | PATRIMONIO | OFICINA DE ADMINISTRACIÓN- UNIDAD DE LOGÍSTICA- PATRIMONIO- CUSTODIA | HEMOCUE | 201RT | 1209122016 | C | 2017 | 8 | 7 | X | 0 | 0 | 0 | 0 | 0 | 0 | X | 0 | 0 | 0 | 0 | 0 | 0 | X | 0
4828 | GLUCOMETRO | GLUCOMETRO | PATRIMONIO | OFICINA DE ADMINISTRACIÓN- UNIDAD DE LOGÍSTICA- PATRIMONIO- CUSTODIA | HEMOCUE | 201RT | 1209122140 | C | 2017 | 8 | 7 | X | 0 | 0 | 0 | 0 | 0 | 0 | X | 0 | 0 | 0 | 0 | 0 | 0 | X | 0
4829 | GLUCOMETRO | GLUCOMETRO | PATRIMONIO | OFICINA DE ADMINISTRACIÓN- UNIDAD DE LOGÍSTICA- PATRIMONIO- CUSTODIA | HEMOCUE | 201RT | 1209122134 | C | 2017 | 8 | 7 | X | 0 | 0 | 0 | 0 | 0 | 0 | X | 0 | 0 | 0 | 0 | 0 | 0 | X | 0
4830 | GLUCOMETRO | GLUCOMETRO | PATRIMONIO | OFICINA DE ADMINISTRACIÓN- UNIDAD DE LOGÍSTICA- PATRIMONIO- CUSTODIA | HEMOCUE | 201RT | 1209122042 | C | 2017 | 8 | 7 | X | 0 | 0 | 0 | 0 | 0 | 0 | X | 0 | 0 | 0 | 0 | 0 | 0 | X | 0
4831 | GLUCOMETRO | GLUCOMETRO | UNIDAD DE CUIDADOS CRITICOS DE NEONATOLOGIA | UNID. PREST. DE SERV. DE PED. Y NEONAT. - SERV. DE NEO. CUID. CRIT. DEL NEO.- ESTAC. DE ENFER. 4 HOS | HEMOCUE | 201RT | 1209122046 | C | 2017 | 8 | 7 | X | 0 | 0 | 0 | 0 | 0 | 0 | X | 0 | 0 | 0 | 0 | 0 | 0 | X | 0
4832 | MANÓMETRO PARA MEDICIÓN DE PRESIÓN DE GLOBO DE TUBOS DE TRAQUEOTOMÍA Y ENDOTRAQUEALES | MANÓMETRO PARA MEDICIÓN DE PRESIÓN DE GLOBO DE TUBOS DE TRAQUEOTOMÍA Y ENDOTRAQUEALES | UNIDAD DE CUIDADOS CRITICOS DEL ADULTO | UNID. PREST. DE SERV. DE EMERG. Y CUID. CRIT.- SERV CUID CRIT ADUL.- JEFATURA UCI | TRACOE | S/M | 20002773 | C | 2020 | 5 | 10 | 0 | 0 | 0 | 0 | 0 | X | 0 | 0 | 0 | 0 | 0 | 0 | 0 | 0 | 0 | X
4833 | MANÓMETRO PARA MEDICIÓN DE PRESIÓN DE GLOBO DE TUBOS DE TRAQUEOTOMÍA Y ENDOTRAQUEALES | MANÓMETRO PARA MEDICIÓN DE PRESIÓN DE GLOBO DE TUBOS DE TRAQUEOTOMÍA Y ENDOTRAQUEALES | UNIDAD DE CUIDADOS CRITICOS DEL ADULTO | UNID. PREST. DE SERV. DE EMERG. Y CUID. CRIT.- SERV CUID CRIT ADUL.- JEFATURA UCI | TRACOE | S/M | 20002744 | C | 2020 | 5 | 10 | 0 | 0 | 0 | 0 | 0 | X | 0 | 0 | 0 | 0 | 0 | 0 | 0 | 0 | 0 | X
4834 | MANÓMETRO PARA MEDICIÓN DE PRESIÓN DE GLOBO DE TUBOS DE TRAQUEOTOMÍA Y ENDOTRAQUEALES | MANÓMETRO PARA MEDICIÓN DE PRESIÓN DE GLOBO DE TUBOS DE TRAQUEOTOMÍA Y ENDOTRAQUEALES | UNIDAD DE CUIDADOS CRITICOS DEL ADULTO | UNID. PREST. DE SERV. DE EMERG. Y CUID. CRIT.- SERV CUID CRIT ADUL.- JEFATURA UCI | TRACOE | S/M | 20002788 | C | 2020 | 5 | 10 | 0 | 0 | 0 | 0 | 0 | X | 0 | 0 | 0 | 0 | 0 | 0 | 0 | 0 | 0 | X
4835 | MANÓMETRO PARA MEDICIÓN DE PRESIÓN DE GLOBO DE TUBOS DE TRAQUEOTOMÍA Y ENDOTRAQUEALES | MANÓMETRO PARA MEDICIÓN DE PRESIÓN DE GLOBO DE TUBOS DE TRAQUEOTOMÍA Y ENDOTRAQUEALES | UNIDAD DE CUIDADOS CRITICOS DEL ADULTO | UNID. PREST. DE SERV. DE EMERG. Y CUID. CRIT.- SERV CUID CRIT ADUL.- JEFATURA UCI | TRACOE | S/M | 20002766 | C | 2020 | 5 | 10 | 0 | 0 | 0 | 0 | 0 | X | 0 | 0 | 0 | 0 | 0 | 0 | 0 | 0 | 0 | X
4836 | MANÓMETRO PARA MEDICIÓN DE PRESIÓN DE GLOBO DE TUBOS DE TRAQUEOTOMÍA Y ENDOTRAQUEALES | MANÓMETRO PARA MEDICIÓN DE PRESIÓN DE GLOBO DE TUBOS DE TRAQUEOTOMÍA Y ENDOTRAQUEALES | UNIDAD DE CUIDADOS CRITICOS DEL ADULTO | UNID. PREST. DE SERV. DE EMERG. Y CUID. CRIT.- SERV CUID CRIT ADUL.- JEFATURA UCI | TRACOE | S/M | 20002710 | C | 2020 | 5 | 10 | 0 | 0 | 0 | 0 | 0 | X | 0 | 0 | 0 | 0 | 0 | 0 | 0 | 0 | 0 | X
4837 | MANÓMETRO PARA MEDICIÓN DE PRESIÓN DE BALONES DE TUBOS DE TRAQUEOSTOMÍA Y ENDOTRAQUEALES | MANÓMETRO PARA MEDICIÓN DE PRESIÓN DE BALONES DE TUBOS DE TRAQUEOSTOMÍA Y ENDOTRAQUEALES | UNIDAD DE CUIDADOS CRITICOS DEL ADULTO | UNID. PREST. DE SERV. DE EMERG. Y CUID. CRIT.- SERV CUID CRIT ADUL.- JEFATURA UCI | TRACOE | S/M | 21004246 | C | 2021 | 4 | 10 | 0 | 0 | 0 | 0 | 0 | 0 | X | 0 | 0 | 0 | 0 | 0 | 0 | 0 | 0 | 0
4838 | MANÓMETRO PARA MEDICIÓN DE PRESIÓN DE BALONES DE TUBOS DE TRAQUEOSTOMÍA Y ENDOTRAQUEALES | MANÓMETRO PARA MEDICIÓN DE PRESIÓN DE BALONES DE TUBOS DE TRAQUEOSTOMÍA Y ENDOTRAQUEALES | UNIDAD DE CUIDADOS CRITICOS DEL ADULTO | UNID. PREST. DE SERV. DE EMERG. Y CUID. CRIT.- SERV CUID CRIT ADUL.- JEFATURA UCI | TRACOE | S/M | 21004193 | C | 2021 | 4 | 10 | 0 | 0 | 0 | 0 | 0 | 0 | X | 0 | 0 | 0 | 0 | 0 | 0 | 0 | 0 | 0
4839 | MANÓMETRO PARA MEDICIÓN DE PRESIÓN DE BALONES DE TUBOS DE TRAQUEOSTOMÍA Y ENDOTRAQUEALES | MANÓMETRO PARA MEDICIÓN DE PRESIÓN DE BALONES DE TUBOS DE TRAQUEOSTOMÍA Y ENDOTRAQUEALES | UNIDAD DE CUIDADOS CRITICOS DEL ADULTO | UNID. PREST. DE SERV. DE EMERG. Y CUID. CRIT.- SERV CUID CRIT ADUL.- JEFATURA UCI | TRACOE | S/M | 21004075 | C | 2021 | 4 | 10 | 0 | 0 | 0 | 0 | 0 | 0 | X | 0 | 0 | 0 | 0 | 0 | 0 | 0 | 0 | 0
4840 | MANÓMETRO PARA MEDICIÓN DE PRESIÓN DE BALONES DE TUBOS DE TRAQUEOSTOMÍA Y ENDOTRAQUEALES | MANÓMETRO PARA MEDICIÓN DE PRESIÓN DE BALONES DE TUBOS DE TRAQUEOSTOMÍA Y ENDOTRAQUEALES | UNIDAD DE CUIDADOS CRITICOS DEL ADULTO | UNID. PREST. DE SERV. DE EMERG. Y CUID. CRIT.- SERV CUID CRIT ADUL.- JEFATURA UCI | TRACOE | S/M | 21004254 | C | 2021 | 4 | 10 | 0 | 0 | 0 | 0 | 0 | 0 | X | 0 | 0 | 0 | 0 | 0 | 0 | 0 | 0 | 0
4841 | MANÓMETRO PARA MEDICIÓN DE PRESIÓN DE BALONES DE TUBOS DE TRAQUEOSTOMÍA Y ENDOTRAQUEALES | MANÓMETRO PARA MEDICIÓN DE PRESIÓN DE BALONES DE TUBOS DE TRAQUEOSTOMÍA Y ENDOTRAQUEALES | UNIDAD DE CUIDADOS CRITICOS DEL ADULTO | UNID. PREST. DE SERV. DE EMERG. Y CUID. CRIT.- SERV CUID CRIT ADUL.- JEFATURA UCI | TRACOE | S/M | 21004250 | C | 2021 | 4 | 10 | 0 | 0 | 0 | 0 | 0 | 0 | X | 0 | 0 | 0 | 0 | 0 | 0 | 0 | 0 | 0
4842 | MEDIDOR DE CLORO LIBRE PORTATIL | MEDIDOR DE CLORO LIBRE PORTATIL | UNIDAD DE INTELIGENCIA SANITARIA | SERV. DE EPIDEMIOLOGIA HOSP. Y DE SANEAMIENTO - JEFATURA | HACH LANGE | DR300 | 21030B000042 | C | 2021 | 4 | 10 | 0 | 0 | 0 | 0 | 0 | 0 | X | 0 | 0 | 0 | 0 | 0 | 0 | 0 | 0 | 0
4843 | MEDIDOR DE URODINAMICA | MEDIDOR DE URODINAMICA | UNIDAD DE CONSULTA EXTERNA | UNID. PREST. DE SERV. DE ESP. QUIR.- SERV OTRAS ESPEC. QUIR. - SALA DE ELECTROENCEFALOGRAFIA | LABORIE | TRITON | TRLN-24-16011288 | B | 2017 | 8 | 7 | X | 0 | 0 | 0 | 0 | 0 | 0 | X | 0 | 0 | 0 | 0 | 0 | 0 | X | 0
4844 | MEDIDOR DE URODINAMICA | MEDIDOR DE URODINAMICA | UNIDAD DE CONSULTA EXTERNA | UNID. PREST. DE SERV. DE ESP. QUIR.- SERV OTRAS ESPEC. QUIR. - SALA DE CITOSCOPIA | LABORIE | TRITON | TRLN-24-16011289 | B | 2017 | 8 | 7 | X | 0 | 0 | 0 | 0 | 0 | 0 | X | 0 | 0 | 0 | 0 | 0 | 0 | X | 0
4845 | MEDIDOR MULTIPARAMETRO DE PH/ION/CONDUCTIVIDAD/OXIGENO/ORP ELECTROQUIMICO | MEDIDOR MULTIPARAMETRO DE PH/ION/CONDUCTIVIDAD/OXIGENO/ORP ELECTROQUIMICO | UNIDAD DE PATOLOGIA CLINICA, PATOLOGIA ANATOMICA, HEMOTERAPIA Y BANCO DE SANGRE | UNID. PREST. DE SERV. DE APOYO AL DIAG. Y TRAT.- SERV DE PATOL. CLIN. - LAB. DE MICROBIOLOGIA | METROHM | 826 | 1826001023106 | C | 2017 | 8 | 10 | 0 | 0 | X | 0 | 0 | 0 | 0 | 0 | 0 | 0 | 0 | 0 | X | 0 | 0 | 0
4846 | MEGOMETRO | MEGOMETRO | UNIDAD DE INGENIERÍA CLÍNICA, HOSPITALARIA Y SERVICIOS | OFICINA DE ADMINISTRACIÓN- UIHYS.- SERV. COMPL.- RESIDUOS SOLIDOS - CUARTO DE LIMPIEZA | METREL | MI3121 | 13170174 | E | 2017 | 8 | 10 | 0 | 0 | X | 0 | 0 | 0 | 0 | 0 | 0 | 0 | 0 | 0 | X | 0 | 0 | 0
4847 | MICROPIPETA DIGITAL (MAYOR A 1/4 UIT) | MICROPIPETA DIGITAL (MAYOR A 1/4 UIT) | UNIDAD DE PATOLOGIA CLINICA, PATOLOGIA ANATOMICA, HEMOTERAPIA Y BANCO DE SANGRE | UNID. PREST. DE SERV. DE APOYO AL DIAG. Y TRAT.- SERV DE PATOL. CLIN. - LAB. DE HEMATOLOGIA | BIOHIT | M-200 | 11049454 | C | 2017 | 8 | 7 | X | 0 | 0 | 0 | 0 | 0 | 0 | X | 0 | 0 | 0 | 0 | 0 | 0 | X | 0
4848 | MICROPIPETA DIGITAL (MAYOR A 1/4 UIT) | MICROPIPETA DIGITAL (MAYOR A 1/4 UIT) | UNIDAD DE PATOLOGIA CLINICA, PATOLOGIA ANATOMICA, HEMOTERAPIA Y BANCO DE SANGRE | UNID. PREST. DE SERV. DE APOYO AL DIAG. Y TRAT.- SERV DE PATOL. CLIN. - ALMACEN DE MAT. E INSUMOS | BOECO GERMANY | BOE 9610100 | JL535871 | C | 2017 | 8 | 7 | X | 0 | 0 | 0 | 0 | 0 | 0 | X | 0 | 0 | 0 | 0 | 0 | 0 | X | 0
4849 | MICROPIPETA DIGITAL (MAYOR A 1/4 UIT) | MICROPIPETA DIGITAL (MAYOR A 1/4 UIT) | UNIDAD DE PATOLOGIA CLINICA, PATOLOGIA ANATOMICA, HEMOTERAPIA Y BANCO DE SANGRE | UNID. PREST. DE SERV. DE APOYO AL DIAG. Y TRAT.- SERV DE PATOL. CLIN. - ALMACEN DE MAT. E INSUMOS | BOECO GERMANY | BOE 9610100 | JL535905 | C | 2017 | 8 | 7 | X | 0 | 0 | 0 | 0 | 0 | 0 | X | 0 | 0 | 0 | 0 | 0 | 0 | X | 0
4850 | MICROPIPETA DIGITAL (MAYOR A 1/4 UIT) | MICROPIPETA DIGITAL (MAYOR A 1/4 UIT) | UNIDAD DE PATOLOGIA CLINICA, PATOLOGIA ANATOMICA, HEMOTERAPIA Y BANCO DE SANGRE | UNID. PREST. DE SERV. DE APOYO AL DIAG. Y TRAT.- SERV DE PATOL. CLIN. - ALMACEN DE MAT. E INSUMOS | BOECO GERMANY | BOE 9610100 | JL535739 | C | 2017 | 8 | 7 | X | 0 | 0 | 0 | 0 | 0 | 0 | X | 0 | 0 | 0 | 0 | 0 | 0 | X | 0
4851 | MICROPIPETA DIGITAL (MAYOR A 1/4 UIT) | MICROPIPETA DIGITAL (MAYOR A 1/4 UIT) | UNIDAD DE PATOLOGIA CLINICA, PATOLOGIA ANATOMICA, HEMOTERAPIA Y BANCO DE SANGRE | UNID. PREST. DE SERV. DE APOYO AL DIAG. Y TRAT.- SERV DE PATOL. CLIN. - ALMACEN DE MAT. E INSUMOS | BOECO GERMANY | BOE 9610100 | JL535933 | C | 2017 | 8 | 7 | X | 0 | 0 | 0 | 0 | 0 | 0 | X | 0 | 0 | 0 | 0 | 0 | 0 | X | 0
4852 | MICROPIPETA DIGITAL (MAYOR A 1/4 UIT) | MICROPIPETA DIGITAL (MAYOR A 1/4 UIT) | UNIDAD DE PATOLOGIA CLINICA, PATOLOGIA ANATOMICA, HEMOTERAPIA Y BANCO DE SANGRE | UNID. PREST. DE SERV. DE APOYO AL DIAG. Y TRAT.- SERV DE PATOL. CLIN. - ALMACEN DE MAT. E INSUMOS | BOECO GERMANY | BOE 9610100 | JL535950 | C | 2017 | 8 | 7 | X | 0 | 0 | 0 | 0 | 0 | 0 | X | 0 | 0 | 0 | 0 | 0 | 0 | X | 0
4853 | MICROPIPETA DIGITAL (MAYOR A 1/4 UIT) | MICROPIPETA DIGITAL (MAYOR A 1/4 UIT) | UNIDAD DE PATOLOGIA CLINICA, PATOLOGIA ANATOMICA, HEMOTERAPIA Y BANCO DE SANGRE | UNID. PREST. DE SERV. DE APOYO AL DIAG. Y TRAT.- SERV DE HEMOT. - LAB. DE INMUNOHEMATOLOGIA | BOECO GERMANY | BOE 9610100 | JL535754 | C | 2017 | 8 | 7 | X | 0 | 0 | 0 | 0 | 0 | 0 | X | 0 | 0 | 0 | 0 | 0 | 0 | X | 0
4854 | MICROPIPETA DIGITAL (MAYOR A 1/4 UIT) | MICROPIPETA DIGITAL (MAYOR A 1/4 UIT) | UNIDAD DE PATOLOGIA CLINICA, PATOLOGIA ANATOMICA, HEMOTERAPIA Y BANCO DE SANGRE | UNID. PREST. DE SERV. DE APOYO AL DIAG. Y TRAT.- SERV DE HEMOT. - LAB. DE INMUNOHEMATOLOGIA | BOECO GERMANY | BOE 9610100 | JL535970 | C | 2017 | 8 | 7 | X | 0 | 0 | 0 | 0 | 0 | 0 | X | 0 | 0 | 0 | 0 | 0 | 0 | X | 0
4855 | MICROPIPETA DIGITAL (MAYOR A 1/4 UIT) | MICROPIPETA DIGITAL (MAYOR A 1/4 UIT) | UNIDAD DE PATOLOGIA CLINICA, PATOLOGIA ANATOMICA, HEMOTERAPIA Y BANCO DE SANGRE | UNID. PREST. DE SERV. DE APOYO AL DIAG. Y TRAT.- SERV DE PATOL. CLIN. - LAB. DE HEMATOLOGIA | BOECO GERMANY | BOE 9610100 | JL535999 | C | 2017 | 8 | 7 | X | 0 | 0 | 0 | 0 | 0 | 0 | X | 0 | 0 | 0 | 0 | 0 | 0 | X | 0
4856 | MICROPIPETA DIGITAL (MAYOR A 1/4 UIT) | MICROPIPETA DIGITAL (MAYOR A 1/4 UIT) | UNIDAD DE PATOLOGIA CLINICA, PATOLOGIA ANATOMICA, HEMOTERAPIA Y BANCO DE SANGRE | UNID. PREST. DE SERV. DE APOYO AL DIAG. Y TRAT.- SERV DE PATOL. CLIN. - ALMACEN DE MAT. E INSUMOS | BOECO GERMANY | BOE 9610002 | JG512254 | C | 2017 | 8 | 7 | X | 0 | 0 | 0 | 0 | 0 | 0 | X | 0 | 0 | 0 | 0 | 0 | 0 | X | 0
4857 | MICROPIPETA DIGITAL (MAYOR A 1/4 UIT) | MICROPIPETA DIGITAL (MAYOR A 1/4 UIT) | UNIDAD DE PATOLOGIA CLINICA, PATOLOGIA ANATOMICA, HEMOTERAPIA Y BANCO DE SANGRE | UNID. PREST. DE SERV. DE APOYO AL DIAG. Y TRAT.- SERV DE PATOL. CLIN. - ALMACEN DE MAT. E INSUMOS | BOECO GERMANY | BOE 9610002 | JG512233 | C | 2017 | 8 | 7 | X | 0 | 0 | 0 | 0 | 0 | 0 | X | 0 | 0 | 0 | 0 | 0 | 0 | X | 0
4858 | MICROPIPETA DIGITAL (MAYOR A 1/4 UIT) | MICROPIPETA DIGITAL (MAYOR A 1/4 UIT) | UNIDAD DE PATOLOGIA CLINICA, PATOLOGIA ANATOMICA, HEMOTERAPIA Y BANCO DE SANGRE | UNID. PREST. DE SERV. DE APOYO AL DIAG. Y TRAT.- SERV DE PATOL. CLIN. - ALMACEN DE MAT. E INSUMOS | BOECO GERMANY | BOE 9610002 | JG512243 | C | 2017 | 8 | 7 | X | 0 | 0 | 0 | 0 | 0 | 0 | X | 0 | 0 | 0 | 0 | 0 | 0 | X | 0
4859 | MICROPIPETA DIGITAL (MAYOR A 1/4 UIT) | MICROPIPETA DIGITAL (MAYOR A 1/4 UIT) | UNIDAD DE PATOLOGIA CLINICA, PATOLOGIA ANATOMICA, HEMOTERAPIA Y BANCO DE SANGRE | UNID. PREST. DE SERV. DE APOYO AL DIAG. Y TRAT.- SERV DE PATOL. CLIN. - ALMACEN DE MAT. E INSUMOS | BOECO GERMANY | BOE 9610002 | JG512231 | C | 2017 | 8 | 7 | X | 0 | 0 | 0 | 0 | 0 | 0 | X | 0 | 0 | 0 | 0 | 0 | 0 | X | 0
4860 | MICROPIPETA DIGITAL (MAYOR A 1/4 UIT) | MICROPIPETA DIGITAL (MAYOR A 1/4 UIT) | UNIDAD DE PATOLOGIA CLINICA, PATOLOGIA ANATOMICA, HEMOTERAPIA Y BANCO DE SANGRE | UNID. PREST. DE SERV. DE APOYO AL DIAG. Y TRAT.- SERV DE HEMOT. - LAB. DE INMUNOHEMATOLOGIA | BOECO GERMANY | BOE 9610002 | JG512224 | C | 2017 | 8 | 7 | X | 0 | 0 | 0 | 0 | 0 | 0 | X | 0 | 0 | 0 | 0 | 0 | 0 | X | 0
4861 | MICROPIPETA DIGITAL (MAYOR A 1/4 UIT) | MICROPIPETA DIGITAL (MAYOR A 1/4 UIT) | UNIDAD DE PATOLOGIA CLINICA, PATOLOGIA ANATOMICA, HEMOTERAPIA Y BANCO DE SANGRE | UNID. PREST. DE SERV. DE APOYO AL DIAG. Y TRAT.- SERV DE HEMOT. - LAB. DE INMUNOHEMATOLOGIA | BOECO GERMANY | BOE 9610002 | JG512253 | C | 2017 | 8 | 7 | X | 0 | 0 | 0 | 0 | 0 | 0 | X | 0 | 0 | 0 | 0 | 0 | 0 | X | 0
4862 | MICROPIPETA DIGITAL (MAYOR A 1/4 UIT) | MICROPIPETA DIGITAL (MAYOR A 1/4 UIT) | UNIDAD DE PATOLOGIA CLINICA, PATOLOGIA ANATOMICA, HEMOTERAPIA Y BANCO DE SANGRE | UNID. PREST. DE SERV. DE APOYO AL DIAG. Y TRAT.- SERV DE PATOL. CLIN. - ALMACEN DE MAT. E INSUMOS | BOECO GERMANY | BOE 9210010 | JA486017 | C | 2017 | 8 | 7 | X | 0 | 0 | 0 | 0 | 0 | 0 | X | 0 | 0 | 0 | 0 | 0 | 0 | X | 0
4863 | MICROPIPETA DIGITAL (MAYOR A 1/4 UIT) | MICROPIPETA DIGITAL (MAYOR A 1/4 UIT) | UNIDAD DE PATOLOGIA CLINICA, PATOLOGIA ANATOMICA, HEMOTERAPIA Y BANCO DE SANGRE | UNID. PREST. DE SERV. DE APOYO AL DIAG. Y TRAT.- SERV DE PATOL. CLIN. - LAB. DE INMUNOLOGIA | BOECO GERMANY | BOE 9210010 | JL536403 | C | 2017 | 8 | 7 | X | 0 | 0 | 0 | 0 | 0 | 0 | X | 0 | 0 | 0 | 0 | 0 | 0 | X | 0
4864 | MICROPIPETA DIGITAL (MAYOR A 1/4 UIT) | MICROPIPETA DIGITAL (MAYOR A 1/4 UIT) | UNIDAD DE PATOLOGIA CLINICA, PATOLOGIA ANATOMICA, HEMOTERAPIA Y BANCO DE SANGRE | UNID. PREST. DE SERV. DE APOYO AL DIAG. Y TRAT.- SERV DE PATOL. CLIN. - ALMACEN DE MAT. E INSUMOS | BOECO GERMANY | BOE 9210010 | JL536406 | C | 2017 | 8 | 7 | X | 0 | 0 | 0 | 0 | 0 | 0 | X | 0 | 0 | 0 | 0 | 0 | 0 | X | 0
4865 | MICROPIPETA DIGITAL (MAYOR A 1/4 UIT) | MICROPIPETA DIGITAL (MAYOR A 1/4 UIT) | UNIDAD DE PATOLOGIA CLINICA, PATOLOGIA ANATOMICA, HEMOTERAPIA Y BANCO DE SANGRE | UNID. PREST. DE SERV. DE APOYO AL DIAG. Y TRAT.- SERV DE PATOL. CLIN. - ALMACEN DE MAT. E INSUMOS | BOECO GERMANY | BOE 9210010 | JL536418 | C | 2017 | 8 | 7 | X | 0 | 0 | 0 | 0 | 0 | 0 | X | 0 | 0 | 0 | 0 | 0 | 0 | X | 0
4866 | MICROPIPETA DIGITAL (MAYOR A 1/4 UIT) | MICROPIPETA DIGITAL (MAYOR A 1/4 UIT) | UNIDAD DE PATOLOGIA CLINICA, PATOLOGIA ANATOMICA, HEMOTERAPIA Y BANCO DE SANGRE | UNID. PREST. DE SERV. DE APOYO AL DIAG. Y TRAT.- SERV DE HEMOT. - LAB. DE INMUNOHEMATOLOGIA | BOECO GERMANY | BOE 9210010 | JL536413 | C | 2017 | 8 | 7 | X | 0 | 0 | 0 | 0 | 0 | 0 | X | 0 | 0 | 0 | 0 | 0 | 0 | X | 0
4867 | MICROPIPETA DIGITAL (MAYOR A 1/4 UIT) | MICROPIPETA DIGITAL (MAYOR A 1/4 UIT) | UNIDAD DE PATOLOGIA CLINICA, PATOLOGIA ANATOMICA, HEMOTERAPIA Y BANCO DE SANGRE | UNID. PREST. DE SERV. DE APOYO AL DIAG. Y TRAT.- SERV DE HEMOT. - LAB. DE INMUNOHEMATOLOGIA | BOECO GERMANY | BOE 9210010 | JL536434 | C | 2017 | 8 | 7 | X | 0 | 0 | 0 | 0 | 0 | 0 | X | 0 | 0 | 0 | 0 | 0 | 0 | X | 0
4868 | MICROPIPETA DIGITAL (MAYOR A 1/4 UIT) | MICROPIPETA DIGITAL (MAYOR A 1/4 UIT) | UNIDAD DE PATOLOGIA CLINICA, PATOLOGIA ANATOMICA, HEMOTERAPIA Y BANCO DE SANGRE | UNID. PREST. DE SERV. DE APOYO AL DIAG. Y TRAT.- SERV DE PATOL. CLIN. - LAB. MICROBACTERIA DE TBC | RAININ | SL1000 XLST | B904167354 | C | 2020 | 5 | 7 | 0 | 0 | X | 0 | 0 | 0 | 0 | 0 | 0 | X | 0 | 0 | 0 | 0 | 0 | 0
4869 | MULTIMETRO-MULTITESTER | MULTIMETRO-MULTITESTER | UNIDAD DE INGENIERÍA CLÍNICA, HOSPITALARIA Y SERVICIOS | OFICINA DE ADMINISTRACIÓN- UIHYS.- INGENIERIA HOSPIT. - GESTION TECNOLOGICA | SANWA | YX-360TRF | 13090401350 | E | 2017 | 8 | 10 | 0 | 0 | X | 0 | 0 | 0 | 0 | 0 | 0 | 0 | 0 | 0 | X | 0 | 0 | 0
4870 | MULTIMETRO-MULTITESTER | MULTIMETRO-MULTITESTER | UNIDAD DE INGENIERÍA CLÍNICA, HOSPITALARIA Y SERVICIOS | OFICINA DE ADMINISTRACIÓN- UIHYS.- SERV. COMPL.- RESIDUOS SOLIDOS - CUARTO DE LIMPIEZA | FLUKE | 289/FVF | 29030162 | E | 2017 | 8 | 10 | 0 | 0 | X | 0 | 0 | 0 | 0 | 0 | 0 | 0 | 0 | 0 | X | 0 | 0 | 0
4871 | MULTIMETRO-MULTITESTER | MULTIMETRO-MULTITESTER | UNIDAD DE INGENIERÍA CLÍNICA, HOSPITALARIA Y SERVICIOS | OFICINA DE ADMINISTRACIÓN- UIHYS.- SERV. COMPL.- RESIDUOS SOLIDOS - CUARTO DE LIMPIEZA | FLUKE | 289/FVF | 29030170 | E | 2017 | 8 | 10 | 0 | 0 | X | 0 | 0 | 0 | 0 | 0 | 0 | 0 | 0 | 0 | X | 0 | 0 | 0
4872 | MULTIMETRO-MULTITESTER | MULTIMETRO-MULTITESTER | UNIDAD DE INGENIERÍA CLÍNICA, HOSPITALARIA Y SERVICIOS | OFICINA DE ADMINISTRACIÓN- UIHYS.- SERV. COMPL.- RESIDUOS SOLIDOS - CUARTO DE LIMPIEZA | SANWA | YX-360TRF | 13090401342 | E | 2017 | 8 | 10 | 0 | 0 | X | 0 | 0 | 0 | 0 | 0 | 0 | 0 | 0 | 0 | X | 0 | 0 | 0
4873 | OSCILOSCOPIO | OSCILOSCOPIO | UNIDAD DE INGENIERÍA CLÍNICA, HOSPITALARIA Y SERVICIOS | OFICINA DE ADMINISTRACIÓN- UIHYS.- SERV. COMPL.- RESIDUOS SOLIDOS - CUARTO DE LIMPIEZA | HANTEK | DSO 8202E | DS01800551 | E | 2017 | 8 | 10 | 0 | 0 | X | 0 | 0 | 0 | 0 | 0 | 0 | 0 | 0 | 0 | X | 0 | 0 | 0
4874 | REFLECTOMETRO | REFLECTOMETRO | UNIDAD DE PATOLOGIA CLINICA, PATOLOGIA ANATOMICA, HEMOTERAPIA Y BANCO DE SANGRE | UNID. PREST. DE SERV. DE APOYO AL DIAG. Y TRAT.- SERV DE PATOL. CLIN. - LAB. DE URIANALISIS | DIRUI | H-500 | N1500500H0081SE | C | 2017 | 8 | 10 | 0 | 0 | X | 0 | 0 | 0 | 0 | 0 | 0 | 0 | 0 | 0 | X | 0 | 0 | 0
4875 | TELUROMETRO | TELUROMETRO | UNIDAD DE INGENIERÍA CLÍNICA, HOSPITALARIA Y SERVICIOS | OFICINA DE ADMINISTRACIÓN- UIHYS.- SERV. COMPL.- RESIDUOS SOLIDOS - CUARTO DE LIMPIEZA | MEGABRAS | EM4055 | 14L1703 | E | 2017 | 8 | 10 | 0 | 0 | X | 0 | 0 | 0 | 0 | 0 | 0 | 0 | 0 | 0 | X | 0 | 0 | 0
4876 | TENSIOMETRO | TENSIOMETRO | UNIDAD DE CONSULTA EXTERNA | UNID. PREST. DE SERV. DE ESPEC. CLIN.- SERV.OTRAS ESPEC. MED. CLIN.- SALA DE ESPIROMETRIA | RIESTER | BIG BEN 1468-123 | 141213183 | C | 2017 | 8 | 7 | X | 0 | 0 | 0 | 0 | 0 | 0 | X | 0 | 0 | 0 | 0 | 0 | 0 | X | 0
4877 | TENSIOMETRO | TENSIOMETRO | UNIDAD DE CUIDADOS CRITICOS DE NEONATOLOGIA | UNID. PREST. DE SERV. DE PED. Y NEONAT. - SERV. DE NEO. CUID. CRIT. DEL NEO.- CONS. NEONAT. CONS. EX | RIESTER | BIG BEN 1468-123 | 141213182 | C | 2017 | 8 | 7 | X | 0 | 0 | 0 | 0 | 0 | 0 | X | 0 | 0 | 0 | 0 | 0 | 0 | X | 0
4878 | TENSIOMETRO | TENSIOMETRO | UNIDAD DE CUIDADOS CRITICOS DE NEONATOLOGIA | UNID. PREST. DE SERV. DE PED. Y NEONAT. - SERV. DE NEO. CUID. CRIT. DEL NEO.- CONS. NEONAT. CONS. EX | RIESTER | BIG BEN 1468-123 | 141212981 | C | 2017 | 8 | 7 | X | 0 | 0 | 0 | 0 | 0 | 0 | X | 0 | 0 | 0 | 0 | 0 | 0 | X | 0
4879 | TENSIOMETRO | TENSIOMETRO | UNIDAD DE HOSPITALIZACION DE PEDIATRIA | UNID. PREST. DE SERV. DE PED. Y NEONAT. - SERV. DE PEDIAT.- ATENCION DE NIÑOS Y NEONATO CRED | RIESTER | BIG BEN 1468-123 | 141213000 | C | 2017 | 8 | 7 | X | 0 | 0 | 0 | 0 | 0 | 0 | X | 0 | 0 | 0 | 0 | 0 | 0 | X | 0
4880 | TENSIOMETRO | TENSIOMETRO | UNIDAD DE CONSULTA EXTERNA | UNID. PREST. DE SERV DE ESPEC. CLIN..-SERV. OTRAS ESPEC. MED. CLIN.- CONSULTA DE HEMATOLOGIA | RIESTER | BIG BEN 1468-123 | 141212975 | C | 2017 | 8 | 7 | X | 0 | 0 | 0 | 0 | 0 | 0 | X | 0 | 0 | 0 | 0 | 0 | 0 | X | 0
4881 | TENSIOMETRO | TENSIOMETRO | UNIDAD DE CONSULTA EXTERNA | UNID. PREST. DE SERV DE ESPEC. CLIN.- SERV. OTRAS ESPEC. MED. CLIN.- C.E. GERIATRÍA | RIESTER | BIG BEN 1468-123 | 141212976 | C | 2017 | 8 | 7 | X | 0 | 0 | 0 | 0 | 0 | 0 | X | 0 | 0 | 0 | 0 | 0 | 0 | X | 0
4882 | TENSIOMETRO | TENSIOMETRO | UNIDAD DE CONSULTA EXTERNA | UNID. PREST. DE SERV DE ESPEC. CLIN..-SERV. OTRAS ESPEC. MED. CLIN.- CONS. DE NEUROLOGIA | RIESTER | BIG BEN 1468-123 | 141213185 | C | 2017 | 8 | 7 | X | 0 | 0 | 0 | 0 | 0 | 0 | X | 0 | 0 | 0 | 0 | 0 | 0 | X | 0
4883 | TENSIOMETRO | TENSIOMETRO | UNIDAD DE HOSPITALIZACION DE GINECO OBSTETRICIA | UNID. PREST. DE SERV. DE GINE. OBST.- SERV. DE OBST.- TRIAJE OBSTETRICIA CONS. EXT. | RIESTER | BIG BEN 1468-123 | 141213176 | C | 2017 | 8 | 7 | X | 0 | 0 | 0 | 0 | 0 | 0 | X | 0 | 0 | 0 | 0 | 0 | 0 | X | 0
4884 | TENSIOMETRO | TENSIOMETRO | UNIDAD DE HOSPITALIZACION DE GINECO OBSTETRICIA | UNID. PREST. DE SERV. DE GINE. OBST.- SERV. DE GIN.OBST.- CONSULRORIO GIINECOLOGIA 2 CONS EXT | RIESTER | BIG BEN 1468-123 | 141213177 | C | 2017 | 8 | 7 | X | 0 | 0 | 0 | 0 | 0 | 0 | X | 0 | 0 | 0 | 0 | 0 | 0 | X | 0
4885 | TENSIOMETRO | TENSIOMETRO | UNIDAD DE HOSPITALIZACION DE GINECO OBSTETRICIA | UNID. PREST. DE SERV. DE GINE. OBST.- SERV. DE OBST.- TRIAJE OBSTETRICIA CONS. EXT. | RIESTER | BIG BEN 1468-123 | 141213178 | C | 2017 | 8 | 7 | X | 0 | 0 | 0 | 0 | 0 | 0 | X | 0 | 0 | 0 | 0 | 0 | 0 | X | 0
4886 | TENSIOMETRO | TENSIOMETRO | UNIDAD DE CONSULTA EXTERNA | UNID. PREST. DE SERV DE ESPEC. CLIN.- SERV. OTRAS ESPEC. MED. CLIN.- TOPICO 1 (INYECTABLES) | RIESTER | BIG BEN 1468-123 | 141213179 | C | 2017 | 8 | 7 | X | 0 | 0 | 0 | 0 | 0 | 0 | X | 0 | 0 | 0 | 0 | 0 | 0 | X | 0
4887 | TENSIOMETRO | TENSIOMETRO | UNIDAD DE HOSPITALIZACION DE GINECO OBSTETRICIA | UNID. PREST. DE SERV. DE GINE. OBST.- SERV. DE OBST.- CONSULTORIO OBSTETRICO CONS EXT | RIESTER | BIG BEN 1468-123 | 141213188 | C | 2017 | 8 | 7 | X | 0 | 0 | 0 | 0 | 0 | 0 | X | 0 | 0 | 0 | 0 | 0 | 0 | X | 0
4888 | TENSIOMETRO | TENSIOMETRO | SERVICIO DE EMERGENCIA | UNID. PREST. DE SERV. DE EMERG. Y CUID. CRIT.- SERV. DE EMERG.- SHOCK TRAUMA UCE PEDIATRÍA | RIESTER | BIG BEN 1468-123 | 141212991 | C | 2017 | 8 | 7 | X | 0 | 0 | 0 | 0 | 0 | 0 | X | 0 | 0 | 0 | 0 | 0 | 0 | X | 0
4889 | TENSIOMETRO | TENSIOMETRO | SERVICIO DE EMERGENCIA | UNID. PREST. DE SERV. DE EMERG. Y CUID. CRIT.- SERV. DE EMERG.- SALA DE OBSERVACIÓN PEDIATRÍA | RIESTER | BIG BEN 1468-123 | 141212999 | C | 2017 | 8 | 7 | X | 0 | 0 | 0 | 0 | 0 | 0 | X | 0 | 0 | 0 | 0 | 0 | 0 | X | 0
4890 | TENSIOMETRO | TENSIOMETRO | PATRIMONIO | OFICINA DE ADMINISTRACIÓN- UNIDAD DE LOGÍSTICA- PATRIMONIO- CUSTODIA | RIESTER | BIG BEN 1468-123 | 141212988 | C | 2017 | 8 | 7 | X | 0 | 0 | 0 | 0 | 0 | 0 | X | 0 | 0 | 0 | 0 | 0 | 0 | X | 0
4891 | TENSIOMETRO | TENSIOMETRO | SERVICIO DE EMERGENCIA | UNID. PREST. DE SERV. DE EMERG. Y CUID. CRIT.- SERV. DE EMERG.- TÓPICO DE PEDIATRÍA | RIESTER | BIG BEN 1468-123 | 141212989 | C | 2017 | 8 | 7 | X | 0 | 0 | 0 | 0 | 0 | 0 | X | 0 | 0 | 0 | 0 | 0 | 0 | X | 0
4892 | TENSIOMETRO | TENSIOMETRO | SERVICIO DE EMERGENCIA | UNID. PREST. DE SERV. DE EMERG. Y CUID. CRIT.- SERV. DE EMERG.- TÓPICO DE PEDIATRÍA | RIESTER | BIG BEN 1468-123 | 141212990 | C | 2017 | 8 | 7 | X | 0 | 0 | 0 | 0 | 0 | 0 | X | 0 | 0 | 0 | 0 | 0 | 0 | X | 0
4893 | TENSIOMETRO | TENSIOMETRO | SERVICIO DE EMERGENCIA | UNID. PREST. DE SERV. DE EMERG. Y CUID. CRIT.- SERV. DE EMERG.- SALA OBSERVACIÓN AISLADOS NIÑAS | RIESTER | BIG BEN 1468-123 | 141212995 | C | 2017 | 8 | 7 | X | 0 | 0 | 0 | 0 | 0 | 0 | X | 0 | 0 | 0 | 0 | 0 | 0 | X | 0
4894 | TENSIOMETRO | TENSIOMETRO | SERVICIO DE EMERGENCIA | UNID. PREST. DE SERV. DE EMERG. Y CUID. CRIT.- SERV. DE EMERG.- SHOCK TRAUMA 2 | RIESTER | BIG BEN 1468-123 | 141213253 | C | 2017 | 8 | 7 | X | 0 | 0 | 0 | 0 | 0 | 0 | X | 0 | 0 | 0 | 0 | 0 | 0 | X | 0
4895 | TENSIOMETRO | TENSIOMETRO | SERVICIO DE EMERGENCIA | UNID. PREST. DE SERV. DE EMERG. Y CUID. CRIT.- SERV. DE EMERG.- JEFATURA | RIESTER | BIG BEN 1468-123 | 141212998 | C | 2017 | 8 | 7 | X | 0 | 0 | 0 | 0 | 0 | 0 | X | 0 | 0 | 0 | 0 | 0 | 0 | X | 0
4896 | TENSIOMETRO | TENSIOMETRO | SERVICIO DE EMERGENCIA | UNID. PREST. DE SERV. DE EMERG. Y CUID. CRIT.- SERV. DE EMERG.- SALA DE OBSERVACIÓN PEDIATRÍA | RIESTER | BIG BEN 1468-123 | 141212994 | C | 2017 | 8 | 7 | X | 0 | 0 | 0 | 0 | 0 | 0 | X | 0 | 0 | 0 | 0 | 0 | 0 | X | 0
4897 | TENSIOMETRO | TENSIOMETRO | SERVICIO DE EMERGENCIA | UNID. PREST. DE SERV. DE EMERG. Y CUID. CRIT.- SERV. DE EMERG.- M.A.R. | RIESTER | BIG BEN 1468-123 | 141213250 | C | 2017 | 8 | 7 | X | 0 | 0 | 0 | 0 | 0 | 0 | X | 0 | 0 | 0 | 0 | 0 | 0 | X | 0
4898 | TENSIOMETRO | TENSIOMETRO | PATRIMONIO | OFICINA DE ADMINISTRACIÓN- UNIDAD DE LOGÍSTICA- PATRIMONIO- CUSTODIA | RIESTER | BIG BEN 1468-123 | 141213251 | C | 2017 | 8 | 7 | X | 0 | 0 | 0 | 0 | 0 | 0 | X | 0 | 0 | 0 | 0 | 0 | 0 | X | 0
4899 | TENSIOMETRO | TENSIOMETRO | SERVICIO DE EMERGENCIA | UNID. PREST. DE SERV. DE EMERG. Y CUID. CRIT.- SERV. DE EMERG.- TRIAJE GINECO OBSTETRICIA | RIESTER | BIG BEN 1468-123 | 141213252 | C | 2017 | 8 | 7 | X | 0 | 0 | 0 | 0 | 0 | 0 | X | 0 | 0 | 0 | 0 | 0 | 0 | X | 0
4900 | TENSIOMETRO | TENSIOMETRO | SERVICIO DE EMERGENCIA | UNID. PREST. DE SERV. DE EMERG. Y CUID. CRIT.- SERV. DE EMERG.- TÓPICO DE GINECOLOGÍA 1 | RIESTER | BIG BEN 1468-123 | 141212997 | C | 2017 | 8 | 7 | X | 0 | 0 | 0 | 0 | 0 | 0 | X | 0 | 0 | 0 | 0 | 0 | 0 | X | 0
4901 | TENSIOMETRO | TENSIOMETRO | UNIDAD DE HOSPITALIZACION DE GINECO OBSTETRICIA | UNID. PREST. DE SERV. DE GINE. OBST.- SERV. DE GIN.OBST.- TOPICO 4 HOSPI | RIESTER | BIG BEN 1468-123 | 141212996 | C | 2017 | 8 | 7 | X | 0 | 0 | 0 | 0 | 0 | 0 | X | 0 | 0 | 0 | 0 | 0 | 0 | X | 0
4902 | TENSIOMETRO | TENSIOMETRO | SERVICIO DE EMERGENCIA | UNID. PREST. DE SERV. DE EMERG. Y CUID. CRIT.- SERV. DE EMERG.- TOPICO DE MEDICINA 2 | RIESTER | BIG BEN 1468-123 | 141213238 | C | 2017 | 8 | 7 | X | 0 | 0 | 0 | 0 | 0 | 0 | X | 0 | 0 | 0 | 0 | 0 | 0 | X | 0
4903 | TENSIOMETRO | TENSIOMETRO | UNIDAD DE HOSPITALIZACION DE PEDIATRIA | UNID. PREST. DE SERV. DE PED. Y NEONAT. - SERV. DE PEDIAT.- ATENCION DE NIÑOS Y NEONATO PAI | RIESTER | BIG BEN 1468-123 | 141212992 | C | 2017 | 8 | 7 | X | 0 | 0 | 0 | 0 | 0 | 0 | X | 0 | 0 | 0 | 0 | 0 | 0 | X | 0
4904 | TENSIOMETRO | TENSIOMETRO | DEPARTAMENTO DE ARTICULACIÓN PRESTACIONAL | UNID. DE ARTIC. PRESTACIONAL - JEFATURA | RIESTER | BIG BEN 1468-123 | 141212977 | C | 2017 | 8 | 7 | X | 0 | 0 | 0 | 0 | 0 | 0 | X | 0 | 0 | 0 | 0 | 0 | 0 | X | 0
4905 | TENSIOMETRO | TENSIOMETRO | SERVICIO DE EMERGENCIA | UNID. PREST. DE SERV. DE EMERG. Y CUID. CRIT.- SERV. DE EMERG.- TRIAJE Y M.A.R. PEDIATRÍA | RIESTER | BIG BEN 1468-123 | 141213237 | C | 2017 | 8 | 7 | X | 0 | 0 | 0 | 0 | 0 | 0 | X | 0 | 0 | 0 | 0 | 0 | 0 | X | 0
4906 | TENSIOMETRO | TENSIOMETRO | UNIDAD DE CONSULTA EXTERNA | UNID. PREST. DE SERV DE ESPEC. CLIN.- SERV. OTRAS ESPEC. MED. CLIN.- TOPICO 1 (INYECTABLES) | RIESTER | BIG BEN 1468-123 | 141212993 | C | 2017 | 8 | 7 | X | 0 | 0 | 0 | 0 | 0 | 0 | X | 0 | 0 | 0 | 0 | 0 | 0 | X | 0
4907 | TENSIOMETRO | TENSIOMETRO | DEPARTAMENTO DE ARTICULACIÓN PRESTACIONAL | UNID. DE ARTIC. PRESTACIONAL - JEFATURA | RIESTER | BIG BEN 1468-123 | 141212979 | C | 2017 | 8 | 7 | X | 0 | 0 | 0 | 0 | 0 | 0 | X | 0 | 0 | 0 | 0 | 0 | 0 | X | 0
4908 | TENSIOMETRO | TENSIOMETRO | UNIDAD DE CUIDADOS CRITICOS DEL ADULTO | UNID. PREST. DE SERV. DE EMERG. Y CUID. CRIT.- SERV CUID CRIT ADUL.- UCI NEUROQUIRURGICO | RIESTER | BIG BEN 1468-123 | 141213249 | C | 2017 | 8 | 7 | X | 0 | 0 | 0 | 0 | 0 | 0 | X | 0 | 0 | 0 | 0 | 0 | 0 | X | 0
4909 | TENSIOMETRO | TENSIOMETRO | PATRIMONIO | OFICINA DE ADMINISTRACIÓN- UNIDAD DE LOGÍSTICA- PATRIMONIO- CUSTODIA | RIESTER | BIG BEN 1468-123 | 141213246 | C | 2017 | 8 | 7 | X | 0 | 0 | 0 | 0 | 0 | 0 | X | 0 | 0 | 0 | 0 | 0 | 0 | X | 0
4910 | TENSIOMETRO | TENSIOMETRO | UNIDAD DE CUIDADOS CRITICOS DEL ADULTO | UNID. PREST. DE SERV. DE EMERG. Y CUID. CRIT.- SERV CUID CRIT ADUL.- UCI GENERAL | RIESTER | BIG BEN 1468-123 | 141213245 | C | 2017 | 8 | 7 | X | 0 | 0 | 0 | 0 | 0 | 0 | X | 0 | 0 | 0 | 0 | 0 | 0 | X | 0
4911 | TENSIOMETRO | TENSIOMETRO | SERVICIO DE EMERGENCIA | UNID. PREST. DE SERV. DE EMERG. Y CUID. CRIT.- SERV. DE EMERG.- SALA OBSERV GINECO OBSTETRICIA | RIESTER | BIG BEN 1468-123 | 141213248 | C | 2017 | 8 | 7 | X | 0 | 0 | 0 | 0 | 0 | 0 | X | 0 | 0 | 0 | 0 | 0 | 0 | X | 0
4912 | TENSIOMETRO | TENSIOMETRO | SERVICIO DE EMERGENCIA | UNID. PREST. DE SERV. DE EMERG. Y CUID. CRIT.- SERV. DE EMERG.- TÓPICO DE GINECOLOGÍA 2 | RIESTER | BIG BEN 1468-123 | 141213247 | C | 2017 | 8 | 7 | X | 0 | 0 | 0 | 0 | 0 | 0 | X | 0 | 0 | 0 | 0 | 0 | 0 | X | 0
4913 | TENSIOMETRO | TENSIOMETRO | PATRIMONIO | OFICINA DE ADMINISTRACIÓN- UNIDAD DE LOGÍSTICA- PATRIMONIO- CUSTODIA | RIESTER | BIG BEN 1468-123 | 141213212 | C | 2017 | 8 | 7 | X | 0 | 0 | 0 | 0 | 0 | 0 | X | 0 | 0 | 0 | 0 | 0 | 0 | X | 0
4914 | TENSIOMETRO | TENSIOMETRO | SERVICIO DE EMERGENCIA | UNID. PREST. DE SERV. DE EMERG. Y CUID. CRIT.- SERV. DE EMERG.- SALA DE OBSERVACIÓN PEDIATRÍA | RIESTER | BIG BEN 1468-123 | 141213227 | C | 2017 | 8 | 7 | X | 0 | 0 | 0 | 0 | 0 | 0 | X | 0 | 0 | 0 | 0 | 0 | 0 | X | 0
4915 | TENSIOMETRO | TENSIOMETRO | SERVICIO DE EMERGENCIA | UNID. PREST. DE SERV. DE EMERG. Y CUID. CRIT.- SERV. DE EMERG.- SALA DE OBSERVACIÓN 2 | RIESTER | BIG BEN 1468-123 | 141213228 | C | 2017 | 8 | 7 | X | 0 | 0 | 0 | 0 | 0 | 0 | X | 0 | 0 | 0 | 0 | 0 | 0 | X | 0
4916 | TENSIOMETRO | TENSIOMETRO | SERVICIO DE EMERGENCIA | UNID. PREST. DE SERV. DE EMERG. Y CUID. CRIT.- SERV. DE EMERG.- SALA DE OBSERVACIÓN 2 | RIESTER | BIG BEN 1468-123 | 141213230 | C | 2017 | 8 | 7 | X | 0 | 0 | 0 | 0 | 0 | 0 | X | 0 | 0 | 0 | 0 | 0 | 0 | X | 0
4917 | TENSIOMETRO | TENSIOMETRO | SERVICIO DE EMERGENCIA | UNID. PREST. DE SERV. DE EMERG. Y CUID. CRIT.- SERV. DE EMERG.- SALA DE OBSERVACIÓN 1 | RIESTER | BIG BEN 1468-123 | 141213229 | C | 2017 | 8 | 7 | X | 0 | 0 | 0 | 0 | 0 | 0 | X | 0 | 0 | 0 | 0 | 0 | 0 | X | 0
4918 | TENSIOMETRO | TENSIOMETRO | SERVICIO DE EMERGENCIA | UNID. PREST. DE SERV. DE EMERG. Y CUID. CRIT.- SERV. DE EMERG.- SALA OBSERV GINECO OBSTETRICIA | RIESTER | BIG BEN 1468-123 | 141213232 | C | 2017 | 8 | 7 | X | 0 | 0 | 0 | 0 | 0 | 0 | X | 0 | 0 | 0 | 0 | 0 | 0 | X | 0
4919 | TENSIOMETRO | TENSIOMETRO | SERVICIO DE EMERGENCIA | UNID. PREST. DE SERV. DE EMERG. Y CUID. CRIT.- SERV. DE EMERG.- SALA OBSERV GINECO OBSTETRICIA | RIESTER | BIG BEN 1468-123 | 141213231 | C | 2017 | 8 | 7 | X | 0 | 0 | 0 | 0 | 0 | 0 | X | 0 | 0 | 0 | 0 | 0 | 0 | X | 0
4920 | TENSIOMETRO | TENSIOMETRO | SERVICIO DE EMERGENCIA | UNID. PREST. DE SERV. DE EMERG. Y CUID. CRIT.- SERV. DE EMERG.- SALA DE OBSERVACIÓN PEDIATRÍA | RIESTER | BIG BEN 1468-123 | 141213203 | C | 2017 | 8 | 7 | X | 0 | 0 | 0 | 0 | 0 | 0 | X | 0 | 0 | 0 | 0 | 0 | 0 | X | 0
4921 | TENSIOMETRO | TENSIOMETRO | PATRIMONIO | OFICINA DE ADMINISTRACIÓN- UNIDAD DE LOGÍSTICA- PATRIMONIO- CUSTODIA | RIESTER | BIG BEN 1468-123 | 141213205 | C | 2017 | 8 | 7 | X | 0 | 0 | 0 | 0 | 0 | 0 | X | 0 | 0 | 0 | 0 | 0 | 0 | X | 0
4922 | TENSIOMETRO | TENSIOMETRO | PATRIMONIO | OFICINA DE ADMINISTRACIÓN- UNIDAD DE LOGÍSTICA- PATRIMONIO- CUSTODIA | RIESTER | BIG BEN 1468-123 | 141213204 | C | 2017 | 8 | 7 | X | 0 | 0 | 0 | 0 | 0 | 0 | X | 0 | 0 | 0 | 0 | 0 | 0 | X | 0
4923 | TENSIOMETRO | TENSIOMETRO | PATRIMONIO | OFICINA DE ADMINISTRACIÓN- UNIDAD DE LOGÍSTICA- PATRIMONIO- CUSTODIA | RIESTER | BIG BEN 1468-123 | 141213202 | C | 2017 | 8 | 7 | X | 0 | 0 | 0 | 0 | 0 | 0 | X | 0 | 0 | 0 | 0 | 0 | 0 | X | 0
4924 | TENSIOMETRO | TENSIOMETRO | PATRIMONIO | OFICINA DE ADMINISTRACIÓN- UNIDAD DE LOGÍSTICA- PATRIMONIO- CUSTODIA | RIESTER | BIG BEN 1468-123 | 141213214 | C | 2017 | 8 | 7 | X | 0 | 0 | 0 | 0 | 0 | 0 | X | 0 | 0 | 0 | 0 | 0 | 0 | X | 0
4925 | TENSIOMETRO | TENSIOMETRO | SERVICIO DE EMERGENCIA | UNID. PREST. DE SERV. DE EMERG. Y CUID. CRIT.- SERV. DE EMERG.- TÓPICO DE CIRUGÍA PEDIATRÍA | RIESTER | BIG BEN 1468-123 | 141213213 | C | 2017 | 8 | 7 | X | 0 | 0 | 0 | 0 | 0 | 0 | X | 0 | 0 | 0 | 0 | 0 | 0 | X | 0
4926 | TENSIOMETRO | TENSIOMETRO | UNIDAD DE CONSULTA EXTERNA | UNID. PREST. DE SERV. DE ESP. QUIR.- SERV OTRAS ESPEC. QUIR. - CONSULTORIO DE UROLOGIA 1 | RIESTER | BIG BEN 1468-123 | 141213184 | C | 2017 | 8 | 7 | X | 0 | 0 | 0 | 0 | 0 | 0 | X | 0 | 0 | 0 | 0 | 0 | 0 | X | 0
4927 | TENSIOMETRO | TENSIOMETRO | UNIDAD DE CONSULTA EXTERNA | UNID. PREST. DE SERV DE ESPEC. CLIN..-SERV. OTRAS ESPEC. MED. CLIN.- CONS. DE REUMATOLOGIA | RIESTER | BIG BEN 1468-123 | 141213171 | C | 2017 | 8 | 7 | X | 0 | 0 | 0 | 0 | 0 | 0 | X | 0 | 0 | 0 | 0 | 0 | 0 | X | 0
4928 | TENSIOMETRO | TENSIOMETRO | UNIDAD DE CONSULTA EXTERNA | UNID. PREST. DE SERV DE ESPEC. CLIN.- SERV. OTRAS ESPEC. MED. CLIN.- TOPICO 1 (INYECTABLES) | RIESTER | BIG BEN 1468-123 | 141213181 | C | 2017 | 8 | 7 | X | 0 | 0 | 0 | 0 | 0 | 0 | X | 0 | 0 | 0 | 0 | 0 | 0 | X | 0
4929 | TENSIOMETRO | TENSIOMETRO | UNIDAD DE CONSULTA EXTERNA | UNID. PREST. DE SERV DE ESPEC. CLIN..-SERV. OTRAS ESPEC. MED. CLIN.- CONS. DE CARDIOLOGIA 2 | RIESTER | BIG BEN 1468-123 | 141213170 | C | 2017 | 8 | 7 | X | 0 | 0 | 0 | 0 | 0 | 0 | X | 0 | 0 | 0 | 0 | 0 | 0 | X | 0
4930 | TENSIOMETRO | TENSIOMETRO | UNIDAD DE CONSULTA EXTERNA | UNID. PREST. DE SERV DE ESPEC. CLIN..-SERV. OTRAS ESPEC. MED. CLIN.- SALA DE ELECTROCARDIOLOGIA | RIESTER | BIG BEN 1468-123 | 141213223 | C | 2017 | 8 | 7 | X | 0 | 0 | 0 | 0 | 0 | 0 | X | 0 | 0 | 0 | 0 | 0 | 0 | X | 0
4931 | TENSIOMETRO | TENSIOMETRO | UNIDAD DE CONSULTA EXTERNA | UNID. PREST. DE SERV DE ESPEC. CLIN..-SERV. OTRAS ESPEC. MED. CLIN.- CONS. DE NEUMOLOGIA | RIESTER | BIG BEN 1468-123 | 141213226 | C | 2017 | 8 | 7 | X | 0 | 0 | 0 | 0 | 0 | 0 | X | 0 | 0 | 0 | 0 | 0 | 0 | X | 0
4932 | TENSIOMETRO | TENSIOMETRO | UNIDAD DE CONSULTA EXTERNA | UNID. PREST. DE SERV DE ESPEC. CLIN..-SERV. OTRAS ESPEC. MED. CLIN.- SALA DE PRUEBA DE ESFUERZO | RIESTER | BIG BEN 1468-123 | 141213173 | C | 2017 | 8 | 7 | X | 0 | 0 | 0 | 0 | 0 | 0 | X | 0 | 0 | 0 | 0 | 0 | 0 | X | 0
4933 | TENSIOMETRO | TENSIOMETRO | UNIDAD DE CONSULTA EXTERNA | UNID. PREST. DE SERV. DE ESP. QUIR.- SERV OTRAS ESPEC. QUIR. - SALA DE CITOSCOPIA | RIESTER | BIG BEN 1468-123 | 141213168 | C | 2017 | 8 | 7 | X | 0 | 0 | 0 | 0 | 0 | 0 | X | 0 | 0 | 0 | 0 | 0 | 0 | X | 0
4934 | TENSIOMETRO | TENSIOMETRO | UNIDAD DE CONSULTA EXTERNA | UNID. PREST. DE SERV DE ESPEC. CLIN..-SERV. OTRAS ESPEC. MED. CLIN.- SALA DE ELECTROCARDIOLOGIA | RIESTER | BIG BEN 1468-123 | 141213210 | C | 2017 | 8 | 7 | X | 0 | 0 | 0 | 0 | 0 | 0 | X | 0 | 0 | 0 | 0 | 0 | 0 | X | 0
4935 | TENSIOMETRO | TENSIOMETRO | UNIDAD DE CONSULTA EXTERNA | UNID. PREST. DE SERV DE ESPEC. CLIN..-SERV. OTRAS ESPEC. MED. CLIN.- SALA PRUEBA RAPIDA | RIESTER | BIG BEN 1468-123 | 141213211 | C | 2017 | 8 | 7 | X | 0 | 0 | 0 | 0 | 0 | 0 | X | 0 | 0 | 0 | 0 | 0 | 0 | X | 0
4936 | TENSIOMETRO | TENSIOMETRO | UNIDAD DE CONSULTA EXTERNA | UNID. PREST. DE SERV. DE ESP. QUIR.- SERV OTRAS ESPEC. QUIR. -UNID FUNC DE OFTAL.CONS OFTALM. 1 | RIESTER | BIG BEN 1468-123 | 141213190 | C | 2017 | 8 | 7 | X | 0 | 0 | 0 | 0 | 0 | 0 | X | 0 | 0 | 0 | 0 | 0 | 0 | X | 0
4937 | TENSIOMETRO | TENSIOMETRO | UNIDAD DE CONSULTA EXTERNA | UNID. PREST. DE SERV. DE ESP. QUIR.- SERV OTRAS ESPEC. QUIR. -UNID FUNC DE OFTAL.CAMPIMET. PROC. 2 | RIESTER | BIG BEN 1468-123 | 141213189 | C | 2017 | 8 | 7 | X | 0 | 0 | 0 | 0 | 0 | 0 | X | 0 | 0 | 0 | 0 | 0 | 0 | X | 0
4938 | TENSIOMETRO | TENSIOMETRO | UNIDAD DE CONSULTA EXTERNA | UNID. PREST. DE SERV. DE ESP. QUIR.- SERV OTRAS ESPEC. QUIR. - CONSULTORIO OTORRINO 1 | RIESTER | BIG BEN 1468-123 | 141213192 | C | 2017 | 8 | 7 | X | 0 | 0 | 0 | 0 | 0 | 0 | X | 0 | 0 | 0 | 0 | 0 | 0 | X | 0
4939 | TENSIOMETRO | TENSIOMETRO | UNIDAD DE CONSULTA EXTERNA | UNID. PREST. DE SERV DE ESPEC. CLIN.- SERV. OTRAS ESPEC. MED. CLIN.- TRIAJE 1 ENFERMERIA | RIESTER | BIG BEN 1468-123 | 141213191 | C | 2017 | 8 | 7 | X | 0 | 0 | 0 | 0 | 0 | 0 | X | 0 | 0 | 0 | 0 | 0 | 0 | X | 0
4940 | TENSIOMETRO | TENSIOMETRO | UNIDAD DE CONSULTA EXTERNA | UNID. PREST. DE SERV. DE ESP. QUIR.- SERV OTRAS ESPEC. QUIR. - CONSULTORIO OTORRINO 2 | RIESTER | BIG BEN 1468-123 | 141213180 | C | 2017 | 8 | 7 | X | 0 | 0 | 0 | 0 | 0 | 0 | X | 0 | 0 | 0 | 0 | 0 | 0 | X | 0
4941 | TENSIOMETRO | TENSIOMETRO | UNIDAD DE CONSULTA EXTERNA | UNID. PREST. DE SERV DE ESPEC. CLIN..-SERV. OTRAS ESPEC. MED. CLIN.- CONS. DE ENDOCRINOLOGIA | RIESTER | BIG BEN 1468-123 | 141213172 | C | 2017 | 8 | 7 | X | 0 | 0 | 0 | 0 | 0 | 0 | X | 0 | 0 | 0 | 0 | 0 | 0 | X | 0
4942 | TENSIOMETRO | TENSIOMETRO | UNIDAD DE CONSULTA EXTERNA | UNID. PREST. DE SERV DE ESPEC. CLIN..-SERV. OTRAS ESPEC. MED. CLIN.- CONS. DE PSIQUIATRIA | RIESTER | BIG BEN 1468-123 | 141213193 | C | 2017 | 8 | 7 | X | 0 | 0 | 0 | 0 | 0 | 0 | X | 0 | 0 | 0 | 0 | 0 | 0 | X | 0
4943 | TENSIOMETRO | TENSIOMETRO | UNIDAD DE CONSULTA EXTERNA | UNID. PREST. DE SERV DE ESPEC. CLIN..-SERV. OTRAS ESPEC. MED. CLIN.- CONS.GASTROENTEROLOGIA | RIESTER | BIG BEN 1468-123 | 141213169 | C | 2017 | 8 | 7 | X | 0 | 0 | 0 | 0 | 0 | 0 | X | 0 | 0 | 0 | 0 | 0 | 0 | X | 0
4944 | TENSIOMETRO | TENSIOMETRO | UNIDAD DE CONSULTA EXTERNA | UNID. PREST. DE SERV DE ESPEC. CLIN..-SERV. OTRAS ESPEC. MED. CLIN.- MEDICINA INTERNA 2 | RIESTER | BIG BEN 1468-123 | 141213186 | C | 2017 | 8 | 7 | X | 0 | 0 | 0 | 0 | 0 | 0 | X | 0 | 0 | 0 | 0 | 0 | 0 | X | 0
4945 | TENSIOMETRO | TENSIOMETRO | UNIDAD DE CONSULTA EXTERNA | UNID. PREST. DE SERV DE ESPEC. CLIN..-SERV. OTRAS ESPEC. MED. CLIN.- MEDICINA INTERNA 2 | RIESTER | BIG BEN 1468-123 | 141213187 | C | 2017 | 8 | 7 | X | 0 | 0 | 0 | 0 | 0 | 0 | X | 0 | 0 | 0 | 0 | 0 | 0 | X | 0
4946 | TENSIOMETRO | TENSIOMETRO | UNIDAD DE CONSULTA EXTERNA | UNID. PREST. DE SERV DE ESPEC. CLIN.- SERV. OTRAS ESPEC. MED. CLIN.- TOPICO 1 (INYECTABLES) | RIESTER | BIG BEN 1468-123 | 141213174 | C | 2017 | 8 | 7 | X | 0 | 0 | 0 | 0 | 0 | 0 | X | 0 | 0 | 0 | 0 | 0 | 0 | X | 0
4947 | TENSIOMETRO | TENSIOMETRO | UNIDAD DE CONSULTA EXTERNA | UNID. PREST. DE SERV DE ESPEC. CLIN.- SERV. OTRAS ESPEC. MED. CLIN.- TOPICO 1 (INYECTABLES) | RIESTER | BIG BEN 1468-123 | 141213175 | C | 2017 | 8 | 7 | X | 0 | 0 | 0 | 0 | 0 | 0 | X | 0 | 0 | 0 | 0 | 0 | 0 | X | 0
4948 | TENSIOMETRO | TENSIOMETRO | PATRIMONIO | OFICINA DE ADMINISTRACIÓN- UNIDAD DE LOGÍSTICA- PATRIMONIO- CUSTODIA | RIESTER | BIG BEN 1468-123 | 141213241 | C | 2017 | 8 | 7 | X | 0 | 0 | 0 | 0 | 0 | 0 | X | 0 | 0 | 0 | 0 | 0 | 0 | X | 0
4949 | TENSIOMETRO | TENSIOMETRO | UNIDAD DE CUIDADOS CRITICOS DEL ADULTO | UNID. PREST. DE SERV. DE EMERG. Y CUID. CRIT.- SERV CUID CRIT ADUL.- UCI GENERAL | RIESTER | BIG BEN 1468-123 | 141213242 | C | 2017 | 8 | 7 | X | 0 | 0 | 0 | 0 | 0 | 0 | X | 0 | 0 | 0 | 0 | 0 | 0 | X | 0
4950 | TENSIOMETRO | TENSIOMETRO | UNIDAD DE HOSPITALIZACION DE GINECO OBSTETRICIA | UNID. PREST. DE SERV. DE GINE. OBST.- SERV. DE OBST.- SALA DE DILATACION | RIESTER | BIG BEN 1468-123 | 141213208 | C | 2017 | 8 | 7 | X | 0 | 0 | 0 | 0 | 0 | 0 | X | 0 | 0 | 0 | 0 | 0 | 0 | X | 0
4951 | TENSIOMETRO | TENSIOMETRO | UNIDAD DE HOSPITALIZACION DE GINECO OBSTETRICIA | UNID. PREST. DE SERV. DE GINE. OBST.- SERV. DE OBST.- TRAB DE OBSTET. DE SALA DE PUERPERIO | RIESTER | BIG BEN 1468-123 | 141213207 | C | 2017 | 8 | 7 | X | 0 | 0 | 0 | 0 | 0 | 0 | X | 0 | 0 | 0 | 0 | 0 | 0 | X | 0
4952 | TENSIOMETRO | TENSIOMETRO | UNIDAD DE HOSPITALIZACION DE GINECO OBSTETRICIA | UNID. PREST. DE SERV. DE GINE. OBST.- SERV. DE OBST.- SALA DE MONITOREO FETAL | RIESTER | BIG BEN 1468-123 | 141213209 | C | 2017 | 8 | 7 | X | 0 | 0 | 0 | 0 | 0 | 0 | X | 0 | 0 | 0 | 0 | 0 | 0 | X | 0
4953 | TENSIOMETRO | TENSIOMETRO | UNIDAD DE HOSPITALIZACION DE GINECO OBSTETRICIA | UNID. PREST. DE SERV. DE GINE. OBST.- SERV. DE OBST.- SALA DE DILATACION | RIESTER | BIG BEN 1468-123 | 141213225 | C | 2017 | 8 | 7 | X | 0 | 0 | 0 | 0 | 0 | 0 | X | 0 | 0 | 0 | 0 | 0 | 0 | X | 0
4954 | TENSIOMETRO | TENSIOMETRO | UNIDAD DE CONSULTA EXTERNA | UNID. PREST. DE SERV. DE GINE. OBST.- SERV. DE GIN.OBST.- CONSULRORIO GIINECOLOGIA 1 CONS EXT | RIESTER | BIG BEN 1468-123 | 141213224 | C | 2017 | 8 | 7 | X | 0 | 0 | 0 | 0 | 0 | 0 | X | 0 | 0 | 0 | 0 | 0 | 0 | X | 0
4955 | TENSIOMETRO | TENSIOMETRO | UNIDAD DE HOSPITALIZACION DE GINECO OBSTETRICIA | UNID. PREST. DE SERV. DE GINE. OBST.- SERV. DE OBST.- SALA DE PARTOS 2 | RIESTER | BIG BEN 1468-123 | 141213221 | C | 2017 | 8 | 7 | X | 0 | 0 | 0 | 0 | 0 | 0 | X | 0 | 0 | 0 | 0 | 0 | 0 | X | 0
4956 | TENSIOMETRO | TENSIOMETRO | UNIDAD DE HOSPITALIZACION DE GINECO OBSTETRICIA | UNID. PREST. DE SERV. DE GINE. OBST.- SERV. DE OBST.- SALA DE PARTOS 1 | RIESTER | BIG BEN 1468-123 | 141213222 | C | 2017 | 8 | 7 | X | 0 | 0 | 0 | 0 | 0 | 0 | X | 0 | 0 | 0 | 0 | 0 | 0 | X | 0
4957 | TENSIOMETRO | TENSIOMETRO | UNIDAD DE ANESTESIOLOGIA | UNID. PREST. DE SERV. DE ESP. QUIR.- SERV DE ANEST. Y CENT. QUIR.- INDUCCION ANESTESICA | RIESTER | BIG BEN 1468-123 | 141213197 | C | 2017 | 8 | 7 | X | 0 | 0 | 0 | 0 | 0 | 0 | X | 0 | 0 | 0 | 0 | 0 | 0 | X | 0
4958 | TENSIOMETRO | TENSIOMETRO | UNIDAD DE ANESTESIOLOGIA | UNID. PREST. DE SERV. DE ESP. QUIR.- SERV DE ANEST. Y CENT. QUIR.- INDUCCION ANESTESICA | RIESTER | BIG BEN 1468-123 | 141213198 | C | 2017 | 8 | 7 | X | 0 | 0 | 0 | 0 | 0 | 0 | X | 0 | 0 | 0 | 0 | 0 | 0 | X | 0
4959 | TENSIOMETRO | TENSIOMETRO | UNIDAD DE ANESTESIOLOGIA | UNID. PREST. DE SERV. DE ESP. QUIR.- SERV DE ANEST. Y CENT. QUIR.- INDUCCION ANESTESICA | RIESTER | BIG BEN 1468-123 | 141213199 | C | 2017 | 8 | 7 | X | 0 | 0 | 0 | 0 | 0 | 0 | X | 0 | 0 | 0 | 0 | 0 | 0 | X | 0
4960 | TENSIOMETRO | TENSIOMETRO | UNIDAD DE ANESTESIOLOGIA | UNID. PREST. DE SERV. DE ESP. QUIR.- SERV DE ANEST. Y CENT. QUIR.- INDUCCION ANESTESICA | RIESTER | BIG BEN 1468-123 | 141213201 | C | 2017 | 8 | 7 | X | 0 | 0 | 0 | 0 | 0 | 0 | X | 0 | 0 | 0 | 0 | 0 | 0 | X | 0
4961 | TENSIOMETRO | TENSIOMETRO | UNIDAD DE ANESTESIOLOGIA | UNID. PREST. DE SERV. DE ESP. QUIR.- SERV DE ANEST. Y CENT. QUIR.- SALA DE ESPERA FAMILIARES | RIESTER | BIG BEN 1468-123 | 141213200 | C | 2017 | 8 | 7 | X | 0 | 0 | 0 | 0 | 0 | 0 | X | 0 | 0 | 0 | 0 | 0 | 0 | X | 0
4962 | TENSIOMETRO | TENSIOMETRO | UNIDAD DE ANESTESIOLOGIA | UNID. PREST. DE SERV. DE ESP. QUIR.- SERV DE ANEST. Y CENT. QUIR.- SALA DE RECUPERACION | RIESTER | BIG BEN 1468-123 | 141213234 | C | 2017 | 8 | 7 | X | 0 | 0 | 0 | 0 | 0 | 0 | X | 0 | 0 | 0 | 0 | 0 | 0 | X | 0
4963 | TENSIOMETRO | TENSIOMETRO | UNIDAD DE ANESTESIOLOGIA | UNID. PREST. DE SERV. DE ESP. QUIR.- SERV DE ANEST. Y CENT. QUIR.- SALA DE RECUPERACION | RIESTER | BIG BEN 1468-123 | 141213235 | C | 2017 | 8 | 7 | X | 0 | 0 | 0 | 0 | 0 | 0 | X | 0 | 0 | 0 | 0 | 0 | 0 | X | 0
4964 | TENSIOMETRO | TENSIOMETRO | UNIDAD DE ANESTESIOLOGIA | UNID. PREST. DE SERV. DE ESP. QUIR.- SERV DE ANEST. Y CENT. QUIR.- SALA DE RECUPERACION | RIESTER | BIG BEN 1468-123 | 141213233 | C | 2017 | 8 | 7 | X | 0 | 0 | 0 | 0 | 0 | 0 | X | 0 | 0 | 0 | 0 | 0 | 0 | X | 0
4965 | TENSIOMETRO | TENSIOMETRO | UNIDAD DE ANESTESIOLOGIA | UNID. PREST. DE SERV. DE ESP. QUIR.- SERV DE ANEST. Y CENT. QUIR.- SALA DE RECUPERACION | RIESTER | BIG BEN 1468-123 | 141213236 | C | 2017 | 8 | 7 | X | 0 | 0 | 0 | 0 | 0 | 0 | X | 0 | 0 | 0 | 0 | 0 | 0 | X | 0
4966 | TENSIOMETRO | TENSIOMETRO | UNIDAD DE ANESTESIOLOGIA | UNID. PREST. DE SERV. DE ESP. QUIR.- SERV DE ANEST. Y CENT. QUIR.- SALA DE OPERAC. CIRUGIA MAYOR 3 | RIESTER | BIG BEN 1468-123 | 141213218 | C | 2017 | 8 | 7 | X | 0 | 0 | 0 | 0 | 0 | 0 | X | 0 | 0 | 0 | 0 | 0 | 0 | X | 0
4967 | TENSIOMETRO | TENSIOMETRO | UNIDAD DE ANESTESIOLOGIA | UNID. PREST. DE SERV. DE ESP. QUIR.- SERV DE ANEST. Y CENT. QUIR.- SALA DE OPERAC. CIRUGIA MENOR | RIESTER | BIG BEN 1468-123 | 141213220 | C | 2017 | 8 | 7 | X | 0 | 0 | 0 | 0 | 0 | 0 | X | 0 | 0 | 0 | 0 | 0 | 0 | X | 0
4968 | TENSIOMETRO | TENSIOMETRO | UNIDAD DE ANESTESIOLOGIA | UNID. PREST. DE SERV. DE ESP. QUIR.- SERV DE ANEST. Y CENT. QUIR.- SALA DE OPERACIONES | RIESTER | BIG BEN 1468-123 | 141213215 | C | 2017 | 8 | 7 | X | 0 | 0 | 0 | 0 | 0 | 0 | X | 0 | 0 | 0 | 0 | 0 | 0 | X | 0
4969 | TENSIOMETRO | TENSIOMETRO | UNIDAD DE ANESTESIOLOGIA | UNID. PREST. DE SERV. DE ESP. QUIR.- SERV DE ANEST. Y CENT. QUIR.- SALA DE OPERAC. CIRUGIA MAYOR 2 | RIESTER | BIG BEN 1468-123 | 141213219 | C | 2017 | 8 | 7 | X | 0 | 0 | 0 | 0 | 0 | 0 | X | 0 | 0 | 0 | 0 | 0 | 0 | X | 0
4970 | TENSIOMETRO | TENSIOMETRO | UNIDAD DE HOSPITALIZACION DE CIRUGIA | UNID. PREST. DE SERV. DE ESP. QUIR.- SERV DE CIRUG. GEN. - TOPICO 2 | RIESTER | 146123BIG BEN | 141213206 | C | 2017 | 8 | 7 | X | 0 | 0 | 0 | 0 | 0 | 0 | X | 0 | 0 | 0 | 0 | 0 | 0 | X | 0
4971 | TENSIOMETRO | TENSIOMETRO | DEPARTAMENTO DE ATENCION AMBULATORIA Y DE HOSPITALIZACION | UNID. PREST. DE SERV DE ESPEC. CLIN..-SERV. MEDIC. INT.- ESTACION DE ENFERM 1 | RIESTER | BIG BEN 1468-123 | 141213216 | C | 2017 | 8 | 7 | X | 0 | 0 | 0 | 0 | 0 | 0 | X | 0 | 0 | 0 | 0 | 0 | 0 | X | 0
4972 | TENSIOMETRO | TENSIOMETRO | UNIDAD DE HOSPITALIZACION DE CIRUGIA | UNID. PREST. DE SERV. DE ESP. QUIR.- SERV DE CIRUG. GEN. - TOPICO 2 | RIESTER | BIG BEN 1468-123 | 141213217 | C | 2017 | 8 | 7 | X | 0 | 0 | 0 | 0 | 0 | 0 | X | 0 | 0 | 0 | 0 | 0 | 0 | X | 0
4973 | TENSIOMETRO | TENSIOMETRO | UNIDAD DE HOPITALIZACION DE MEDICINA | UNID. PREST. DE SERV DE ESPEC. CLIN..-SERV. MEDIC. INT.-HAB A308 HOSPITALIZACION | RIESTER | BIG BEN 1468-123 | 141213196 | C | 2017 | 8 | 7 | X | 0 | 0 | 0 | 0 | 0 | 0 | X | 0 | 0 | 0 | 0 | 0 | 0 | X | 0
4974 | TENSIOMETRO | TENSIOMETRO | UNIDAD DE HOSPITALIZACION DE CIRUGIA | UNID. PREST. DE SERV. DE ESP. QUIR.- SERV DE CIRUG. GEN. - TOPICO 2 | RIESTER | BIG BEN 1468-123 | 141213239 | C | 2017 | 8 | 7 | X | 0 | 0 | 0 | 0 | 0 | 0 | X | 0 | 0 | 0 | 0 | 0 | 0 | X | 0
4975 | TENSIOMETRO | TENSIOMETRO | UNIDAD DE HOSPITALIZACION DE GINECO OBSTETRICIA | UNID. PREST. DE SERV. DE GINE. OBST.- SERV. DE GIN.OBST.- ESTACION DE ENFERMERAS 6- HOSPITALIZACIÓN | RIESTER | BIG BEN 1468-123 | 141213240 | C | 2017 | 8 | 7 | X | 0 | 0 | 0 | 0 | 0 | 0 | X | 0 | 0 | 0 | 0 | 0 | 0 | X | 0
4976 | TENSIOMETRO | TENSIOMETRO | UNIDAD DE HOPITALIZACION DE MEDICINA | UNID. PREST. DE SERV DE ESPEC. CLIN..-SERV. MEDIC. INT.- HAB A302 HOSPITALIZACION | RIESTER | BIG BEN 1468-123 | 141213194 | C | 2017 | 8 | 7 | X | 0 | 0 | 0 | 0 | 0 | 0 | X | 0 | 0 | 0 | 0 | 0 | 0 | X | 0
4977 | TENSIOMETRO | TENSIOMETRO | UNIDAD DE HOSPITALIZACION DE GINECO OBSTETRICIA | UNID. PREST. DE SERV. DE GINE. OBST.- SERV. DE OBST.- DEPOSITO DE EQUIP. Y MATE. 3 HOSPI | RIESTER | BIG BEN 1468-123 | 141213195 | C | 2017 | 8 | 7 | X | 0 | 0 | 0 | 0 | 0 | 0 | X | 0 | 0 | 0 | 0 | 0 | 0 | X | 0
4978 | TENSIOMETRO | TENSIOMETRO | UNIDAD DE CONSULTA EXTERNA | UNID. PREST. DE SERV DE ESPEC. CLIN.- SERV. OTRAS ESPEC. MED. CLIN.- TOPICO 1 (INYECTABLES) | RIESTER | BIG BEN 1468-123 | 141212978 | C | 2017 | 8 | 7 | X | 0 | 0 | 0 | 0 | 0 | 0 | X | 0 | 0 | 0 | 0 | 0 | 0 | X | 0
4979 | TENSIOMETRO | TENSIOMETRO | UNIDAD DE HOSPITALIZACION DE GINECO OBSTETRICIA | UNID. PREST. DE SERV. DE GINE. OBST.- SERV. DE GIN.OBST.- TOPICO 4 HOSPI | RIESTER | BIG BEN 1468-123 | 141212986 | C | 2017 | 8 | 7 | X | 0 | 0 | 0 | 0 | 0 | 0 | X | 0 | 0 | 0 | 0 | 0 | 0 | X | 0
4980 | TENSIOMETRO | TENSIOMETRO | UNIDAD DE HOSPITALIZACION DE GINECO OBSTETRICIA | UNID. PREST. DE SERV. DE GINE. OBST.- SERV. DE GIN.OBST.- TOPICO 4 HOSPI | RIESTER | BIG BEN 1468-123 | 141212987 | C | 2017 | 8 | 7 | X | 0 | 0 | 0 | 0 | 0 | 0 | X | 0 | 0 | 0 | 0 | 0 | 0 | X | 0
4981 | TENSIOMETRO | TENSIOMETRO | UNIDAD DE MEDICINA FISICA Y REHABILITACION | UNID. PREST. DE SERV. DE APOYO AL DIAG. Y TRAT.- SERV. DE MED. FIS. Y REHAB.- JEFATURA REHABILIT. | RIESTER | BIG BEN 1468-123 | 141212980 | C | 2017 | 8 | 7 | X | 0 | 0 | 0 | 0 | 0 | 0 | X | 0 | 0 | 0 | 0 | 0 | 0 | X | 0
4982 | TENSIOMETRO | TENSIOMETRO | UNIDAD DE PATOLOGIA CLINICA, PATOLOGIA ANATOMICA, HEMOTERAPIA Y BANCO DE SANGRE | UNID. PREST. DE SERV. DE APOYO AL DIAG. Y TRAT.- SERV DE HEMOT. - JEFATURA HEMOTERAPIA | RIESTER | BIG BEN 1468-123 | 141212982 | C | 2017 | 8 | 7 | X | 0 | 0 | 0 | 0 | 0 | 0 | X | 0 | 0 | 0 | 0 | 0 | 0 | X | 0
4983 | TENSIOMETRO | TENSIOMETRO | UNIDAD DE HOSPITALIZACION DE GINECO OBSTETRICIA | UNID. PREST. DE SERV. DE GINE. OBST.- SERV. DE OBST.- HAB A416 HOSPITALIZACION | RIESTER | BIG BEN 1468-123 | 141212983 | C | 2017 | 8 | 7 | X | 0 | 0 | 0 | 0 | 0 | 0 | X | 0 | 0 | 0 | 0 | 0 | 0 | X | 0
4984 | TENSIOMETRO | TENSIOMETRO | UNIDAD DE CONSULTA EXTERNA | UNID. PREST. DE SERV DE ESPEC. CLIN.- SERV. OTRAS ESPEC. MED. CLIN.- TOPICO 1 (INYECTABLES) | RIESTER | BIG BEN 1468-123 | 141212984 | C | 2017 | 8 | 7 | X | 0 | 0 | 0 | 0 | 0 | 0 | X | 0 | 0 | 0 | 0 | 0 | 0 | X | 0
4985 | TENSIOMETRO | TENSIOMETRO | UNIDAD DE HOSPITALIZACION DE PEDIATRIA | UNID. PREST. DE SERV. DE PED. Y NEONAT. - SERV. DE PEDIAT.- HAB. A403 HOSPITALIZACION | RIESTER | BIG BEN 1468-123 | 141212985 | C | 2017 | 8 | 7 | X | 0 | 0 | 0 | 0 | 0 | 0 | X | 0 | 0 | 0 | 0 | 0 | 0 | X | 0
4986 | TENSIOMETRO | TENSIOMETRO | UNIDAD DE HOSPITALIZACION DE CIRUGIA | UNID. PREST. DE SERV. DE ESP. QUIR.- SERV DE CIRUG. GEN. - TOPICO 2 | RIESTER | BIG BEN 1468-123 | 141213243 | C | 2017 | 8 | 7 | X | 0 | 0 | 0 | 0 | 0 | 0 | X | 0 | 0 | 0 | 0 | 0 | 0 | X | 0
4987 | TENSIOMETRO | TENSIOMETRO | UNIDAD DE HOSPITALIZACION DE GINECO OBSTETRICIA | UNID. PREST. DE SERV. DE GINE. OBST.- SERV. DE GIN.OBST.- TOPICO 4 HOSPI | RIESTER | BIG BEN 1468-123 | 141213244 | C | 2017 | 8 | 7 | X | 0 | 0 | 0 | 0 | 0 | 0 | X | 0 | 0 | 0 | 0 | 0 | 0 | X | 0
4988 | TERMOHIGROMETRO | TERMOHIGROMETRO | UNIDAD DE FARMACIA | SERVICIO DE FARMACIA - ALMACENAMIENTO | TENMARS | TM-182 | 150201771 | C | 2017 | 8 | 10 | X | 0 | 0 | 0 | 0 | 0 | 0 | 0 | 0 | 0 | X | 0 | 0 | 0 | 0 | 0
4989 | TERMOHIGROMETRO | TERMOHIGROMETRO | UNIDAD DE FARMACIA | SERVICIO DE FARMACIA - ALMACENAMIENTO DE MEDICAMENTOS EMERGENCIA | TENMARS | TM-182 | 150201764 | C | 2017 | 8 | 10 | X | 0 | 0 | 0 | 0 | 0 | 0 | 0 | 0 | 0 | X | 0 | 0 | 0 | 0 | 0
4990 | TERMOHIGROMETRO | TERMOHIGROMETRO | UNIDAD DE HOSPITALIZACION DE PEDIATRIA | UNID. PREST. DE SERV. DE PED. Y NEONAT. - SERV. DE PEDIAT.- ATENCION DE NIÑOS Y NEONATO PAI | TENMARS | TM-182 | 150201772 | C | 2017 | 8 | 10 | X | 0 | 0 | 0 | 0 | 0 | 0 | 0 | 0 | 0 | X | 0 | 0 | 0 | 0 | 0
4991 | TERMOHIGROMETRO | TERMOHIGROMETRO | UNIDAD DE FARMACIA | SERVICIO DE FARMACIA - CAMARA FRIA | TENMARS | TM-182 | 150201762 | C | 2017 | 8 | 10 | X | 0 | 0 | 0 | 0 | 0 | 0 | 0 | 0 | 0 | X | 0 | 0 | 0 | 0 | 0
4992 | TERMOHIGROMETRO | TERMOHIGROMETRO | UNIDAD DE FARMACIA | SERVICIO DE FARMACIA - ALMACEN A TEMPERATURA AMBIENTE | TENMARS | TM-182 | 100201768 | C | 2017 | 8 | 10 | X | 0 | 0 | 0 | 0 | 0 | 0 | 0 | 0 | 0 | X | 0 | 0 | 0 | 0 | 0
4993 | TERMOHIGROMETRO | TERMOHIGROMETRO | UNIDAD DE FARMACIA | SERVICIO DE FARMACIA - ALMACEN A TEMPERATURA AMBIENTE | TENMARS | TM-182 | 150201763 | C | 2017 | 8 | 10 | X | 0 | 0 | 0 | 0 | 0 | 0 | 0 | 0 | 0 | X | 0 | 0 | 0 | 0 | 0
4994 | TERMOHIGROMETRO | TERMOHIGROMETRO | UNIDAD DE FARMACIA | SERVICIO DE FARMACIA - ALMACEN A TEMPERATURA AMBIENTE | TENMARS | TM-182 | 150201765 | C | 2017 | 8 | 10 | X | 0 | 0 | 0 | 0 | 0 | 0 | 0 | 0 | 0 | X | 0 | 0 | 0 | 0 | 0
4995 | TERMOHIGROMETRO | TERMOHIGROMETRO | UNIDAD DE CUIDADOS CRITICOS DE PEDIATRIA | UNID. PREST. DE SERV. DE EMERG. Y CUID. CRIT.- SERV CUID CRIT PEDIAT.- UCI PEDIATRICO | TENMARS | TM-182 | 150201769 | C | 2017 | 8 | 10 | X | 0 | 0 | 0 | 0 | 0 | 0 | 0 | 0 | 0 | X | 0 | 0 | 0 | 0 | 0
4996 | TERMOHIGROMETRO | TERMOHIGROMETRO | UNIDAD DE CUIDADOS CRITICOS DE PEDIATRIA | UNID. PREST. DE SERV. DE EMERG. Y CUID. CRIT.- SERV CUID CRIT PEDIAT.- UCI PEDIATRICO | TENMARS | TM-182 | 150201770 | C | 2017 | 8 | 10 | X | 0 | 0 | 0 | 0 | 0 | 0 | 0 | 0 | 0 | X | 0 | 0 | 0 | 0 | 0
4997 | TERMOHIGROMETRO | TERMOHIGROMETRO | UNIDAD DE CUIDADOS CRITICOS DE NEONATOLOGIA | UNID. PREST. DE SERV. DE PED. Y NEONAT. - SERV. DE NEO. CUID. CRIT. DEL NEO.- UCI NEONATAL GEN. 3 | TENMARS | TM-182 | 150201767 | C | 2017 | 8 | 10 | X | 0 | 0 | 0 | 0 | 0 | 0 | 0 | 0 | 0 | X | 0 | 0 | 0 | 0 | 0
4998 | TERMOHIGROMETRO | TERMOHIGROMETRO | UNIDAD DE CUIDADOS CRITICOS DE NEONATOLOGIA | UNID. PREST. DE SERV. DE PED. Y NEONAT. - SERV. DE NEO. CUID. CRIT. DEL NEO.- UCIN NEONATAL GEN.2 | TENMARS | TM-182 | 150201773 | C | 2017 | 8 | 10 | X | 0 | 0 | 0 | 0 | 0 | 0 | 0 | 0 | 0 | X | 0 | 0 | 0 | 0 | 0
4999 | TERMOHIGROMETRO | TERMOHIGROMETRO | UNIDAD DE CUIDADOS CRITICOS DE NEONATOLOGIA | UNID. PREST. DE SERV. DE PED. Y NEONAT. - SERV. DE NEO. CUID. CRIT. DEL NEO.- SALA DE PROCED. 2 | TENMARS | TM-182 | 150201766 | C | 2017 | 8 | 10 | X | 0 | 0 | 0 | 0 | 0 | 0 | 0 | 0 | 0 | X | 0 | 0 | 0 | 0 | 0
5000 | TERMOHIGROMETRO | TERMOHIGROMETRO | UNIDAD DE CUIDADOS CRITICOS DE NEONATOLOGIA | UNID. PREST. DE SERV. DE PED. Y NEONAT. - SERV. DE NEO. CUID. CRIT. DEL NEO.- SALA DE OBSERV. CUNERO | TENMARS | TM-182 | 150201761 | C | 2017 | 8 | 10 | X | 0 | 0 | 0 | 0 | 0 | 0 | 0 | 0 | 0 | X | 0 | 0 | 0 | 0 | 0
5001 | ANALIZADOR DE GASES | ANALIZADOR DE GASES | UNIDAD DE INGENIERÍA CLÍNICA, HOSPITALARIA Y SERVICIOS | OFICINA DE ADMINISTRACIÓN- UIHYS.- SERV. COMPL.- RESIDUOS SOLIDOS - CUARTO DE LIMPIEZA | BC BIOMEDICA | AA-2005 | 115050497 | E | 2017 | 8 | 10 | 0 | 0 | X | 0 | 0 | 0 | 0 | 0 | 0 | 0 | 0 | 0 | X | 0 | 0 | 0
5002 | CALADORA ELECTRICA MANUAL | CALADORA ELECTRICA MANUAL | UNIDAD DE INGENIERÍA CLÍNICA, HOSPITALARIA Y SERVICIOS | OFICINA DE ADMINISTRACIÓN- UIHYS.- SERV. COMPL.- RESIDUOS SOLIDOS - CUARTO DE LIMPIEZA | BLACK AND DECKER | JS700KB2 | S/S | E | 2017 | 8 | 10 | 0 | 0 | X | 0 | 0 | 0 | 0 | 0 | 0 | 0 | 0 | 0 | X | 0 | 0 | 0
5003 | CARRETILLA HIDRAULICA | CARRETILLA HIDRAULICA | UNIDAD DE FARMACIA | SERVICIO DE FARMACIA - ALMACEN A TEMPERATURA AMBIENTE | RHINO | HP 680R2 | 187 | E | 2017 | 8 | 15 | 0 | 0 | 0 | 0 | 0 | 0 | 0 | X | 0 | 0 | 0 | 0 | 0 | 0 | 0 | 0
5004 | CARRETILLA HIDRAULICA 3 t | CARRETILLA HIDRAULICA 3 t | UNIDAD DE FARMACIA | SERVICIO DE FARMACIA - ALMACEN A TEMPERATURA AMBIENTE | RHINO | BST 3068 | 0247 | E | 2019 | 6 | 15 | 0 | 0 | 0 | 0 | 0 | 0 | 0 | 0 | 0 | X | 0 | 0 | 0 | 0 | 0 | 0
5005 | CEPILLADORA ELECTRICA PORTATIL | CEPILLADORA ELECTRICA PORTATIL | UNIDAD DE INGENIERÍA CLÍNICA, HOSPITALARIA Y SERVICIOS | OFICINA DE ADMINISTRACIÓN- UIHYS.- SERV. COMPL.- RESIDUOS SOLIDOS - CUARTO DE LIMPIEZA | BOSCH | GHO 26-82 | 3601E943E0 | E | 2017 | 8 | 10 | 0 | 0 | X | 0 | 0 | 0 | 0 | 0 | 0 | 0 | 0 | 0 | X | 0 | 0 | 0
5006 | COCHE PORTA BANDEJAS PARA HORNO PANADERIA | COCHE PORTA BANDEJAS PARA HORNO PANADERIA | UNIDAD DE NUTRICION Y DIETETICA | UNID. PREST. DE SERV. DE APOYO AL DIAG. Y TRAT.- SERV. DE NUTRIC. Y DIETET. - FORMULAS ENTERALES | METAX | 610078 | S/S | E | 2017 | 8 | 10 | X | 0 | 0 | 0 | 0 | 0 | 0 | 0 | 0 | 0 | X | 0 | 0 | 0 | 0 | 0
5007 | COCHE PORTA BANDEJAS PARA HORNO PANADERIA | COCHE PORTA BANDEJAS PARA HORNO PANADERIA | UNIDAD DE NUTRICION Y DIETETICA | UNID. PREST. DE SERV. DE APOYO AL DIAG. Y TRAT.- SERV. DE NUTRIC. Y DIETET. - FORMULAS ENTERALES | METAX | 610078 | S/S | E | 2017 | 8 | 10 | X | 0 | 0 | 0 | 0 | 0 | 0 | 0 | 0 | 0 | X | 0 | 0 | 0 | 0 | 0
5008 | COCHE PORTA BANDEJAS PARA HORNO PANADERIA | COCHE PORTA BANDEJAS PARA HORNO PANADERIA | UNIDAD DE NUTRICION Y DIETETICA | UNID. PREST. DE SERV. DE APOYO AL DIAG. Y TRAT.- SERV. DE NUTRIC. Y DIETET. - FORMULAS ENTERALES | METAX | 610078 | S/S | E | 2017 | 8 | 10 | X | 0 | 0 | 0 | 0 | 0 | 0 | 0 | 0 | 0 | X | 0 | 0 | 0 | 0 | 0
5009 | COCHE PORTA BANDEJAS | COCHE PORTA BANDEJAS | UNIDAD DE FARMACIA | SERVICIO DE FARMACIA - JEFATURA | S/M | S/M | S/S | E | 2020 | 5 | 15 | 0 | 0 | 0 | 0 | 0 | 0 | 0 | 0 | 0 | 0 | X | 0 | 0 | 0 | 0 | 0
5010 | COCHE PORTA BANDEJAS | COCHE PORTA BANDEJAS | UNIDAD DE FARMACIA | SERVICIO DE FARMACIA - JEFATURA | S/M | S/M | S/S | E | 2020 | 5 | 15 | 0 | 0 | 0 | 0 | 0 | 0 | 0 | 0 | 0 | 0 | X | 0 | 0 | 0 | 0 | 0
5011 | COCHE PORTA BANDEJAS | COCHE PORTA BANDEJAS | UNIDAD DE FARMACIA | SERVICIO DE FARMACIA - JEFATURA | S/M | S/M | S/S | E | 2020 | 5 | 15 | 0 | 0 | 0 | 0 | 0 | 0 | 0 | 0 | 0 | 0 | X | 0 | 0 | 0 | 0 | 0
5012 | COCHE PORTA BANDEJAS | COCHE PORTA BANDEJAS | UNIDAD DE FARMACIA | SERVICIO DE FARMACIA - JEFATURA | S/M | S/M | S/S | E | 2020 | 5 | 15 | 0 | 0 | 0 | 0 | 0 | 0 | 0 | 0 | 0 | 0 | X | 0 | 0 | 0 | 0 | 0
5013 | DESIONIZADOR ELECTRICO - DESMINERALIZADOR | DESIONIZADOR ELECTRICO - DESMINERALIZADOR | UNIDAD DE PATOLOGIA CLINICA, PATOLOGIA ANATOMICA, HEMOTERAPIA Y BANCO DE SANGRE | UNID. PREST. DE SERV. DE APOYO AL DIAG. Y TRAT.- SERV DE PATOL. CLIN. - LAB. DE HEMATOLOGIA | BIOBASE | SMART S15UVF | 1603118 | E | 2017 | 8 | 10 | 0 | 0 | X | 0 | 0 | 0 | 0 | 0 | 0 | 0 | 0 | 0 | X | 0 | 0 | 0
5014 | ELECTROBOMBA | ELECTROBOMBA | UNIDAD DE INGENIERÍA CLÍNICA, HOSPITALARIA Y SERVICIOS | OFICINA DE ADMINISTRACIÓN- UIHYS.- INGENIERIA HOSPIT. - TALL MANT EQUIP MED | PEDROLLO | MCM 12/50 | S/S | E | 2017 | 8 | 10 | 0 | 0 | X | 0 | 0 | 0 | 0 | 0 | 0 | 0 | 0 | 0 | X | 0 | 0 | 0
5015 | ENGRASADORA METALICA PORTATIL (MAYOR A 1/4 UIT) | ENGRASADORA METALICA PORTATIL (MAYOR A 1/4 UIT) | UNIDAD DE INGENIERÍA CLÍNICA, HOSPITALARIA Y SERVICIOS | OFICINA DE ADMINISTRACIÓN- UIHYS.- INFRAESTRUCT.- PATIO DE TALLERES | BONELLY | BA-241H | TA-101H | E | 2017 | 8 | 10 | 0 | 0 | X | 0 | 0 | 0 | 0 | 0 | 0 | 0 | 0 | 0 | X | 0 | 0 | 0
5016 | EQUIPO DE SOLDADURA | EQUIPO DE SOLDADURA | UNIDAD DE INGENIERÍA CLÍNICA, HOSPITALARIA Y SERVICIOS | OFICINA DE ADMINISTRACIÓN- UIHYS.- INFRAESTRUCT.- PATIO DE TALLERES | ENZO | SIN MODELO | S/S | E | 2017 | 8 | 10 | 0 | 0 | X | 0 | 0 | 0 | 0 | 0 | 0 | 0 | 0 | 0 | X | 0 | 0 | 0
5017 | EQUIPO DE SOLDADURA | EQUIPO DE SOLDADURA | UNIDAD DE INGENIERÍA CLÍNICA, HOSPITALARIA Y SERVICIOS | OFICINA DE ADMINISTRACIÓN- UIHYS.- SERV. COMPL.- RESIDUOS SOLIDOS - CUARTO DE LIMPIEZA | SIN MARCA | SIN MODELO | S/S | E | 2017 | 8 | 10 | 0 | 0 | X | 0 | 0 | 0 | 0 | 0 | 0 | 0 | 0 | 0 | X | 0 | 0 | 0
5018 | EQUIPO DE SOLDADURA | EQUIPO DE SOLDADURA | UNIDAD DE INGENIERÍA CLÍNICA, HOSPITALARIA Y SERVICIOS | OFICINA DE ADMINISTRACIÓN- UIHYS.- INGENIERIA HOSPIT. - TALL MANT EQUIP MED | SIN MARCA | SIN MODELO | S/S | E | 2017 | 8 | 10 | 0 | 0 | X | 0 | 0 | 0 | 0 | 0 | 0 | 0 | 0 | 0 | X | 0 | 0 | 0
5019 | EQUIPO DE SOLDADURA | EQUIPO DE SOLDADURA | UNIDAD DE INGENIERÍA CLÍNICA, HOSPITALARIA Y SERVICIOS | OFICINA DE ADMINISTRACIÓN- UIHYS.- INFRAESTRUCT.- TALLER MANT. MECANICA | SOLANDINA | RX 250 | H1908018107 | E | 2020 | 5 | 10 | 0 | 0 | 0 | 0 | 0 | X | 0 | 0 | 0 | 0 | 0 | 0 | 0 | 0 | 0 | X
5020 | EQUIPO OXIACETILENO | EQUIPO OXIACETILENO | UNIDAD DE INGENIERÍA CLÍNICA, HOSPITALARIA Y SERVICIOS | OFICINA DE ADMINISTRACIÓN- UIHYS.- INFRAESTRUCT.- JEFAT. DE MANTENIMIENTO | ENZO | SIN MODELO | S/S | E | 2017 | 8 | 10 | 0 | 0 | X | 0 | 0 | 0 | 0 | 0 | 0 | 0 | 0 | 0 | X | 0 | 0 | 0
5021 | EQUIPO OXIACETILENO | EQUIPO OXIACETILENO | UNIDAD DE INGENIERÍA CLÍNICA, HOSPITALARIA Y SERVICIOS | OFICINA DE ADMINISTRACIÓN- UIHYS.- INFRAESTRUCT.- TALLER CARPINT. METAL | ENZO | SIN MODELO | S/S | E | 2017 | 8 | 10 | 0 | 0 | X | 0 | 0 | 0 | 0 | 0 | 0 | 0 | 0 | 0 | X | 0 | 0 | 0
5022 | ESCALERA TELESCOPICA | ESCALERA TELESCOPICA | UNIDAD DE INGENIERÍA CLÍNICA, HOSPITALARIA Y SERVICIOS | OFICINA DE ADMINISTRACIÓN- UIHYS.- SERV. COMPL.- RESIDUOS SOLIDOS - DEP. RESID SOLID ANAT. PATOLOGIC | LOUISVILLE | T-29 | S/S | E | 2017 | 8 | 10 | 0 | 0 | X | 0 | 0 | 0 | 0 | 0 | 0 | 0 | 0 | 0 | X | 0 | 0 | 0
5023 | ESCALERA TELESCOPICA | ESCALERA TELESCOPICA | SERVICIO DE EMERGENCIA | UNID. PREST. DE SERV. DE EMERG. Y CUID. CRIT.- SERV. DE EMERG.- ALMACEN DE DESASTRES EMED | SIN MARCA | SIN MODELO | S/S | E | 2018 | 7 | 10 | 0 | 0 | 0 | X | 0 | 0 | 0 | 0 | 0 | 0 | 0 | 0 | 0 | X | 0 | 0
5024 | ESCALERA TELESCOPICA | ESCALERA TELESCOPICA | SERVICIO DE EMERGENCIA | UNID. PREST. DE SERV. DE EMERG. Y CUID. CRIT.- SERV. DE EMERG.- ALMACEN DE DESASTRES EMED | SIN MARCA | SIN MODELO | S/S | E | 2018 | 7 | 10 | 0 | 0 | 0 | X | 0 | 0 | 0 | 0 | 0 | 0 | 0 | 0 | 0 | X | 0 | 0
5025 | ESMERIL ELECTRICO | ESMERIL ELECTRICO | UNIDAD DE INGENIERÍA CLÍNICA, HOSPITALARIA Y SERVICIOS | OFICINA DE ADMINISTRACIÓN- UIHYS.- INFRAESTRUCT.- TALLER CARPINT. METAL | BLACK AND DECKER | BT3600 | S/S | E | 2017 | 8 | 10 | 0 | 0 | X | 0 | 0 | 0 | 0 | 0 | 0 | 0 | 0 | 0 | X | 0 | 0 | 0
5026 | LIJADORA ELECTRICA | LIJADORA ELECTRICA | UNIDAD DE INGENIERÍA CLÍNICA, HOSPITALARIA Y SERVICIOS | OFICINA DE ADMINISTRACIÓN- UIHYS.- SERV. COMPL.- RESIDUOS SOLIDOS - CUARTO DE LIMPIEZA | MAKITA | 9404 | S/S | E | 2017 | 8 | 10 | 0 | 0 | X | 0 | 0 | 0 | 0 | 0 | 0 | 0 | 0 | 0 | X | 0 | 0 | 0
5027 | LIJADORA ELECTRICA | LIJADORA ELECTRICA | UNIDAD DE INGENIERÍA CLÍNICA, HOSPITALARIA Y SERVICIOS | OFICINA DE ADMINISTRACIÓN- UIHYS.- SERV. COMPL.- RESIDUOS SOLIDOS - CUARTO DE LIMPIEZA | MAKITA | 9404 | 313403E | E | 2017 | 8 | 10 | 0 | 0 | X | 0 | 0 | 0 | 0 | 0 | 0 | 0 | 0 | 0 | X | 0 | 0 | 0
5028 | PERFORADORA INDUSTRIAL | PERFORADORA INDUSTRIAL | UNIDAD DE INGENIERÍA CLÍNICA, HOSPITALARIA Y SERVICIOS | OFICINA DE ADMINISTRACIÓN- UIHYS.- JEFATURA | NACIONAL | SIN MODELO | S/S | E | 2017 | 8 | 10 | 0 | 0 | X | 0 | 0 | 0 | 0 | 0 | 0 | 0 | 0 | 0 | X | 0 | 0 | 0
5029 | PISTOLA PARA PINTAR | PISTOLA PARA PINTAR | UNIDAD DE INGENIERÍA CLÍNICA, HOSPITALARIA Y SERVICIOS | OFICINA DE ADMINISTRACIÓN- UIHYS.- SERV. COMPL.- RESIDUOS SOLIDOS - CUARTO DE LIMPIEZA | CATTINI PREMIUM | EMK-40 | S/S | E | 2016 | 9 | 10 | 0 | X | 0 | 0 | 0 | 0 | 0 | 0 | 0 | 0 | 0 | X | 0 | 0 | 0 | 0
5030 | SECADORA (OTROS) | SECADORA (OTROS) | UNIDAD DE ANESTESIOLOGIA | UNID. PREST. DE SERV. DE ESP. QUIR.- SERV DE ANEST. Y CENT. QUIR.- LAVADO Y DESINFECCION -ESTERILIZA | SERCON | ES 0365-U | 339143443 | E | 2017 | 8 | 10 | 0 | 0 | X | 0 | 0 | 0 | 0 | 0 | 0 | 0 | 0 | 0 | X | 0 | 0 | 0
5031 | SIERRA CIRCULAR PORTATIL | SIERRA CIRCULAR PORTATIL | UNIDAD DE INGENIERÍA CLÍNICA, HOSPITALARIA Y SERVICIOS | OFICINA DE ADMINISTRACIÓN- UIHYS.- SERV. COMPL.- RESIDUOS SOLIDOS - CUARTO DE LIMPIEZA | BLACK AND DECKER | CS1024 | S/S | E | 2017 | 8 | 10 | 0 | 0 | X | 0 | 0 | 0 | 0 | 0 | 0 | 0 | 0 | 0 | X | 0 | 0 | 0
5032 | SIERRA NEUMATICA | SIERRA NEUMATICA | SERVICIO DE EMERGENCIA | UNID. PREST. DE SERV. DE EMERG. Y CUID. CRIT.- SERV. DE EMERG.- TOPICO DE YESO EMERGENCIA | NOPA | BLUE POWER | 19425 | B | 2017 | 8 | 10 | 0 | 0 | X | 0 | 0 | 0 | 0 | 0 | 0 | 0 | 0 | 0 | X | 0 | 0 | 0
5033 | SIERRA NEUMATICA | SIERRA NEUMATICA | PATRIMONIO | OFICINA DE ADMINISTRACIÓN- UNIDAD DE LOGÍSTICA- PATRIMONIO- CUSTODIA | NOPA | BLUE POWER | 19424 | B | 2017 | 8 | 10 | 0 | 0 | X | 0 | 0 | 0 | 0 | 0 | 0 | 0 | 0 | 0 | X | 0 | 0 | 0
5034 | TORNILLO DE BANCO | TORNILLO DE BANCO | UNIDAD DE INGENIERÍA CLÍNICA, HOSPITALARIA Y SERVICIOS | OFICINA DE ADMINISTRACIÓN- UIHYS.- SERV. COMPL.- RESIDUOS SOLIDOS - CUARTO DE LIMPIEZA | STANLEY | 83-068 | S/S | E | 2017 | 8 | 15 | 0 | 0 | 0 | 0 | 0 | 0 | 0 | X | 0 | 0 | 0 | 0 | 0 | 0 | 0 | 0
5035 | TORNILLO DE BANCO | TORNILLO DE BANCO | UNIDAD DE INGENIERÍA CLÍNICA, HOSPITALARIA Y SERVICIOS | OFICINA DE ADMINISTRACIÓN- UIHYS.- SERV. COMPL.- RESIDUOS SOLIDOS - CUARTO DE LIMPIEZA | STANLEY | 83-068 | S/S | E | 2017 | 8 | 15 | 0 | 0 | 0 | 0 | 0 | 0 | 0 | X | 0 | 0 | 0 | 0 | 0 | 0 | 0 | 0
5036 | TORNILLO DE BANCO | TORNILLO DE BANCO | UNIDAD DE INGENIERÍA CLÍNICA, HOSPITALARIA Y SERVICIOS | OFICINA DE ADMINISTRACIÓN- UIHYS.- SERV. COMPL.- RESIDUOS SOLIDOS - CUARTO DE LIMPIEZA | STANLEY | 83-068 | S/S | E | 2017 | 8 | 15 | 0 | 0 | 0 | 0 | 0 | 0 | 0 | X | 0 | 0 | 0 | 0 | 0 | 0 | 0 | 0
5037 | TORNILLO DE BANCO | TORNILLO DE BANCO | UNIDAD DE INGENIERÍA CLÍNICA, HOSPITALARIA Y SERVICIOS | OFICINA DE ADMINISTRACIÓN- UIHYS.- SERV. COMPL.- RESIDUOS SOLIDOS - CUARTO DE LIMPIEZA | STANLEY | 83-068 | S/S | E | 2017 | 8 | 15 | 0 | 0 | 0 | 0 | 0 | 0 | 0 | X | 0 | 0 | 0 | 0 | 0 | 0 | 0 | 0
5038 | CONTENEDOR | CONTENEDOR | UNIDAD DE ANESTESIOLOGIA | UNID. PREST. DE SERV. DE ESP. QUIR.- SERV DE ANEST. Y CENT. QUIR.- RECEPC. DE EMPAQUE Y CLASIFIC.-ES | AYGUN | K6-246 / K2-1503 / K2-742 | S/S | MC | 2017 | 8 | 15 | X | 0 | 0 | 0 | 0 | 0 | 0 | 0 | 0 | 0 | 0 | 0 | 0 | 0 | 0 | X
5039 | CONTENEDOR | CONTENEDOR | UNIDAD DE ANESTESIOLOGIA | UNID. PREST. DE SERV. DE ESP. QUIR.- SERV DE ANEST. Y CENT. QUIR.- RECEPC. DE EMPAQUE Y CLASIFIC.-ES | AYGUN | K6-246 / K2-1503 / K2-742 | S/S | MC | 2017 | 8 | 15 | X | 0 | 0 | 0 | 0 | 0 | 0 | 0 | 0 | 0 | 0 | 0 | 0 | 0 | 0 | X
5040 | CONTENEDOR | CONTENEDOR | UNIDAD DE ANESTESIOLOGIA | UNID. PREST. DE SERV. DE ESP. QUIR.- SERV DE ANEST. Y CENT. QUIR.- ALMACEN DE ANESTESICOS | AYGUN | K6-246 / K2-1503 / K2-742 | S/S | MC | 2017 | 8 | 15 | X | 0 | 0 | 0 | 0 | 0 | 0 | 0 | 0 | 0 | 0 | 0 | 0 | 0 | 0 | X
5041 | CONTENEDOR | CONTENEDOR | UNIDAD DE ANESTESIOLOGIA | UNID. PREST. DE SERV. DE ESP. QUIR.- SERV DE ANEST. Y CENT. QUIR.- RECEPC. DE EMPAQUE Y CLASIFIC.-ES | AYGUN | K6-246 / K2-1503 / K2-742 | S/S | MC | 2017 | 8 | 15 | X | 0 | 0 | 0 | 0 | 0 | 0 | 0 | 0 | 0 | 0 | 0 | 0 | 0 | 0 | X
5042 | CONTENEDOR | CONTENEDOR | UNIDAD DE ANESTESIOLOGIA | UNID. PREST. DE SERV. DE ESP. QUIR.- SERV DE ANEST. Y CENT. QUIR.- RECEPC. DE EMPAQUE Y CLASIFIC.-ES | AYGUN | K6-246 / K2-1503 / K2-742 | S/S | MC | 2017 | 8 | 15 | X | 0 | 0 | 0 | 0 | 0 | 0 | 0 | 0 | 0 | 0 | 0 | 0 | 0 | 0 | X
5043 | CONTENEDOR | CONTENEDOR | UNIDAD DE ANESTESIOLOGIA | UNID. PREST. DE SERV. DE ESP. QUIR.- SERV DE ANEST. Y CENT. QUIR.- RECEPC. DE EMPAQUE Y CLASIFIC.-ES | AYGUN | K6-246 / K2-1503 / K2-742 | S/S | MC | 2017 | 8 | 15 | X | 0 | 0 | 0 | 0 | 0 | 0 | 0 | 0 | 0 | 0 | 0 | 0 | 0 | 0 | X
5044 | CONTENEDOR | CONTENEDOR | UNIDAD DE ANESTESIOLOGIA | UNID. PREST. DE SERV. DE ESP. QUIR.- SERV DE ANEST. Y CENT. QUIR.- RECEPC. DE EMPAQUE Y CLASIFIC.-ES | AYGUN | K6-246 / K2-1503 / K2-742 | S/S | MC | 2017 | 8 | 15 | X | 0 | 0 | 0 | 0 | 0 | 0 | 0 | 0 | 0 | 0 | 0 | 0 | 0 | 0 | X
5045 | CONTENEDOR | CONTENEDOR | UNIDAD DE ANESTESIOLOGIA | UNID. PREST. DE SERV. DE ESP. QUIR.- SERV DE ANEST. Y CENT. QUIR.- RECEPC. DE EMPAQUE Y CLASIFIC.-ES | AYGUN | K6-246 / K2-1503 / K2-742 | S/S | MC | 2017 | 8 | 15 | X | 0 | 0 | 0 | 0 | 0 | 0 | 0 | 0 | 0 | 0 | 0 | 0 | 0 | 0 | X
5046 | CONTENEDOR | CONTENEDOR | UNIDAD DE ANESTESIOLOGIA | UNID. PREST. DE SERV. DE ESP. QUIR.- SERV DE ANEST. Y CENT. QUIR.- RECEPC. DE EMPAQUE Y CLASIFIC.-ES | AYGUN | K6-246 / K2-1503 / K2-742 | S/S | MC | 2017 | 8 | 15 | X | 0 | 0 | 0 | 0 | 0 | 0 | 0 | 0 | 0 | 0 | 0 | 0 | 0 | 0 | X
5047 | CONTENEDOR | CONTENEDOR | UNIDAD DE ANESTESIOLOGIA | UNID. PREST. DE SERV. DE ESP. QUIR.- SERV DE ANEST. Y CENT. QUIR.- RECEPC. DE EMPAQUE Y CLASIFIC.-ES | AYGUN | K6-246 / K2-1503 / K2-742 | S/S | MC | 2017 | 8 | 15 | X | 0 | 0 | 0 | 0 | 0 | 0 | 0 | 0 | 0 | 0 | 0 | 0 | 0 | 0 | X
5048 | CONTENEDOR | CONTENEDOR | UNIDAD DE ANESTESIOLOGIA | UNID. PREST. DE SERV. DE ESP. QUIR.- SERV DE ANEST. Y CENT. QUIR.- RECEPC. DE EMPAQUE Y CLASIFIC.-ES | AYGUN | K6-246 / K2-1503 / K2-742 | S/S | MC | 2017 | 8 | 15 | X | 0 | 0 | 0 | 0 | 0 | 0 | 0 | 0 | 0 | 0 | 0 | 0 | 0 | 0 | X
5049 | CONTENEDOR DE ACERO DE 40 ft3 | CONTENEDOR DE ACERO DE 40 ft3 | SERVICIO DE EMERGENCIA | UNID. PREST. DE SERV. DE EMERG. Y CUID. CRIT.- SERV. DE EMERG.- ALMACEN DE DESASTRES EMED | SIN MARCA |  | S/S | MC | 2019 | 6 | 15 | 0 | 0 | 0 | 0 | 0 | 0 | 0 | 0 | 0 | X | 0 | 0 | 0 | 0 | 0 | 0
5050 | CONTENEDOR DE ACERO DE 40ft3 | CONTENEDOR DE ACERO DE 40ft3 | UNIDAD DE FARMACIA | SERVICIO DE FARMACIA - ALMACEN CONTENEDOR EXPLANADA | S/M | S/M | YMLU5373818 | MC | 2021 | 4 | 15 | 0 | 0 | 0 | 0 | 0 | 0 | 0 | 0 | 0 | 0 | 0 | X | 0 | 0 | 0 | 0
5051 | AMOLADORA | AMOLADORA | UNIDAD DE INGENIERÍA CLÍNICA, HOSPITALARIA Y SERVICIOS | OFICINA DE ADMINISTRACIÓN- UIHYS.- SERV. COMPL.- RESIDUOS SOLIDOS - CUARTO DE LIMPIEZA | BOSCH | GWS 24-180 JH | 312-49-00046 | E | 2017 | 8 | 10 | X | 0 | 0 | 0 | 0 | 0 | 0 | 0 | 0 | 0 | X | 0 | 0 | 0 | 0 | 0
5052 | AMOLADORA | AMOLADORA | UNIDAD DE INGENIERÍA CLÍNICA, HOSPITALARIA Y SERVICIOS | OFICINA DE ADMINISTRACIÓN- UIHYS.- SERV. COMPL.- RESIDUOS SOLIDOS - CUARTO DE LIMPIEZA | BOSCH | GWS 24-180 JH | 312-50-00027 | E | 2017 | 8 | 10 | 0 | 0 | X | 0 | 0 | 0 | 0 | 0 | 0 | 0 | 0 | 0 | X | 0 | 0 | 0
5053 | BATIDORA INDUSTRIAL | BATIDORA INDUSTRIAL | UNIDAD DE NUTRICION Y DIETETICA | UNID. PREST. DE SERV. DE APOYO AL DIAG. Y TRAT.- SERV. DE NUTRIC. Y DIETET. - PREPARACION PREVIA | GLOBE | SP40 | 7411098 | E | 2017 | 8 | 10 | 0 | 0 | X | 0 | 0 | 0 | 0 | 0 | 0 | 0 | 0 | 0 | X | 0 | 0 | 0
5054 | CORTA CLAVOS | CORTA CLAVOS | SERVICIO DE EMERGENCIA | UNID. PREST. DE SERV. DE EMERG. Y CUID. CRIT.- SERV. DE EMERG.- TOPICO DE YESO EMERGENCIA | NOPA | SIN MODELO | S/S | C | 2017 | 8 | 10 | 0 | 0 | X | 0 | 0 | 0 | 0 | 0 | 0 | 0 | 0 | 0 | X | 0 | 0 | 0
5055 | MAQUINA DE COSER RECTA INDUSTRIAL | MAQUINA DE COSER RECTA INDUSTRIAL | UNIDAD DE INGENIERÍA CLÍNICA, HOSPITALARIA Y SERVICIOS | OFICINA DE ADMINISTRACIÓN- UIHYS.- SERV. COMPL.- LAVAND. -COSTURA Y REPAR. | METAX | L2-2280A | T79004985 | E | 2017 | 8 | 10 | 0 | 0 | X | 0 | 0 | 0 | 0 | 0 | 0 | 0 | 0 | 0 | X | 0 | 0 | 0
5056 | MAQUINA DE COSER RECTA INDUSTRIAL | MAQUINA DE COSER RECTA INDUSTRIAL | UNIDAD DE INGENIERÍA CLÍNICA, HOSPITALARIA Y SERVICIOS | OFICINA DE ADMINISTRACIÓN- UIHYS.- SERV. COMPL.- LAVAND. -COSTURA Y REPAR. | METAX | L2-2280A | T79005054 | E | 2017 | 8 | 10 | 0 | 0 | X | 0 | 0 | 0 | 0 | 0 | 0 | 0 | 0 | 0 | X | 0 | 0 | 0
5057 | MAQUINA DE COSER RECTA INDUSTRIAL | MAQUINA DE COSER RECTA INDUSTRIAL | UNIDAD DE INGENIERÍA CLÍNICA, HOSPITALARIA Y SERVICIOS | OFICINA DE ADMINISTRACIÓN- UIHYS.- SERV. COMPL.- LAVAND. -COSTURA Y REPAR. | METAX | L2-2280A | T79005061 | E | 2017 | 8 | 10 | 0 | 0 | X | 0 | 0 | 0 | 0 | 0 | 0 | 0 | 0 | 0 | X | 0 | 0 | 0
5058 | MAQUINA DE COSER REMALLADORA | MAQUINA DE COSER REMALLADORA | UNIDAD DE INGENIERÍA CLÍNICA, HOSPITALARIA Y SERVICIOS | OFICINA DE ADMINISTRACIÓN- UIHYS.- SERV. COMPL.- LAVAND. -COSTURA Y REPAR. | TYPICAL | SX757F | 1305170077 | E | 2017 | 8 | 10 | 0 | 0 | X | 0 | 0 | 0 | 0 | 0 | 0 | 0 | 0 | 0 | X | 0 | 0 | 0
5059 | MAQUINA DE COSER REMALLADORA | MAQUINA DE COSER REMALLADORA | UNIDAD DE INGENIERÍA CLÍNICA, HOSPITALARIA Y SERVICIOS | OFICINA DE ADMINISTRACIÓN- UIHYS.- SERV. COMPL.- LAVAND. -COSTURA Y REPAR. | TYPICAL | SX757F | 1305170064 | E | 2017 | 8 | 10 | 0 | 0 | X | 0 | 0 | 0 | 0 | 0 | 0 | 0 | 0 | 0 | X | 0 | 0 | 0
5060 | MAQUINA DE SOLDAR | MAQUINA DE SOLDAR | UNIDAD DE INGENIERÍA CLÍNICA, HOSPITALARIA Y SERVICIOS | OFICINA DE ADMINISTRACIÓN- UIHYS.- SERV. COMPL.- RESIDUOS SOLIDOS - DEP. RESID SOLID ANAT. PATOLOGIC | SOLANDINA | TRC-300 AC/DC | S/S | E | 2017 | 8 | 10 | 0 | 0 | X | 0 | 0 | 0 | 0 | 0 | 0 | 0 | 0 | 0 | X | 0 | 0 | 0
5061 | MAQUINA DESATORADORA | MAQUINA DESATORADORA | UNIDAD DE INGENIERÍA CLÍNICA, HOSPITALARIA Y SERVICIOS | OFICINA DE ADMINISTRACIÓN- UIHYS.- SERV. COMPL.- RESIDUOS SOLIDOS - DEP. RESID SOLID ANAT. PATOLOGIC | RIDGID | K-1500 | VR822120215 | E | 2017 | 8 | 10 | 0 | 0 | X | 0 | 0 | 0 | 0 | 0 | 0 | 0 | 0 | 0 | X | 0 | 0 | 0
5062 | MAQUINA EMPACADORA | MAQUINA EMPACADORA | UNIDAD DE ANESTESIOLOGIA | UNID. PREST. DE SERV. DE ESP. QUIR.- SERV DE ANEST. Y CENT. QUIR.- PREP. Y EMPAQ. DE MATER.-ESTERILI | HENKELMAN | BOXER42XL | B20309418 | E | 2017 | 8 | 10 | 0 | 0 | X | 0 | 0 | 0 | 0 | 0 | 0 | 0 | 0 | 0 | X | 0 | 0 | 0
5063 | MAQUINA EMPACADORA | MAQUINA EMPACADORA | UNIDAD DE ANESTESIOLOGIA | UNID. PREST. DE SERV. DE ESP. QUIR.- SERV DE ANEST. Y CENT. QUIR.- PREP. Y EMPAQ. DE MATER.-ESTERILI | HENKELMAN | BOXER42XL | B20309416 | E | 2017 | 8 | 10 | 0 | 0 | X | 0 | 0 | 0 | 0 | 0 | 0 | 0 | 0 | 0 | X | 0 | 0 | 0
5064 | MAQUINA LIMPIADORA DE IMPUREZAS | MAQUINA LIMPIADORA DE IMPUREZAS | UNIDAD DE NUTRICION Y DIETETICA | UNID. PREST. DE SERV. DE APOYO AL DIAG. Y TRAT.- SERV. DE NUTRIC. Y DIETET. - LAVADO DE COCHES | KARCHER | DE 4200 | 19836 | E | 2017 | 8 | 10 | 0 | 0 | X | 0 | 0 | 0 | 0 | 0 | 0 | 0 | 0 | 0 | X | 0 | 0 | 0
5065 | MAQUINA LIMPIADORA DE IMPUREZAS | MAQUINA LIMPIADORA DE IMPUREZAS | UNIDAD DE INGENIERÍA CLÍNICA, HOSPITALARIA Y SERVICIOS | OFICINA DE ADMINISTRACIÓN- UIHYS.- SERV. COMPL.- RESIDUOS SOLIDOS - AREA DE RESIDUOS SOLIDOS 1 | KARCHER | DE 4200 | 17326 | E | 2017 | 8 | 10 | 0 | 0 | X | 0 | 0 | 0 | 0 | 0 | 0 | 0 | 0 | 0 | X | 0 | 0 | 0
5066 | MAQUINA LIMPIADORA DE IMPUREZAS | MAQUINA LIMPIADORA DE IMPUREZAS | UNIDAD DE INGENIERÍA CLÍNICA, HOSPITALARIA Y SERVICIOS | OFICINA DE ADMINISTRACIÓN- UIHYS.- SERV. COMPL.- RESIDUOS SOLIDOS - LAVADO DE COCHES | KARCHER | DE 4200 | 19911 | E | 2017 | 8 | 10 | 0 | 0 | X | 0 | 0 | 0 | 0 | 0 | 0 | 0 | 0 | 0 | X | 0 | 0 | 0
5067 | MAQUINA LIMPIADORA DE IMPUREZAS | MAQUINA LIMPIADORA DE IMPUREZAS | UNIDAD DE ANESTESIOLOGIA | UNID. PREST. DE SERV. DE ESP. QUIR.- SERV DE ANEST. Y CENT. QUIR.- LAVADO DE COCHES - ESTERILIZACION | KARCHER | DE 4200 | 17342 | E | 2017 | 8 | 10 | 0 | 0 | X | 0 | 0 | 0 | 0 | 0 | 0 | 0 | 0 | 0 | X | 0 | 0 | 0
5068 | MAQUINA MOLEDORA DE CARNE | MAQUINA MOLEDORA DE CARNE | UNIDAD DE NUTRICION Y DIETETICA | UNID. PREST. DE SERV. DE APOYO AL DIAG. Y TRAT.- SERV. DE NUTRIC. Y DIETET. - RECEPCION | UNIVEX | MG8912 | P15020192 | E | 2017 | 8 | 10 | 0 | 0 | X | 0 | 0 | 0 | 0 | 0 | 0 | 0 | 0 | 0 | X | 0 | 0 | 0
5069 | MAQUINA MOLEDORA DE CARNE | MAQUINA MOLEDORA DE CARNE | UNIDAD DE NUTRICION Y DIETETICA | UNID. PREST. DE SERV. DE APOYO AL DIAG. Y TRAT.- SERV. DE NUTRIC. Y DIETET. - FORMULAS ENTERALES | UNIVEX | MG8912 | P15010695 | E | 2017 | 8 | 10 | 0 | 0 | X | 0 | 0 | 0 | 0 | 0 | 0 | 0 | 0 | 0 | X | 0 | 0 | 0
5070 | MAQUINA SELLADORA DE MATERIAL PLASTICO | MAQUINA SELLADORA DE MATERIAL PLASTICO | UNIDAD DE ANESTESIOLOGIA | UNID. PREST. DE SERV. DE ESP. QUIR.- SERV DE ANEST. Y CENT. QUIR.- PREP. Y EMPAQ. DE MATER.-ESTERILI | FAMOS | F110D | 30150120 | C | 2017 | 8 | 10 | 0 | 0 | X | 0 | 0 | 0 | 0 | 0 | 0 | 0 | 0 | 0 | X | 0 | 0 | 0
5071 | MAQUINA SELLADORA DE MATERIAL PLASTICO | MAQUINA SELLADORA DE MATERIAL PLASTICO | UNIDAD DE ANESTESIOLOGIA | UNID. PREST. DE SERV. DE ESP. QUIR.- SERV DE ANEST. Y CENT. QUIR.- PREP. Y EMPAQ. DE MATER.-ESTERILI | FAMOS | F110D | 30150121 | C | 2017 | 8 | 10 | 0 | 0 | X | 0 | 0 | 0 | 0 | 0 | 0 | 0 | 0 | 0 | X | 0 | 0 | 0
5072 | MAQUINA TALADRO | MAQUINA TALADRO | UNIDAD DE INGENIERÍA CLÍNICA, HOSPITALARIA Y SERVICIOS | OFICINA DE ADMINISTRACIÓN- UIHYS.- SERV. COMPL.- RESIDUOS SOLIDOS - DEP. RESID SOLID ANAT. PATOLOGIC | SKIL | 3320 | F012332002 | E | 2017 | 8 | 10 | 0 | 0 | X | 0 | 0 | 0 | 0 | 0 | 0 | 0 | 0 | 0 | X | 0 | 0 | 0
5073 | MOLEDORA DE GRANOS | MOLEDORA DE GRANOS | UNIDAD DE NUTRICION Y DIETETICA | UNID. PREST. DE SERV. DE APOYO AL DIAG. Y TRAT.- SERV. DE NUTRIC. Y DIETET. - RECEPCION | HAMFOR | GENERICO | S/S | E | 2017 | 8 | 10 | 0 | 0 | X | 0 | 0 | 0 | 0 | 0 | 0 | 0 | 0 | 0 | X | 0 | 0 | 0
5074 | MOLEDORA DE GRANOS | MOLEDORA DE GRANOS | UNIDAD DE NUTRICION Y DIETETICA | UNID. PREST. DE SERV. DE APOYO AL DIAG. Y TRAT.- SERV. DE NUTRIC. Y DIETET. - RECEPCION | HAMFOR | GENERICO | S/S | E | 2017 | 8 | 10 | 0 | 0 | X | 0 | 0 | 0 | 0 | 0 | 0 | 0 | 0 | 0 | X | 0 | 0 | 0
5075 | PRENSA (OTRAS) | PRENSA (OTRAS) | PATRIMONIO | OFICINA DE ADMINISTRACIÓN- UNIDAD DE LOGÍSTICA- PATRIMONIO- CUSTODIA | OITHASELECT | SIN MODELO | S/S | E | 2017 | 8 | 10 | 0 | 0 | X | 0 | 0 | 0 | 0 | 0 | 0 | 0 | 0 | 0 | X | 0 | 0 | 0
5076 | SEPARADOR (OTROS) | SEPARADOR (OTROS) | PATRIMONIO | OFICINA DE ADMINISTRACIÓN- UNIDAD DE LOGÍSTICA- PATRIMONIO- CUSTODIA | NOPA | VARIOS | S/S | C | 2017 | 8 | 10 | 0 | 0 | X | 0 | 0 | 0 | 0 | 0 | 0 | 0 | 0 | 0 | X | 0 | 0 | 0
5077 | SEPARADOR (OTROS) | SEPARADOR (OTROS) | UNIDAD DE ANESTESIOLOGIA | UNID. PREST. DE SERV. DE ESP. QUIR.- SERV DE ANEST. Y CENT. QUIR.- SALA DE OPERAC. CIRUGIA MAYOR 2 | NOPA | VARIOS | S/S | C | 2017 | 8 | 10 | 0 | 0 | X | 0 | 0 | 0 | 0 | 0 | 0 | 0 | 0 | 0 | X | 0 | 0 | 0
5078 | SEPARADOR (OTROS) | SEPARADOR (OTROS) | UNIDAD DE ANESTESIOLOGIA | UNID. PREST. DE SERV. DE ESP. QUIR.- SERV DE ANEST. Y CENT. QUIR.- SALA DE OPERAC. CIRUGIA MAYOR 1 | NOPA | VARIOS | S/S | C | 2017 | 8 | 10 | 0 | 0 | X | 0 | 0 | 0 | 0 | 0 | 0 | 0 | 0 | 0 | X | 0 | 0 | 0
5079 | SEPARADOR (OTROS) | SEPARADOR (OTROS) | UNIDAD DE ANESTESIOLOGIA | UNID. PREST. DE SERV. DE ESP. QUIR.- SERV DE ANEST. Y CENT. QUIR.- SALA DE OPERAC. CIRUGIA MAYOR 2 | NOPA | VARIOS | S/S | C | 2017 | 8 | 10 | 0 | 0 | X | 0 | 0 | 0 | 0 | 0 | 0 | 0 | 0 | 0 | X | 0 | 0 | 0
5080 | SEPARADOR (OTROS) | SEPARADOR (OTROS) | PATRIMONIO | OFICINA DE ADMINISTRACIÓN- UNIDAD DE LOGÍSTICA- PATRIMONIO- CUSTODIA | NOPA | VARIOS | S/S | C | 2017 | 8 | 10 | 0 | 0 | X | 0 | 0 | 0 | 0 | 0 | 0 | 0 | 0 | 0 | X | 0 | 0 | 0
5081 | SIERRA ELECTRICA PARA CORTAR CARNE | SIERRA ELECTRICA PARA CORTAR CARNE | UNIDAD DE NUTRICION Y DIETETICA | UNID. PREST. DE SERV. DE APOYO AL DIAG. Y TRAT.- SERV. DE NUTRIC. Y DIETET. - PREPARACION PREVIA | TORREY | ST-295-PE | B15-000833 | E | 2017 | 8 | 10 | 0 | 0 | X | 0 | 0 | 0 | 0 | 0 | 0 | 0 | 0 | 0 | X | 0 | 0 | 0
5082 | SIERRA ELECTRICA PARA CORTAR CARNE | SIERRA ELECTRICA PARA CORTAR CARNE | UNIDAD DE NUTRICION Y DIETETICA | UNID. PREST. DE SERV. DE APOYO AL DIAG. Y TRAT.- SERV. DE NUTRIC. Y DIETET. - COCINA + AREA DE TRABA | TORREY | ST-295-PE | I14-000792 | E | 2017 | 8 | 10 | 0 | 0 | X | 0 | 0 | 0 | 0 | 0 | 0 | 0 | 0 | 0 | X | 0 | 0 | 0
5083 | TORNO (OTROS) | TORNO (OTROS) | UNIDAD DE INGENIERÍA CLÍNICA, HOSPITALARIA Y SERVICIOS | OFICINA DE ADMINISTRACIÓN- UIHYS.- SERV. COMPL.- RESIDUOS SOLIDOS - DEP. RESID SOLID ANAT. PATOLOGIC | MAHESA | NACIONAL | S/S | E | 2017 | 8 | 15 | 0 | 0 | 0 | 0 | 0 | 0 | 0 | X | 0 | 0 | 0 | 0 | 0 | 0 | 0 | 0
5084 | BAÑERA METALICA PARA BEBE CON CAMBIADOR | BAÑERA METALICA PARA BEBE CON CAMBIADOR | UNIDAD DE HOSPITALIZACION DE GINECO OBSTETRICIA | UNID. PREST. DE SERV. DE GINE. OBST.- SERV. DE OBST.- SALA DE PARTOS 1 | METAX | MA-6i | S/S | MC | 2017 | 8 | 15 | 0 | 0 | 0 | 0 | 0 | 0 | 0 | X | 0 | 0 | 0 | 0 | 0 | 0 | 0 | 0
5085 | CARRETILLA BUGUI (MAYOR A 1/4 UIT) CON LLANTA Y CAMARA | CARRETILLA BUGUI (MAYOR A 1/4 UIT) CON LLANTA Y CAMARA | UNIDAD DE INGENIERÍA CLÍNICA, HOSPITALARIA Y SERVICIOS | OFICINA DE ADMINISTRACIÓN- UIHYS.- INFRAESTRUCT.- PATIO DE TALLERES | NACIONAL | SIN MODELO | S/S | E | 2017 | 8 | 15 | 0 | 0 | 0 | 0 | 0 | 0 | 0 | X | 0 | 0 | 0 | 0 | 0 | 0 | 0 | 0
5086 | CONTENEDOR DE POLIETILENO (MAYOR A 1/4 UIT) | CONTENEDOR DE POLIETILENO (MAYOR A 1/4 UIT) | UNIDAD DE INGENIERÍA CLÍNICA, HOSPITALARIA Y SERVICIOS | OFICINA DE ADMINISTRACIÓN- UIHYS.- INFRAESTRUCT.- DUCTO SUBTERRANEO | DURAPLAST | 610074 | S/S | MC | 2017 | 8 | 10 | X | 0 | 0 | 0 | 0 | 0 | 0 | 0 | 0 | 0 | X | 0 | 0 | 0 | 0 | 0
5087 | CONTENEDOR DE POLIETILENO (MAYOR A 1/4 UIT) | CONTENEDOR DE POLIETILENO (MAYOR A 1/4 UIT) | UNIDAD DE INGENIERÍA CLÍNICA, HOSPITALARIA Y SERVICIOS | OFICINA DE ADMINISTRACIÓN- UIHYS.- INFRAESTRUCT.- DUCTO SUBTERRANEO | DURAPLAST | 610074 | S/S | MC | 2017 | 8 | 10 | X | 0 | 0 | 0 | 0 | 0 | 0 | 0 | 0 | 0 | X | 0 | 0 | 0 | 0 | 0
5088 | CONTENEDOR DE POLIETILENO (MAYOR A 1/4 UIT) | CONTENEDOR DE POLIETILENO (MAYOR A 1/4 UIT) | UNIDAD DE INGENIERÍA CLÍNICA, HOSPITALARIA Y SERVICIOS | OFICINA DE ADMINISTRACIÓN- UIHYS.- SERV. COMPL.- LAVAND. -CLASIF. Y PESO | DURAPLAST | 610074 | S/S | MC | 2017 | 8 | 10 | X | 0 | 0 | 0 | 0 | 0 | 0 | 0 | 0 | 0 | X | 0 | 0 | 0 | 0 | 0
5089 | CONTENEDOR DE POLIETILENO (MAYOR A 1/4 UIT) | CONTENEDOR DE POLIETILENO (MAYOR A 1/4 UIT) | UNIDAD DE INGENIERÍA CLÍNICA, HOSPITALARIA Y SERVICIOS | OFICINA DE ADMINISTRACIÓN- UIHYS.- SERV. COMPL.- LAVAND. -DEP. ROPA LIMPIA | DURAPLAST | 610074 | S/S | MC | 2017 | 8 | 10 | X | 0 | 0 | 0 | 0 | 0 | 0 | 0 | 0 | 0 | X | 0 | 0 | 0 | 0 | 0
5090 | CONTENEDOR DE POLIETILENO (MAYOR A 1/4 UIT) | CONTENEDOR DE POLIETILENO (MAYOR A 1/4 UIT) | UNIDAD DE INGENIERÍA CLÍNICA, HOSPITALARIA Y SERVICIOS | OFICINA DE ADMINISTRACIÓN- UIHYS.- INFRAESTRUCT.- DUCTO SUBTERRANEO | DURAPLAST | 610074 | S/S | MC | 2017 | 8 | 10 | X | 0 | 0 | 0 | 0 | 0 | 0 | 0 | 0 | 0 | X | 0 | 0 | 0 | 0 | 0
5091 | CONTENEDOR DE POLIETILENO (MAYOR A 1/4 UIT) | CONTENEDOR DE POLIETILENO (MAYOR A 1/4 UIT) | UNIDAD DE INGENIERÍA CLÍNICA, HOSPITALARIA Y SERVICIOS | OFICINA DE ADMINISTRACIÓN- UIHYS.- INFRAESTRUCT.- DUCTO SUBTERRANEO | DURAPLAST | 610074 | S/S | MC | 2017 | 8 | 10 | X | 0 | 0 | 0 | 0 | 0 | 0 | 0 | 0 | 0 | X | 0 | 0 | 0 | 0 | 0
5092 | CONTENEDOR DE POLIETILENO (MAYOR A 1/4 UIT) | CONTENEDOR DE POLIETILENO (MAYOR A 1/4 UIT) | UNIDAD DE INGENIERÍA CLÍNICA, HOSPITALARIA Y SERVICIOS | OFICINA DE ADMINISTRACIÓN- UIHYS.- INFRAESTRUCT.- DUCTO SUBTERRANEO | DURAPLAST | 610074 | S/S | MC | 2017 | 8 | 10 | X | 0 | 0 | 0 | 0 | 0 | 0 | 0 | 0 | 0 | X | 0 | 0 | 0 | 0 | 0
5093 | CONTENEDOR DE POLIETILENO (MAYOR A 1/4 UIT) | CONTENEDOR DE POLIETILENO (MAYOR A 1/4 UIT) | UNIDAD DE INGENIERÍA CLÍNICA, HOSPITALARIA Y SERVICIOS | OFICINA DE ADMINISTRACIÓN- UIHYS.- SERV. COMPL.- LAVAND. -DEP. ROPA LIMPIA | DURAPLAST | 610074 | S/S | MC | 2017 | 8 | 10 | X | 0 | 0 | 0 | 0 | 0 | 0 | 0 | 0 | 0 | X | 0 | 0 | 0 | 0 | 0
5094 | CONTENEDOR DE POLIETILENO (MAYOR A 1/4 UIT) | CONTENEDOR DE POLIETILENO (MAYOR A 1/4 UIT) | UNIDAD DE NUTRICION Y DIETETICA | UNID. PREST. DE SERV. DE APOYO AL DIAG. Y TRAT.- SERV. DE NUTRIC. Y DIETET. -ALMAC. TEMP. (DESPENSA) | DURAPLAST | 610074 | S/S | MC | 2017 | 8 | 10 | X | 0 | 0 | 0 | 0 | 0 | 0 | 0 | 0 | 0 | X | 0 | 0 | 0 | 0 | 0
5095 | CONTENEDOR DE POLIETILENO (MAYOR A 1/4 UIT) | CONTENEDOR DE POLIETILENO (MAYOR A 1/4 UIT) | UNIDAD DE INGENIERÍA CLÍNICA, HOSPITALARIA Y SERVICIOS | OFICINA DE ADMINISTRACIÓN- UIHYS.- INFRAESTRUCT.- DUCTO SUBTERRANEO | DURAPLAST | 610074 | S/S | MC | 2017 | 8 | 10 | X | 0 | 0 | 0 | 0 | 0 | 0 | 0 | 0 | 0 | X | 0 | 0 | 0 | 0 | 0
5096 | CONTENEDOR DE POLIETILENO (MAYOR A 1/4 UIT) | CONTENEDOR DE POLIETILENO (MAYOR A 1/4 UIT) | UNIDAD DE INGENIERÍA CLÍNICA, HOSPITALARIA Y SERVICIOS | OFICINA DE ADMINISTRACIÓN- UIHYS.- SERV. COMPL.- LAVAND. -JEFATURA | DURAPLAST | 610074 | S/S | MC | 2017 | 8 | 10 | X | 0 | 0 | 0 | 0 | 0 | 0 | 0 | 0 | 0 | X | 0 | 0 | 0 | 0 | 0
5097 | CONTENEDOR DE POLIETILENO (MAYOR A 1/4 UIT) | CONTENEDOR DE POLIETILENO (MAYOR A 1/4 UIT) | UNIDAD DE INGENIERÍA CLÍNICA, HOSPITALARIA Y SERVICIOS | OFICINA DE ADMINISTRACIÓN- UIHYS.- SERV. COMPL.- LAVAND. -JEFATURA | DURAPLAST | 610074 | S/S | MC | 2017 | 8 | 10 | X | 0 | 0 | 0 | 0 | 0 | 0 | 0 | 0 | 0 | X | 0 | 0 | 0 | 0 | 0
5098 | CONTENEDOR DE POLIETILENO (MAYOR A 1/4 UIT) | CONTENEDOR DE POLIETILENO (MAYOR A 1/4 UIT) | UNIDAD DE NUTRICION Y DIETETICA | UNID. PREST. DE SERV. DE APOYO AL DIAG. Y TRAT.- SERV. DE NUTRIC. Y DIETET. - PREPARACION PREVIA | DURAPLAST | 610074 | S/S | MC | 2017 | 8 | 10 | X | 0 | 0 | 0 | 0 | 0 | 0 | 0 | 0 | 0 | X | 0 | 0 | 0 | 0 | 0
5099 | CONTENEDOR DE POLIETILENO (MAYOR A 1/4 UIT) | CONTENEDOR DE POLIETILENO (MAYOR A 1/4 UIT) | UNIDAD DE INGENIERÍA CLÍNICA, HOSPITALARIA Y SERVICIOS | OFICINA DE ADMINISTRACIÓN- UIHYS.- INFRAESTRUCT.- DUCTO SUBTERRANEO | DURAPLAST | 610074 | S/S | MC | 2017 | 8 | 10 | X | 0 | 0 | 0 | 0 | 0 | 0 | 0 | 0 | 0 | X | 0 | 0 | 0 | 0 | 0
5100 | CONTENEDOR DE POLIETILENO (MAYOR A 1/4 UIT) | CONTENEDOR DE POLIETILENO (MAYOR A 1/4 UIT) | UNIDAD DE INGENIERÍA CLÍNICA, HOSPITALARIA Y SERVICIOS | OFICINA DE ADMINISTRACIÓN- UIHYS.- INFRAESTRUCT.- DUCTO SUBTERRANEO | DURAPLAST | 610074 | S/S | MC | 2017 | 8 | 10 | X | 0 | 0 | 0 | 0 | 0 | 0 | 0 | 0 | 0 | X | 0 | 0 | 0 | 0 | 0
5101 | CONTENEDOR DE POLIETILENO (MAYOR A 1/4 UIT) | CONTENEDOR DE POLIETILENO (MAYOR A 1/4 UIT) | UNIDAD DE INGENIERÍA CLÍNICA, HOSPITALARIA Y SERVICIOS | OFICINA DE ADMINISTRACIÓN- UIHYS.- SERV. COMPL.- SEGURID.- PUERTA PRINCIPAL | DURAPLAST | 610087 | S/S | MC | 2017 | 8 | 10 | X | 0 | 0 | 0 | 0 | 0 | 0 | 0 | 0 | 0 | X | 0 | 0 | 0 | 0 | 0
5102 | CONTENEDOR DE POLIETILENO (MAYOR A 1/4 UIT) | CONTENEDOR DE POLIETILENO (MAYOR A 1/4 UIT) | UNIDAD DE INGENIERÍA CLÍNICA, HOSPITALARIA Y SERVICIOS | OFICINA DE ADMINISTRACIÓN- UIHYS.- INFRAESTRUCT.- DUCTO SUBTERRANEO | DURAPLAST | 0610087 | S/S | MC | 2017 | 8 | 10 | X | 0 | 0 | 0 | 0 | 0 | 0 | 0 | 0 | 0 | X | 0 | 0 | 0 | 0 | 0
5103 | CONTENEDOR DE POLIETILENO (MAYOR A 1/4 UIT) | CONTENEDOR DE POLIETILENO (MAYOR A 1/4 UIT) | UNIDAD DE NUTRICION Y DIETETICA | UNID. PREST. DE SERV. DE APOYO AL DIAG. Y TRAT.- SERV. DE NUTRIC. Y DIETET. - COMEDOR DE PERSONAL | DURAPLAST | 610087 | S/S | MC | 2017 | 8 | 10 | X | 0 | 0 | 0 | 0 | 0 | 0 | 0 | 0 | 0 | X | 0 | 0 | 0 | 0 | 0
5104 | CONTENEDOR DE POLIETILENO (MAYOR A 1/4 UIT) | CONTENEDOR DE POLIETILENO (MAYOR A 1/4 UIT) | UNIDAD DE INGENIERÍA CLÍNICA, HOSPITALARIA Y SERVICIOS | OFICINA DE ADMINISTRACIÓN- UIHYS.- SERV. COMPL.- RESIDUOS SOLIDOS - DEP. RESID SOLID EMERGENCIA | DURAPLAST | 610087 | S/S | MC | 2017 | 8 | 10 | X | 0 | 0 | 0 | 0 | 0 | 0 | 0 | 0 | 0 | X | 0 | 0 | 0 | 0 | 0
5105 | CONTENEDOR DE POLIETILENO (MAYOR A 1/4 UIT) | CONTENEDOR DE POLIETILENO (MAYOR A 1/4 UIT) | UNIDAD DE INGENIERÍA CLÍNICA, HOSPITALARIA Y SERVICIOS | OFICINA DE ADMINISTRACIÓN- UIHYS.- SERV. COMPL.- SEGURID.- PUERTA POSTERIOR | DURAPLAST | 610087 | S/S | MC | 2017 | 8 | 10 | X | 0 | 0 | 0 | 0 | 0 | 0 | 0 | 0 | 0 | X | 0 | 0 | 0 | 0 | 0
5106 | CONTENEDOR DE POLIETILENO (MAYOR A 1/4 UIT) | CONTENEDOR DE POLIETILENO (MAYOR A 1/4 UIT) | UNIDAD DE INGENIERÍA CLÍNICA, HOSPITALARIA Y SERVICIOS | OFICINA DE ADMINISTRACIÓN- UIHYS.- SERV. COMPL.- RESIDUOS SOLIDOS - AREA DE RESIDUOS SOLIDOS 1 | DURAPLAST | 610087 | S/S | MC | 2017 | 8 | 10 | X | 0 | 0 | 0 | 0 | 0 | 0 | 0 | 0 | 0 | X | 0 | 0 | 0 | 0 | 0
5107 | CONTENEDOR DE POLIETILENO (MAYOR A 1/4 UIT) | CONTENEDOR DE POLIETILENO (MAYOR A 1/4 UIT) | UNIDAD DE INGENIERÍA CLÍNICA, HOSPITALARIA Y SERVICIOS | OFICINA DE ADMINISTRACIÓN- UIHYS.- SERV. COMPL.- LAVAND. -ANDEN ROPA SUCIA | DURAPLAST | 610087 | S/S | MC | 2017 | 8 | 10 | X | 0 | 0 | 0 | 0 | 0 | 0 | 0 | 0 | 0 | X | 0 | 0 | 0 | 0 | 0
5108 | CONTENEDOR DE POLIETILENO (MAYOR A 1/4 UIT) | CONTENEDOR DE POLIETILENO (MAYOR A 1/4 UIT) | UNIDAD DE INGENIERÍA CLÍNICA, HOSPITALARIA Y SERVICIOS | OFICINA DE ADMINISTRACIÓN- UIHYS.- INFRAESTRUCT.- DUCTO SUBTERRANEO | DURAPLAST | 610087 | S/S | MC | 2017 | 8 | 10 | X | 0 | 0 | 0 | 0 | 0 | 0 | 0 | 0 | 0 | X | 0 | 0 | 0 | 0 | 0
5109 | CONTENEDOR DE POLIETILENO (MAYOR A 1/4 UIT) | CONTENEDOR DE POLIETILENO (MAYOR A 1/4 UIT) | UNIDAD DE INGENIERÍA CLÍNICA, HOSPITALARIA Y SERVICIOS | OFICINA DE ADMINISTRACIÓN- UIHYS.- SERV. COMPL.- LIMPIEZA Y JARD.- CTO. DE LIMPIEZA FARMACIA | DURAPLAST | 610087 | S/S | MC | 2017 | 8 | 10 | X | 0 | 0 | 0 | 0 | 0 | 0 | 0 | 0 | 0 | X | 0 | 0 | 0 | 0 | 0
5110 | CONTENEDOR DE POLIETILENO (MAYOR A 1/4 UIT) | CONTENEDOR DE POLIETILENO (MAYOR A 1/4 UIT) | UNIDAD DE INGENIERÍA CLÍNICA, HOSPITALARIA Y SERVICIOS | OFICINA DE ADMINISTRACIÓN- UIHYS.- SERV. COMPL.- RESIDUOS SOLIDOS - AREA DE RESIDUOS SOLIDOS 1 | DURAPLAST | 610087 | S/S | MC | 2017 | 8 | 10 | X | 0 | 0 | 0 | 0 | 0 | 0 | 0 | 0 | 0 | X | 0 | 0 | 0 | 0 | 0
5111 | CONTENEDOR DE POLIETILENO (MAYOR A 1/4 UIT) | CONTENEDOR DE POLIETILENO (MAYOR A 1/4 UIT) | UNIDAD DE INGENIERÍA CLÍNICA, HOSPITALARIA Y SERVICIOS | OFICINA DE ADMINISTRACIÓN- UIHYS.- SERV. COMPL.- RESIDUOS SOLIDOS - DEP. RESID SOLID ANAT. PATOLOGIC | DURAPLAST | 610087 | S/S | MC | 2017 | 8 | 10 | X | 0 | 0 | 0 | 0 | 0 | 0 | 0 | 0 | 0 | X | 0 | 0 | 0 | 0 | 0
5112 | CONTENEDOR DE POLIETILENO (MAYOR A 1/4 UIT) | CONTENEDOR DE POLIETILENO (MAYOR A 1/4 UIT) | UNIDAD DE INGENIERÍA CLÍNICA, HOSPITALARIA Y SERVICIOS | OFICINA DE ADMINISTRACIÓN- UIHYS.- SERV. COMPL.- RESIDUOS SOLIDOS - DEP. RESID SOLID EMERGENCIA | DURAPLAST | SIN MODELO | S/S | MC | 2017 | 8 | 10 | X | 0 | 0 | 0 | 0 | 0 | 0 | 0 | 0 | 0 | X | 0 | 0 | 0 | 0 | 0
5113 | CONTENEDOR DE POLIETILENO (MAYOR A 1/4 UIT) | CONTENEDOR DE POLIETILENO (MAYOR A 1/4 UIT) | UNIDAD DE CUIDADOS CRITICOS DE NEONATOLOGIA | UNID. PREST. DE SERV. DE PED. Y NEONAT. - SERV. DE NEO. CUID. CRIT. DEL NEO.- SALA DE PROCED. 2 | DURAPLAST | 610087 | S/S | MC | 2017 | 8 | 10 | X | 0 | 0 | 0 | 0 | 0 | 0 | 0 | 0 | 0 | X | 0 | 0 | 0 | 0 | 0
5114 | CONTENEDOR DE POLIETILENO (MAYOR A 1/4 UIT) | CONTENEDOR DE POLIETILENO (MAYOR A 1/4 UIT) | UNIDAD DE NUTRICION Y DIETETICA | UNID. PREST. DE SERV. DE APOYO AL DIAG. Y TRAT.- SERV. DE NUTRIC. Y DIETET. - COMEDOR DE PERSONAL | DURAPLAST | 610087 | S/S | MC | 2017 | 8 | 10 | X | 0 | 0 | 0 | 0 | 0 | 0 | 0 | 0 | 0 | X | 0 | 0 | 0 | 0 | 0
5115 | CONTENEDOR DE POLIETILENO (MAYOR A 1/4 UIT) | CONTENEDOR DE POLIETILENO (MAYOR A 1/4 UIT) | UNIDAD DE INGENIERÍA CLÍNICA, HOSPITALARIA Y SERVICIOS | OFICINA DE ADMINISTRACIÓN- UIHYS.- INFRAESTRUCT.- DUCTO SUBTERRANEO | DURAPLAST | 610074 | S/S | MC | 2017 | 8 | 10 | X | 0 | 0 | 0 | 0 | 0 | 0 | 0 | 0 | 0 | X | 0 | 0 | 0 | 0 | 0
5116 | CONTENEDOR DE POLIETILENO (MAYOR A 1/4 UIT) | CONTENEDOR DE POLIETILENO (MAYOR A 1/4 UIT) | UNIDAD DE INGENIERÍA CLÍNICA, HOSPITALARIA Y SERVICIOS | OFICINA DE ADMINISTRACIÓN- UIHYS.- INFRAESTRUCT.- DUCTO SUBTERRANEO | DURAPLAST | 610074 | S/S | MC | 2017 | 8 | 10 | X | 0 | 0 | 0 | 0 | 0 | 0 | 0 | 0 | 0 | X | 0 | 0 | 0 | 0 | 0
5117 | CONTENEDOR DE POLIETILENO (MAYOR A 1/4 UIT) | CONTENEDOR DE POLIETILENO (MAYOR A 1/4 UIT) | UNIDAD DE NUTRICION Y DIETETICA | UNID. PREST. DE SERV. DE APOYO AL DIAG. Y TRAT.- SERV. DE NUTRIC. Y DIETET. -ALMAC. TEMP. (DESPENSA) | DURAPLAST | 610074 | S/S | MC | 2017 | 8 | 10 | X | 0 | 0 | 0 | 0 | 0 | 0 | 0 | 0 | 0 | X | 0 | 0 | 0 | 0 | 0
5118 | CONTENEDOR DE POLIETILENO (MAYOR A 1/4 UIT) | CONTENEDOR DE POLIETILENO (MAYOR A 1/4 UIT) | UNIDAD DE NUTRICION Y DIETETICA | UNID. PREST. DE SERV. DE APOYO AL DIAG. Y TRAT.- SERV. DE NUTRIC. Y DIETET. - RES. SOLIDOS + DESEC | METAX | 600434 | S/S | MC | 2017 | 8 | 10 | X | 0 | 0 | 0 | 0 | 0 | 0 | 0 | 0 | 0 | X | 0 | 0 | 0 | 0 | 0
5119 | CONTENEDOR DE POLIETILENO (MAYOR A 1/4 UIT) | CONTENEDOR DE POLIETILENO (MAYOR A 1/4 UIT) | UNIDAD DE NUTRICION Y DIETETICA | UNID. PREST. DE SERV. DE APOYO AL DIAG. Y TRAT.- SERV. DE NUTRIC. Y DIETET. - RES. SOLIDOS + DESEC | DURAPLAST | 610074 | S/S | MC | 2017 | 8 | 10 | X | 0 | 0 | 0 | 0 | 0 | 0 | 0 | 0 | 0 | X | 0 | 0 | 0 | 0 | 0
5120 | CONTENEDOR DE POLIETILENO (MAYOR A 1/4 UIT) | CONTENEDOR DE POLIETILENO (MAYOR A 1/4 UIT) | UNIDAD DE NUTRICION Y DIETETICA | UNID. PREST. DE SERV. DE APOYO AL DIAG. Y TRAT.- SERV. DE NUTRIC. Y DIETET. - RES. SOLIDOS + DESEC | DURAPLAST | 610074 | S/S | MC | 2017 | 8 | 10 | X | 0 | 0 | 0 | 0 | 0 | 0 | 0 | 0 | 0 | X | 0 | 0 | 0 | 0 | 0
5121 | CONTENEDOR DE POLIETILENO (MAYOR A 1/4 UIT) | CONTENEDOR DE POLIETILENO (MAYOR A 1/4 UIT) | UNIDAD DE NUTRICION Y DIETETICA | UNID. PREST. DE SERV. DE APOYO AL DIAG. Y TRAT.- SERV. DE NUTRIC. Y DIETET. - RES. SOLIDOS + DESEC | DURAPLAST | 610074 | S/S | MC | 2017 | 8 | 10 | X | 0 | 0 | 0 | 0 | 0 | 0 | 0 | 0 | 0 | X | 0 | 0 | 0 | 0 | 0
5122 | CONTENEDOR DE POLIETILENO (MAYOR A 1/4 UIT) | CONTENEDOR DE POLIETILENO (MAYOR A 1/4 UIT) | UNIDAD DE INGENIERÍA CLÍNICA, HOSPITALARIA Y SERVICIOS | OFICINA DE ADMINISTRACIÓN- UIHYS.- SERV. COMPL.- RESIDUOS SOLIDOS - DEP. RESID SOLID ANAT. PATOLOGIC | DURAPLAST | 610074 | S/S | MC | 2017 | 8 | 10 | X | 0 | 0 | 0 | 0 | 0 | 0 | 0 | 0 | 0 | X | 0 | 0 | 0 | 0 | 0
5123 | CONTENEDOR DE POLIETILENO (MAYOR A 1/4 UIT) | CONTENEDOR DE POLIETILENO (MAYOR A 1/4 UIT) | UNIDAD DE INGENIERÍA CLÍNICA, HOSPITALARIA Y SERVICIOS | OFICINA DE ADMINISTRACIÓN- UIHYS.- SERV. COMPL.- LAVAND. -COSTURA Y REPAR. | DURAPLAST | 610074 | S/S | MC | 2017 | 8 | 10 | X | 0 | 0 | 0 | 0 | 0 | 0 | 0 | 0 | 0 | X | 0 | 0 | 0 | 0 | 0
5124 | CONTENEDOR DE POLIETILENO (MAYOR A 1/4 UIT) | CONTENEDOR DE POLIETILENO (MAYOR A 1/4 UIT) | UNIDAD DE INGENIERÍA CLÍNICA, HOSPITALARIA Y SERVICIOS | OFICINA DE ADMINISTRACIÓN- UIHYS.- SERV. COMPL.- LAVAND. -COSTURA Y REPAR. | DURAPLAST | 610074 | S/S | MC | 2017 | 8 | 10 | X | 0 | 0 | 0 | 0 | 0 | 0 | 0 | 0 | 0 | X | 0 | 0 | 0 | 0 | 0
5125 | CONTENEDOR DE POLIETILENO (MAYOR A 1/4 UIT) | CONTENEDOR DE POLIETILENO (MAYOR A 1/4 UIT) | UNIDAD DE INGENIERÍA CLÍNICA, HOSPITALARIA Y SERVICIOS | OFICINA DE ADMINISTRACIÓN- UIHYS.- INFRAESTRUCT.- DUCTO SUBTERRANEO | DURAPLAST | 610074 | S/S | MC | 2017 | 8 | 10 | X | 0 | 0 | 0 | 0 | 0 | 0 | 0 | 0 | 0 | X | 0 | 0 | 0 | 0 | 0
5126 | CONTENEDOR DE POLIETILENO (MAYOR A 1/4 UIT) | CONTENEDOR DE POLIETILENO (MAYOR A 1/4 UIT) | UNIDAD DE INGENIERÍA CLÍNICA, HOSPITALARIA Y SERVICIOS | OFICINA DE ADMINISTRACIÓN- UIHYS.- INFRAESTRUCT.- DUCTO SUBTERRANEO | DURAPLAST | 610074 | S/S | MC | 2017 | 8 | 10 | X | 0 | 0 | 0 | 0 | 0 | 0 | 0 | 0 | 0 | X | 0 | 0 | 0 | 0 | 0
5127 | CONTENEDOR DE POLIETILENO (MAYOR A 1/4 UIT) | CONTENEDOR DE POLIETILENO (MAYOR A 1/4 UIT) | UNIDAD DE INGENIERÍA CLÍNICA, HOSPITALARIA Y SERVICIOS | OFICINA DE ADMINISTRACIÓN- UIHYS.- INFRAESTRUCT.- DUCTO SUBTERRANEO | DURAPLAST | 610074 | S/S | MC | 2017 | 8 | 10 | X | 0 | 0 | 0 | 0 | 0 | 0 | 0 | 0 | 0 | X | 0 | 0 | 0 | 0 | 0
5128 | CONTENEDOR DE POLIETILENO (MAYOR A 1/4 UIT) | CONTENEDOR DE POLIETILENO (MAYOR A 1/4 UIT) | UNIDAD DE NUTRICION Y DIETETICA | UNID. PREST. DE SERV. DE APOYO AL DIAG. Y TRAT.- SERV. DE NUTRIC. Y DIETET. -ALMAC. TEMP. (DESPENSA) | DURAPLAST | 0610074 | S/S | MC | 2017 | 8 | 10 | X | 0 | 0 | 0 | 0 | 0 | 0 | 0 | 0 | 0 | X | 0 | 0 | 0 | 0 | 0
5129 | CONTENEDOR DE POLIETILENO (MAYOR A 1/4 UIT) | CONTENEDOR DE POLIETILENO (MAYOR A 1/4 UIT) | UNIDAD DE NUTRICION Y DIETETICA | UNID. PREST. DE SERV. DE APOYO AL DIAG. Y TRAT.- SERV. DE NUTRIC. Y DIETET. - RES. SOLIDOS + DESEC | DURAPLAST | 0610074 | S/S | MC | 2017 | 8 | 10 | X | 0 | 0 | 0 | 0 | 0 | 0 | 0 | 0 | 0 | X | 0 | 0 | 0 | 0 | 0
5130 | CONTENEDOR DE POLIETILENO (MAYOR A 1/4 UIT) | CONTENEDOR DE POLIETILENO (MAYOR A 1/4 UIT) | UNIDAD DE INGENIERÍA CLÍNICA, HOSPITALARIA Y SERVICIOS | OFICINA DE ADMINISTRACIÓN- UIHYS.- INFRAESTRUCT.- DUCTO SUBTERRANEO | DURAPLAST | 610074 | S/S | MC | 2017 | 8 | 10 | X | 0 | 0 | 0 | 0 | 0 | 0 | 0 | 0 | 0 | X | 0 | 0 | 0 | 0 | 0
5131 | CONTENEDOR DE POLIETILENO (MAYOR A 1/4 UIT) | CONTENEDOR DE POLIETILENO (MAYOR A 1/4 UIT) | UNIDAD DE NUTRICION Y DIETETICA | UNID. PREST. DE SERV. DE APOYO AL DIAG. Y TRAT.- SERV. DE NUTRIC. Y DIETET. - RES. SOLIDOS + DESEC | DURAPLAST | 610074 | S/S | MC | 2017 | 8 | 10 | X | 0 | 0 | 0 | 0 | 0 | 0 | 0 | 0 | 0 | X | 0 | 0 | 0 | 0 | 0
5132 | CONTENEDOR DE POLIETILENO (MAYOR A 1/4 UIT) | CONTENEDOR DE POLIETILENO (MAYOR A 1/4 UIT) | UNIDAD DE NUTRICION Y DIETETICA | UNID. PREST. DE SERV. DE APOYO AL DIAG. Y TRAT.- SERV. DE NUTRIC. Y DIETET. - AREA DE LAVADO | DURAPLAST | 610074 | S/S | MC | 2017 | 8 | 10 | X | 0 | 0 | 0 | 0 | 0 | 0 | 0 | 0 | 0 | X | 0 | 0 | 0 | 0 | 0
5133 | CONTENEDOR DE POLIETILENO (MAYOR A 1/4 UIT) | CONTENEDOR DE POLIETILENO (MAYOR A 1/4 UIT) | UNIDAD DE NUTRICION Y DIETETICA | UNID. PREST. DE SERV. DE APOYO AL DIAG. Y TRAT.- SERV. DE NUTRIC. Y DIETET. - RES. SOLIDOS + DESEC | DURAPLAST | 610074 | S/S | MC | 2017 | 8 | 10 | X | 0 | 0 | 0 | 0 | 0 | 0 | 0 | 0 | 0 | X | 0 | 0 | 0 | 0 | 0
5134 | CONTENEDOR DE POLIETILENO (MAYOR A 1/4 UIT) | CONTENEDOR DE POLIETILENO (MAYOR A 1/4 UIT) | UNIDAD DE INGENIERÍA CLÍNICA, HOSPITALARIA Y SERVICIOS | OFICINA DE ADMINISTRACIÓN- UIHYS.- INFRAESTRUCT.- DUCTO SUBTERRANEO | DURAPLAST | 610074 | S/S | MC | 2017 | 8 | 10 | X | 0 | 0 | 0 | 0 | 0 | 0 | 0 | 0 | 0 | X | 0 | 0 | 0 | 0 | 0
5135 | CONTENEDOR DE POLIETILENO (MAYOR A 1/4 UIT) | CONTENEDOR DE POLIETILENO (MAYOR A 1/4 UIT) | UNIDAD DE INGENIERÍA CLÍNICA, HOSPITALARIA Y SERVICIOS | OFICINA DE ADMINISTRACIÓN- UIHYS.- INFRAESTRUCT.- DUCTO SUBTERRANEO | DURAPLAST | 610074 | S/S | MC | 2017 | 8 | 10 | X | 0 | 0 | 0 | 0 | 0 | 0 | 0 | 0 | 0 | X | 0 | 0 | 0 | 0 | 0
5136 | CONTENEDOR DE POLIETILENO (MAYOR A 1/4 UIT) | CONTENEDOR DE POLIETILENO (MAYOR A 1/4 UIT) | UNIDAD DE INGENIERÍA CLÍNICA, HOSPITALARIA Y SERVICIOS | OFICINA DE ADMINISTRACIÓN- UIHYS.- INFRAESTRUCT.- DUCTO SUBTERRANEO | DURAPLAST | 610074 | S/S | MC | 2017 | 8 | 10 | X | 0 | 0 | 0 | 0 | 0 | 0 | 0 | 0 | 0 | X | 0 | 0 | 0 | 0 | 0
5137 | CONTENEDOR DE POLIETILENO (MAYOR A 1/4 UIT) | CONTENEDOR DE POLIETILENO (MAYOR A 1/4 UIT) | UNIDAD DE NUTRICION Y DIETETICA | UNID. PREST. DE SERV. DE APOYO AL DIAG. Y TRAT.- SERV. DE NUTRIC. Y DIETET. - RES. SOLIDOS + DESEC | DURAPLAST | 610074 | S/S | MC | 2017 | 8 | 10 | X | 0 | 0 | 0 | 0 | 0 | 0 | 0 | 0 | 0 | X | 0 | 0 | 0 | 0 | 0
5138 | CONTENEDOR DE POLIETILENO (MAYOR A 1/4 UIT) | CONTENEDOR DE POLIETILENO (MAYOR A 1/4 UIT) | UNIDAD DE INGENIERÍA CLÍNICA, HOSPITALARIA Y SERVICIOS | OFICINA DE ADMINISTRACIÓN- UIHYS.- INFRAESTRUCT.- DUCTO SUBTERRANEO | DURAPLAST | 610074 | S/S | MC | 2017 | 8 | 10 | X | 0 | 0 | 0 | 0 | 0 | 0 | 0 | 0 | 0 | X | 0 | 0 | 0 | 0 | 0
5139 | CONTENEDOR DE POLIETILENO (MAYOR A 1/4 UIT) | CONTENEDOR DE POLIETILENO (MAYOR A 1/4 UIT) | UNIDAD DE NUTRICION Y DIETETICA | UNID. PREST. DE SERV. DE APOYO AL DIAG. Y TRAT.- SERV. DE NUTRIC. Y DIETET. - RES. SOLIDOS + DESEC | DURAPLAST | 610074 | S/S | MC | 2017 | 8 | 10 | X | 0 | 0 | 0 | 0 | 0 | 0 | 0 | 0 | 0 | X | 0 | 0 | 0 | 0 | 0
5140 | CONTENEDOR DE POLIETILENO (MAYOR A 1/4 UIT) | CONTENEDOR DE POLIETILENO (MAYOR A 1/4 UIT) | UNIDAD DE INGENIERÍA CLÍNICA, HOSPITALARIA Y SERVICIOS | OFICINA DE ADMINISTRACIÓN- UIHYS.- INFRAESTRUCT.- DUCTO SUBTERRANEO | DURAPLAST | 610074 | S/S | MC | 2017 | 8 | 10 | X | 0 | 0 | 0 | 0 | 0 | 0 | 0 | 0 | 0 | X | 0 | 0 | 0 | 0 | 0
5141 | CONTENEDOR DE POLIETILENO (MAYOR A 1/4 UIT) | CONTENEDOR DE POLIETILENO (MAYOR A 1/4 UIT) | UNIDAD DE INGENIERÍA CLÍNICA, HOSPITALARIA Y SERVICIOS | OFICINA DE ADMINISTRACIÓN- UIHYS.- INFRAESTRUCT.- DUCTO SUBTERRANEO | DURAPLAST | 610074 | S/S | MC | 2017 | 8 | 10 | X | 0 | 0 | 0 | 0 | 0 | 0 | 0 | 0 | 0 | X | 0 | 0 | 0 | 0 | 0
5142 | CONTENEDOR DE POLIETILENO (MAYOR A 1/4 UIT) | CONTENEDOR DE POLIETILENO (MAYOR A 1/4 UIT) | UNIDAD DE INGENIERÍA CLÍNICA, HOSPITALARIA Y SERVICIOS | OFICINA DE ADMINISTRACIÓN- UIHYS.- SERV. COMPL.- LAVAND. -DEP. DE INSUMOS | DURAPLAST | 610074 | S/S | MC | 2017 | 8 | 10 | X | 0 | 0 | 0 | 0 | 0 | 0 | 0 | 0 | 0 | X | 0 | 0 | 0 | 0 | 0
5143 | CONTENEDOR DE POLIETILENO (MAYOR A 1/4 UIT) | CONTENEDOR DE POLIETILENO (MAYOR A 1/4 UIT) | UNIDAD DE INGENIERÍA CLÍNICA, HOSPITALARIA Y SERVICIOS | OFICINA DE ADMINISTRACIÓN- UIHYS.- SERV. COMPL.- LAVAND. -COSTURA Y REPAR. | DURAPLAST | 610074 | S/S | MC | 2017 | 8 | 10 | X | 0 | 0 | 0 | 0 | 0 | 0 | 0 | 0 | 0 | X | 0 | 0 | 0 | 0 | 0
5144 | CONTENEDOR DE POLIETILENO (MAYOR A 1/4 UIT) | CONTENEDOR DE POLIETILENO (MAYOR A 1/4 UIT) | UNIDAD DE INGENIERÍA CLÍNICA, HOSPITALARIA Y SERVICIOS | OFICINA DE ADMINISTRACIÓN- UIHYS.- SERV. COMPL.- LAVAND. -COSTURA Y REPAR. | DURAPLAST | 610074 | S/S | MC | 2017 | 8 | 10 | X | 0 | 0 | 0 | 0 | 0 | 0 | 0 | 0 | 0 | X | 0 | 0 | 0 | 0 | 0
5145 | CONTENEDOR DE POLIETILENO (MAYOR A 1/4 UIT) | CONTENEDOR DE POLIETILENO (MAYOR A 1/4 UIT) | UNIDAD DE INGENIERÍA CLÍNICA, HOSPITALARIA Y SERVICIOS | OFICINA DE ADMINISTRACIÓN- UIHYS.- SERV. COMPL.- LAVAND. -COSTURA Y REPAR. | DURAPLAST | 610074 | S/S | MC | 2017 | 8 | 10 | X | 0 | 0 | 0 | 0 | 0 | 0 | 0 | 0 | 0 | X | 0 | 0 | 0 | 0 | 0
5146 | CONTENEDOR DE POLIETILENO (MAYOR A 1/4 UIT) | CONTENEDOR DE POLIETILENO (MAYOR A 1/4 UIT) | UNIDAD DE INGENIERÍA CLÍNICA, HOSPITALARIA Y SERVICIOS | OFICINA DE ADMINISTRACIÓN- UIHYS.- SERV. COMPL.- LAVAND. -CLASIF. Y PESO | DURAPLAST | 610074 | S/S | MC | 2017 | 8 | 10 | X | 0 | 0 | 0 | 0 | 0 | 0 | 0 | 0 | 0 | X | 0 | 0 | 0 | 0 | 0
5147 | CONTENEDOR DE POLIETILENO (MAYOR A 1/4 UIT) | CONTENEDOR DE POLIETILENO (MAYOR A 1/4 UIT) | UNIDAD DE INGENIERÍA CLÍNICA, HOSPITALARIA Y SERVICIOS | OFICINA DE ADMINISTRACIÓN- UIHYS.- INFRAESTRUCT.- TALLER CARPINT. METAL | DURAPLAST | 610074 | S/S | MC | 2017 | 8 | 10 | X | 0 | 0 | 0 | 0 | 0 | 0 | 0 | 0 | 0 | X | 0 | 0 | 0 | 0 | 0
5148 | CONTENEDOR DE POLIETILENO (MAYOR A 1/4 UIT) | CONTENEDOR DE POLIETILENO (MAYOR A 1/4 UIT) | UNIDAD DE INGENIERÍA CLÍNICA, HOSPITALARIA Y SERVICIOS | OFICINA DE ADMINISTRACIÓN- UIHYS.- SERV. COMPL.- LAVAND. -COSTURA Y REPAR. | DURAPLAST | 610074 | S/S | MC | 2017 | 8 | 10 | X | 0 | 0 | 0 | 0 | 0 | 0 | 0 | 0 | 0 | X | 0 | 0 | 0 | 0 | 0
5149 | CONTENEDOR DE POLIETILENO (MAYOR A 1/4 UIT) | CONTENEDOR DE POLIETILENO (MAYOR A 1/4 UIT) | UNIDAD DE INGENIERÍA CLÍNICA, HOSPITALARIA Y SERVICIOS | OFICINA DE ADMINISTRACIÓN- UIHYS.- SERV. COMPL.- RESIDUOS SOLIDOS - DEP. RESID SOLID DIAG X IMAGENES | DURAPLAST | 610087 | S/S | MC | 2017 | 8 | 10 | X | 0 | 0 | 0 | 0 | 0 | 0 | 0 | 0 | 0 | X | 0 | 0 | 0 | 0 | 0
5150 | CONTENEDOR DE POLIETILENO (MAYOR A 1/4 UIT) | CONTENEDOR DE POLIETILENO (MAYOR A 1/4 UIT) | UNIDAD DE INGENIERÍA CLÍNICA, HOSPITALARIA Y SERVICIOS | OFICINA DE ADMINISTRACIÓN- UIHYS.- SERV. COMPL.- RESIDUOS SOLIDOS - DEP. RESID SOLID DIAG X IMAGENES | DURAPLAST | 610087 | S/S | MC | 2017 | 8 | 10 | X | 0 | 0 | 0 | 0 | 0 | 0 | 0 | 0 | 0 | X | 0 | 0 | 0 | 0 | 0
5151 | CONTENEDOR DE POLIETILENO (MAYOR A 1/4 UIT) | CONTENEDOR DE POLIETILENO (MAYOR A 1/4 UIT) | UNIDAD DE ANESTESIOLOGIA | UNID. PREST. DE SERV. DE ESP. QUIR.- SERV DE ANEST. Y CENT. QUIR.- LAVADO DE COCHES - ESTERILIZACION | DURAPLAST | 610087 | S/S | MC | 2017 | 8 | 10 | X | 0 | 0 | 0 | 0 | 0 | 0 | 0 | 0 | 0 | X | 0 | 0 | 0 | 0 | 0
5152 | CONTENEDOR DE POLIETILENO (MAYOR A 1/4 UIT) | CONTENEDOR DE POLIETILENO (MAYOR A 1/4 UIT) | UNIDAD DE INGENIERÍA CLÍNICA, HOSPITALARIA Y SERVICIOS | OFICINA DE ADMINISTRACIÓN- UIHYS.- SERV. COMPL.- RESIDUOS SOLIDOS - DEP. RESID SOLID CENT OBSTETRICO | DURAPLAST | 610087 | S/S | MC | 2017 | 8 | 10 | X | 0 | 0 | 0 | 0 | 0 | 0 | 0 | 0 | 0 | X | 0 | 0 | 0 | 0 | 0
5153 | CONTENEDOR DE POLIETILENO (MAYOR A 1/4 UIT) | CONTENEDOR DE POLIETILENO (MAYOR A 1/4 UIT) | UNIDAD DE INGENIERÍA CLÍNICA, HOSPITALARIA Y SERVICIOS | OFICINA DE ADMINISTRACIÓN- UIHYS.- SERV. COMPL.- LAVAND. -DEP. ROPA LIMPIA | DURAPLAST | 610087 | S/S | MC | 2017 | 8 | 10 | X | 0 | 0 | 0 | 0 | 0 | 0 | 0 | 0 | 0 | X | 0 | 0 | 0 | 0 | 0
5154 | CONTENEDOR DE POLIETILENO (MAYOR A 1/4 UIT) | CONTENEDOR DE POLIETILENO (MAYOR A 1/4 UIT) | UNIDAD DE INGENIERÍA CLÍNICA, HOSPITALARIA Y SERVICIOS | OFICINA DE ADMINISTRACIÓN- UIHYS.- SERV. COMPL.- LAVAND. -DEP. ROPA LIMPIA | DURAPLAST | SIN MODELO | S/S | MC | 2017 | 8 | 10 | X | 0 | 0 | 0 | 0 | 0 | 0 | 0 | 0 | 0 | X | 0 | 0 | 0 | 0 | 0
5155 | CONTENEDOR DE POLIETILENO (MAYOR A 1/4 UIT) | CONTENEDOR DE POLIETILENO (MAYOR A 1/4 UIT) | UNIDAD DE INGENIERÍA CLÍNICA, HOSPITALARIA Y SERVICIOS | OFICINA DE ADMINISTRACIÓN- UIHYS.- SERV. COMPL.- RESIDUOS SOLIDOS - DEP. RESID SOLID PATOL. CLINICA | DURAPLAST | 610087 | S/S | MC | 2017 | 8 | 10 | X | 0 | 0 | 0 | 0 | 0 | 0 | 0 | 0 | 0 | X | 0 | 0 | 0 | 0 | 0
5156 | CONTENEDOR DE POLIETILENO (MAYOR A 1/4 UIT) | CONTENEDOR DE POLIETILENO (MAYOR A 1/4 UIT) | UNIDAD DE INGENIERÍA CLÍNICA, HOSPITALARIA Y SERVICIOS | OFICINA DE ADMINISTRACIÓN- UIHYS.- SERV. COMPL.- RESIDUOS SOLIDOS - DEP. RESID SOLID ANAT. PATOLOGIC | DURAPLAST | 610087 | S/S | MC | 2017 | 8 | 10 | X | 0 | 0 | 0 | 0 | 0 | 0 | 0 | 0 | 0 | X | 0 | 0 | 0 | 0 | 0
5157 | CONTENEDOR DE POLIETILENO (MAYOR A 1/4 UIT) | CONTENEDOR DE POLIETILENO (MAYOR A 1/4 UIT) | UNIDAD DE INGENIERÍA CLÍNICA, HOSPITALARIA Y SERVICIOS | OFICINA DE ADMINISTRACIÓN- UIHYS.- SERV. COMPL.- RESIDUOS SOLIDOS - DEP. RESID SOLID 1 HOSPIT 3ER P | DURAPLAST | 610087 | S/S | MC | 2017 | 8 | 10 | X | 0 | 0 | 0 | 0 | 0 | 0 | 0 | 0 | 0 | X | 0 | 0 | 0 | 0 | 0
5158 | CONTENEDOR DE POLIETILENO (MAYOR A 1/4 UIT) | CONTENEDOR DE POLIETILENO (MAYOR A 1/4 UIT) | UNIDAD DE INGENIERÍA CLÍNICA, HOSPITALARIA Y SERVICIOS | OFICINA DE ADMINISTRACIÓN- UIHYS.- SERV. COMPL.- RESIDUOS SOLIDOS - DEP. RESID SOLID PATOL. CLINICA | DURAPLAST | 610087 | S/S | MC | 2017 | 8 | 10 | X | 0 | 0 | 0 | 0 | 0 | 0 | 0 | 0 | 0 | X | 0 | 0 | 0 | 0 | 0
5159 | CONTENEDOR DE POLIETILENO (MAYOR A 1/4 UIT) | CONTENEDOR DE POLIETILENO (MAYOR A 1/4 UIT) | UNIDAD DE INGENIERÍA CLÍNICA, HOSPITALARIA Y SERVICIOS | OFICINA DE ADMINISTRACIÓN- UIHYS.- SERV. COMPL.- LAVAND. -DEP. ROPA LIMPIA | DURAPLAST | 610087 | S/S | MC | 2017 | 8 | 10 | X | 0 | 0 | 0 | 0 | 0 | 0 | 0 | 0 | 0 | X | 0 | 0 | 0 | 0 | 0
5160 | CONTENEDOR DE POLIETILENO (MAYOR A 1/4 UIT) | CONTENEDOR DE POLIETILENO (MAYOR A 1/4 UIT) | UNIDAD DE INGENIERÍA CLÍNICA, HOSPITALARIA Y SERVICIOS | OFICINA DE ADMINISTRACIÓN- UIHYS.- SERV. COMPL.- RESIDUOS SOLIDOS - DEP. RESID SOLID PATOL. CLINICA | DURAPLAST | 610087 | S/S | MC | 2017 | 8 | 10 | X | 0 | 0 | 0 | 0 | 0 | 0 | 0 | 0 | 0 | X | 0 | 0 | 0 | 0 | 0
5161 | CONTENEDOR DE POLIETILENO (MAYOR A 1/4 UIT) | CONTENEDOR DE POLIETILENO (MAYOR A 1/4 UIT) | UNIDAD DE INGENIERÍA CLÍNICA, HOSPITALARIA Y SERVICIOS | OFICINA DE ADMINISTRACIÓN- UIHYS.- SERV. COMPL.- RESIDUOS SOLIDOS - DEP. RESID SOLID PATOL. CLINICA | DURAPLAST | 610087 | S/S | MC | 2017 | 8 | 10 | X | 0 | 0 | 0 | 0 | 0 | 0 | 0 | 0 | 0 | X | 0 | 0 | 0 | 0 | 0
5162 | CONTENEDOR DE POLIETILENO (MAYOR A 1/4 UIT) | CONTENEDOR DE POLIETILENO (MAYOR A 1/4 UIT) | UNIDAD DE NUTRICION Y DIETETICA | UNID. PREST. DE SERV. DE APOYO AL DIAG. Y TRAT.- SERV. DE NUTRIC. Y DIETET. - COMEDOR DE PERSONAL | DURAPLAST | 610087 | S/S | MC | 2017 | 8 | 10 | X | 0 | 0 | 0 | 0 | 0 | 0 | 0 | 0 | 0 | X | 0 | 0 | 0 | 0 | 0
5163 | CONTENEDOR DE POLIETILENO (MAYOR A 1/4 UIT) | CONTENEDOR DE POLIETILENO (MAYOR A 1/4 UIT) | UNIDAD DE INGENIERÍA CLÍNICA, HOSPITALARIA Y SERVICIOS | OFICINA DE ADMINISTRACIÓN- UIHYS.- SERV. COMPL.- RESIDUOS SOLIDOS - DEP. RESID SOLID PATOL. CLINICA | DURAPLAST | 610087 | S/S | MC | 2017 | 8 | 10 | X | 0 | 0 | 0 | 0 | 0 | 0 | 0 | 0 | 0 | X | 0 | 0 | 0 | 0 | 0
5164 | CONTENEDOR DE POLIETILENO (MAYOR A 1/4 UIT) | CONTENEDOR DE POLIETILENO (MAYOR A 1/4 UIT) | UNIDAD DE INGENIERÍA CLÍNICA, HOSPITALARIA Y SERVICIOS | OFICINA DE ADMINISTRACIÓN- UIHYS.- SERV. COMPL.- RESIDUOS SOLIDOS - AREA DE RESIDUOS SOLIDOS 1 | DURAPLAST | 610087 | S/S | MC | 2017 | 8 | 10 | X | 0 | 0 | 0 | 0 | 0 | 0 | 0 | 0 | 0 | X | 0 | 0 | 0 | 0 | 0
5165 | CONTENEDOR DE POLIETILENO (MAYOR A 1/4 UIT) | CONTENEDOR DE POLIETILENO (MAYOR A 1/4 UIT) | UNIDAD DE INGENIERÍA CLÍNICA, HOSPITALARIA Y SERVICIOS | OFICINA DE ADMINISTRACIÓN- UIHYS.- SERV. COMPL.- RESIDUOS SOLIDOS - AREA DE RESIDUOS SOLIDOS 1 | DURAPLAST | 610087 | S/S | MC | 2017 | 8 | 10 | X | 0 | 0 | 0 | 0 | 0 | 0 | 0 | 0 | 0 | X | 0 | 0 | 0 | 0 | 0
5166 | CONTENEDOR DE POLIETILENO (MAYOR A 1/4 UIT) | CONTENEDOR DE POLIETILENO (MAYOR A 1/4 UIT) | UNIDAD DE INGENIERÍA CLÍNICA, HOSPITALARIA Y SERVICIOS | OFICINA DE ADMINISTRACIÓN- UIHYS.- SERV. COMPL.- RESIDUOS SOLIDOS - AREA DE RESIDUOS SOLIDOS 1 | DURAPLAST | SIN MODELO | S/S | MC | 2017 | 8 | 10 | X | 0 | 0 | 0 | 0 | 0 | 0 | 0 | 0 | 0 | X | 0 | 0 | 0 | 0 | 0
5167 | CONTENEDOR DE POLIETILENO (MAYOR A 1/4 UIT) | CONTENEDOR DE POLIETILENO (MAYOR A 1/4 UIT) | UNIDAD DE INGENIERÍA CLÍNICA, HOSPITALARIA Y SERVICIOS | OFICINA DE ADMINISTRACIÓN- UIHYS.- SERV. COMPL.- RESIDUOS SOLIDOS - DEP. RESID SOLID CENT OBSTETRICO | DURAPLAST | 610087 | S/S | MC | 2017 | 8 | 10 | X | 0 | 0 | 0 | 0 | 0 | 0 | 0 | 0 | 0 | X | 0 | 0 | 0 | 0 | 0
5168 | CONTENEDOR DE POLIETILENO (MAYOR A 1/4 UIT) | CONTENEDOR DE POLIETILENO (MAYOR A 1/4 UIT) | UNIDAD DE ANESTESIOLOGIA | UNID. PREST. DE SERV. DE ESP. QUIR.- SERV DE ANEST. Y CENT. QUIR.- LAVADO Y DESINFECCION -ESTERILIZA | DURAPLAST | SIN MODELO | S/S | MC | 2017 | 8 | 10 | X | 0 | 0 | 0 | 0 | 0 | 0 | 0 | 0 | 0 | X | 0 | 0 | 0 | 0 | 0
5169 | CONTENEDOR DE POLIETILENO (MAYOR A 1/4 UIT) | CONTENEDOR DE POLIETILENO (MAYOR A 1/4 UIT) | UNIDAD DE INGENIERÍA CLÍNICA, HOSPITALARIA Y SERVICIOS | OFICINA DE ADMINISTRACIÓN- UIHYS.- SERV. COMPL.- RESIDUOS SOLIDOS - DEP. RESID SOLID ANAT. PATOLOGIC | DURAPLAST | SIN MODELO | S/S | MC | 2017 | 8 | 10 | X | 0 | 0 | 0 | 0 | 0 | 0 | 0 | 0 | 0 | X | 0 | 0 | 0 | 0 | 0
5170 | CONTENEDOR DE POLIETILENO (MAYOR A 1/4 UIT) | CONTENEDOR DE POLIETILENO (MAYOR A 1/4 UIT) | UNIDAD DE INGENIERÍA CLÍNICA, HOSPITALARIA Y SERVICIOS | OFICINA DE ADMINISTRACIÓN- UIHYS.- SERV. COMPL.- RESIDUOS SOLIDOS - DEP. RESID SOLID 4 HOSPIT 4TO P | DURAPLAST | 610087 | S/S | MC | 2017 | 8 | 10 | X | 0 | 0 | 0 | 0 | 0 | 0 | 0 | 0 | 0 | X | 0 | 0 | 0 | 0 | 0
5171 | CONTENEDOR DE POLIETILENO (MAYOR A 1/4 UIT) | CONTENEDOR DE POLIETILENO (MAYOR A 1/4 UIT) | UNIDAD DE INGENIERÍA CLÍNICA, HOSPITALARIA Y SERVICIOS | OFICINA DE ADMINISTRACIÓN- UIHYS.- SERV. COMPL.- RESIDUOS SOLIDOS - DEP. RESID SOLID 4 HOSPIT 4TO P | DURAPLAST | 610087 | S/S | MC | 2017 | 8 | 10 | X | 0 | 0 | 0 | 0 | 0 | 0 | 0 | 0 | 0 | X | 0 | 0 | 0 | 0 | 0
5172 | CONTENEDOR DE POLIETILENO (MAYOR A 1/4 UIT) | CONTENEDOR DE POLIETILENO (MAYOR A 1/4 UIT) | UNIDAD DE INGENIERÍA CLÍNICA, HOSPITALARIA Y SERVICIOS | OFICINA DE ADMINISTRACIÓN- UIHYS.- SERV. COMPL.- RESIDUOS SOLIDOS - DEP. RESID SOLID DIAG X IMAGENES | DURAPLAST | 610087 | S/S | MC | 2017 | 8 | 10 | X | 0 | 0 | 0 | 0 | 0 | 0 | 0 | 0 | 0 | X | 0 | 0 | 0 | 0 | 0
5173 | CONTENEDOR DE POLIETILENO (MAYOR A 1/4 UIT) | CONTENEDOR DE POLIETILENO (MAYOR A 1/4 UIT) | UNIDAD DE INGENIERÍA CLÍNICA, HOSPITALARIA Y SERVICIOS | OFICINA DE ADMINISTRACIÓN- UIHYS.- SERV. COMPL.- RESIDUOS SOLIDOS - DEP. RESID SOLID ANESTESIOLOGIA | DURAPLAST | SIN MODELO | S/S | MC | 2017 | 8 | 10 | X | 0 | 0 | 0 | 0 | 0 | 0 | 0 | 0 | 0 | X | 0 | 0 | 0 | 0 | 0
5174 | CONTENEDOR DE POLIETILENO (MAYOR A 1/4 UIT) | CONTENEDOR DE POLIETILENO (MAYOR A 1/4 UIT) | UNIDAD DE INGENIERÍA CLÍNICA, HOSPITALARIA Y SERVICIOS | OFICINA DE ADMINISTRACIÓN- UIHYS.- SERV. COMPL.- RESIDUOS SOLIDOS - DEP. RESID SOLID 1 HOSPIT 3ER P | DURAPLAST | 610087 | S/S | MC | 2017 | 8 | 10 | X | 0 | 0 | 0 | 0 | 0 | 0 | 0 | 0 | 0 | X | 0 | 0 | 0 | 0 | 0
5175 | CONTENEDOR DE POLIETILENO (MAYOR A 1/4 UIT) | CONTENEDOR DE POLIETILENO (MAYOR A 1/4 UIT) | UNIDAD DE INGENIERÍA CLÍNICA, HOSPITALARIA Y SERVICIOS | OFICINA DE ADMINISTRACIÓN- UIHYS.- SERV. COMPL.- RESIDUOS SOLIDOS - AREA DE RESIDUOS SOLIDOS 1 | DURAPLAST | 610087 | S/S | MC | 2017 | 8 | 10 | X | 0 | 0 | 0 | 0 | 0 | 0 | 0 | 0 | 0 | X | 0 | 0 | 0 | 0 | 0
5176 | CONTENEDOR DE POLIETILENO (MAYOR A 1/4 UIT) | CONTENEDOR DE POLIETILENO (MAYOR A 1/4 UIT) | UNIDAD DE INGENIERÍA CLÍNICA, HOSPITALARIA Y SERVICIOS | OFICINA DE ADMINISTRACIÓN- UIHYS.- SERV. COMPL.- RESIDUOS SOLIDOS - DEP. RESID SOLID ANESTESIOLOGIA | DURAPLAST | 610087 | S/S | MC | 2017 | 8 | 10 | X | 0 | 0 | 0 | 0 | 0 | 0 | 0 | 0 | 0 | X | 0 | 0 | 0 | 0 | 0
5177 | CONTENEDOR DE POLIETILENO (MAYOR A 1/4 UIT) | CONTENEDOR DE POLIETILENO (MAYOR A 1/4 UIT) | UNIDAD DE ANESTESIOLOGIA | UNID. PREST. DE SERV. DE ESP. QUIR.- SERV DE ANEST. Y CENT. QUIR.- LAVADO DE COCHES - ESTERILIZACION | DURAPLAST | 610087 | S/S | MC | 2017 | 8 | 10 | X | 0 | 0 | 0 | 0 | 0 | 0 | 0 | 0 | 0 | X | 0 | 0 | 0 | 0 | 0
5178 | CONTENEDOR DE POLIETILENO (MAYOR A 1/4 UIT) | CONTENEDOR DE POLIETILENO (MAYOR A 1/4 UIT) | UNIDAD DE INGENIERÍA CLÍNICA, HOSPITALARIA Y SERVICIOS | OFICINA DE ADMINISTRACIÓN- UIHYS.- SERV. COMPL.- RESIDUOS SOLIDOS - DEP. RESID SOLID 4 HOSPIT 4TO P | DURAPLAST | 610087 | S/S | MC | 2017 | 8 | 10 | X | 0 | 0 | 0 | 0 | 0 | 0 | 0 | 0 | 0 | X | 0 | 0 | 0 | 0 | 0
5179 | CONTENEDOR DE POLIETILENO (MAYOR A 1/4 UIT) | CONTENEDOR DE POLIETILENO (MAYOR A 1/4 UIT) | UNIDAD DE INGENIERÍA CLÍNICA, HOSPITALARIA Y SERVICIOS | OFICINA DE ADMINISTRACIÓN- UIHYS.- SERV. COMPL.- RESIDUOS SOLIDOS - DEP. RESID SOLID 4 HOSPIT 4TO P | DURAPLAST | 610087 | S/S | MC | 2017 | 8 | 10 | X | 0 | 0 | 0 | 0 | 0 | 0 | 0 | 0 | 0 | X | 0 | 0 | 0 | 0 | 0
5180 | CONTENEDOR DE POLIETILENO (MAYOR A 1/4 UIT) | CONTENEDOR DE POLIETILENO (MAYOR A 1/4 UIT) | UNIDAD DE INGENIERÍA CLÍNICA, HOSPITALARIA Y SERVICIOS | OFICINA DE ADMINISTRACIÓN- UIHYS.- SERV. COMPL.- LAVAND. -DEP. ROPA LIMPIA | DURAPLAST | SIN MODELO | S/S | MC | 2017 | 8 | 10 | X | 0 | 0 | 0 | 0 | 0 | 0 | 0 | 0 | 0 | X | 0 | 0 | 0 | 0 | 0
5181 | CONTENEDOR DE POLIETILENO (MAYOR A 1/4 UIT) | CONTENEDOR DE POLIETILENO (MAYOR A 1/4 UIT) | UNIDAD DE INGENIERÍA CLÍNICA, HOSPITALARIA Y SERVICIOS | OFICINA DE ADMINISTRACIÓN- UIHYS.- SERV. COMPL.- LAVAND. -DEP. ROPA LIMPIA | DURAPLAST | SIN MODELO | S/S | MC | 2017 | 8 | 10 | X | 0 | 0 | 0 | 0 | 0 | 0 | 0 | 0 | 0 | X | 0 | 0 | 0 | 0 | 0
5182 | CONTENEDOR DE POLIETILENO (MAYOR A 1/4 UIT) | CONTENEDOR DE POLIETILENO (MAYOR A 1/4 UIT) | UNIDAD DE INGENIERÍA CLÍNICA, HOSPITALARIA Y SERVICIOS | OFICINA DE ADMINISTRACIÓN- UIHYS.- SERV. COMPL.- LAVAND. -DEP. ROPA LIMPIA | DURAPLAST | 610087 | S/S | MC | 2017 | 8 | 10 | X | 0 | 0 | 0 | 0 | 0 | 0 | 0 | 0 | 0 | X | 0 | 0 | 0 | 0 | 0
5183 | CONTENEDOR DE POLIETILENO (MAYOR A 1/4 UIT) | CONTENEDOR DE POLIETILENO (MAYOR A 1/4 UIT) | UNIDAD DE INGENIERÍA CLÍNICA, HOSPITALARIA Y SERVICIOS | OFICINA DE ADMINISTRACIÓN- UIHYS.- SERV. COMPL.- RESIDUOS SOLIDOS - DEP. RESID SOLID ANAT. PATOLOGIC | DURAPLAST | 610087 | S/S | MC | 2017 | 8 | 10 | X | 0 | 0 | 0 | 0 | 0 | 0 | 0 | 0 | 0 | X | 0 | 0 | 0 | 0 | 0
5184 | CONTENEDOR DE POLIETILENO (MAYOR A 1/4 UIT) | CONTENEDOR DE POLIETILENO (MAYOR A 1/4 UIT) | UNIDAD DE ANESTESIOLOGIA | UNID. PREST. DE SERV. DE ESP. QUIR.- SERV DE ANEST. Y CENT. QUIR.- LAVADO DE COCHES - ESTERILIZACION | DURAPLAST | 610087 | S/S | MC | 2017 | 8 | 10 | X | 0 | 0 | 0 | 0 | 0 | 0 | 0 | 0 | 0 | X | 0 | 0 | 0 | 0 | 0
5185 | CONTENEDOR DE POLIETILENO (MAYOR A 1/4 UIT) | CONTENEDOR DE POLIETILENO (MAYOR A 1/4 UIT) | UNIDAD DE NUTRICION Y DIETETICA | UNID. PREST. DE SERV. DE APOYO AL DIAG. Y TRAT.- SERV. DE NUTRIC. Y DIETET. - RES. SOLIDOS + DESEC | DURAPLAST | 610074 | S/S | MC | 2017 | 8 | 10 | X | 0 | 0 | 0 | 0 | 0 | 0 | 0 | 0 | 0 | X | 0 | 0 | 0 | 0 | 0
5186 | CONTENEDOR DE POLIETILENO (MAYOR A 1/4 UIT) | CONTENEDOR DE POLIETILENO (MAYOR A 1/4 UIT) | UNIDAD DE INGENIERÍA CLÍNICA, HOSPITALARIA Y SERVICIOS | OFICINA DE ADMINISTRACIÓN- UIHYS.- INFRAESTRUCT.- DUCTO SUBTERRANEO | DURAPLAST | 610074 | S/S | MC | 2017 | 8 | 10 | X | 0 | 0 | 0 | 0 | 0 | 0 | 0 | 0 | 0 | X | 0 | 0 | 0 | 0 | 0
5187 | CONTENEDOR DE POLIETILENO (MAYOR A 1/4 UIT) | CONTENEDOR DE POLIETILENO (MAYOR A 1/4 UIT) | UNIDAD DE INGENIERÍA CLÍNICA, HOSPITALARIA Y SERVICIOS | OFICINA DE ADMINISTRACIÓN- UIHYS.- INFRAESTRUCT.- DUCTO SUBTERRANEO | DURAPLAST | 610074 | S/S | MC | 2017 | 8 | 10 | X | 0 | 0 | 0 | 0 | 0 | 0 | 0 | 0 | 0 | X | 0 | 0 | 0 | 0 | 0
5188 | CONTENEDOR DE POLIETILENO (MAYOR A 1/4 UIT) | CONTENEDOR DE POLIETILENO (MAYOR A 1/4 UIT) | UNIDAD DE INGENIERÍA CLÍNICA, HOSPITALARIA Y SERVICIOS | OFICINA DE ADMINISTRACIÓN- UIHYS.- SERV. COMPL.- RESIDUOS SOLIDOS - AREA DE RESIDUOS SOLIDOS 1 | DURAPLAST | 610074 | S/S | MC | 2017 | 8 | 10 | X | 0 | 0 | 0 | 0 | 0 | 0 | 0 | 0 | 0 | X | 0 | 0 | 0 | 0 | 0
5189 | CONTENEDOR DE POLIETILENO (MAYOR A 1/4 UIT) | CONTENEDOR DE POLIETILENO (MAYOR A 1/4 UIT) | UNIDAD DE INGENIERÍA CLÍNICA, HOSPITALARIA Y SERVICIOS | OFICINA DE ADMINISTRACIÓN- UIHYS.- INFRAESTRUCT.- DUCTO SUBTERRANEO | DURAPLAST | 610074 | S/S | MC | 2017 | 8 | 10 | X | 0 | 0 | 0 | 0 | 0 | 0 | 0 | 0 | 0 | X | 0 | 0 | 0 | 0 | 0
5190 | CONTENEDOR DE POLIETILENO (MAYOR A 1/4 UIT) DE 1100 L CON TAPA Y RUEDA | CONTENEDOR DE POLIETILENO (MAYOR A 1/4 UIT) DE 1100 L CON TAPA Y RUEDA | UNIDAD DE INGENIERÍA CLÍNICA, HOSPITALARIA Y SERVICIOS | OFICINA DE ADMINISTRACIÓN- UIHYS.- JEFATURA | SIN MARCA | SIN MODELO | S/S | MC | 2018 | 7 | 10 | 0 | 0 | 0 | X | 0 | 0 | 0 | 0 | 0 | 0 | 0 | 0 | 0 | X | 0 | 0
5191 | CONTENEDOR DE POLIETILENO (MAYOR A 1/4 UIT) DE 1100 L CON TAPA Y RUEDA | CONTENEDOR DE POLIETILENO (MAYOR A 1/4 UIT) DE 1100 L CON TAPA Y RUEDA | UNIDAD DE INGENIERÍA CLÍNICA, HOSPITALARIA Y SERVICIOS | OFICINA DE ADMINISTRACIÓN- UIHYS.- JEFATURA | SIN MARCA | SIN MODELO | S/S | MC | 2018 | 7 | 10 | 0 | 0 | 0 | X | 0 | 0 | 0 | 0 | 0 | 0 | 0 | 0 | 0 | X | 0 | 0
5192 | CONTENEDOR DE POLIETILENO (MAYOR A 1/4 UIT) DE 1100 L CON TAPA Y RUEDA | CONTENEDOR DE POLIETILENO (MAYOR A 1/4 UIT) DE 1100 L CON TAPA Y RUEDA | UNIDAD DE INGENIERÍA CLÍNICA, HOSPITALARIA Y SERVICIOS | OFICINA DE ADMINISTRACIÓN- UIHYS.- JEFATURA | SIN MARCA | SIN MODELO | S/S | MC | 2018 | 7 | 10 | 0 | 0 | 0 | X | 0 | 0 | 0 | 0 | 0 | 0 | 0 | 0 | 0 | X | 0 | 0
5193 | CONTENEDOR DE POLIETILENO (MAYOR A 1/4 UIT) DE 1100 L CON TAPA Y RUEDA | CONTENEDOR DE POLIETILENO (MAYOR A 1/4 UIT) DE 1100 L CON TAPA Y RUEDA | UNIDAD DE INGENIERÍA CLÍNICA, HOSPITALARIA Y SERVICIOS | OFICINA DE ADMINISTRACIÓN- UIHYS.- JEFATURA | SIN MARCA | SIN MODELO | S/S | MC | 2018 | 7 | 10 | 0 | 0 | 0 | X | 0 | 0 | 0 | 0 | 0 | 0 | 0 | 0 | 0 | X | 0 | 0
5194 | CONTENEDOR DE POLIETILENO (MAYOR A 1/4 UIT) DE 1100 L CON TAPA Y RUEDA | CONTENEDOR DE POLIETILENO (MAYOR A 1/4 UIT) DE 1100 L CON TAPA Y RUEDA | UNIDAD DE INGENIERÍA CLÍNICA, HOSPITALARIA Y SERVICIOS | OFICINA DE ADMINISTRACIÓN- UIHYS.- JEFATURA | SIN MARCA | SIN MODELO | S/S | MC | 2018 | 7 | 10 | 0 | 0 | 0 | X | 0 | 0 | 0 | 0 | 0 | 0 | 0 | 0 | 0 | X | 0 | 0
5195 | CONTENEDOR DE POLIETILENO (MAYOR A 1/4 UIT) DE 1100 L CON TAPA Y RUEDA | CONTENEDOR DE POLIETILENO (MAYOR A 1/4 UIT) DE 1100 L CON TAPA Y RUEDA | UNIDAD DE INGENIERÍA CLÍNICA, HOSPITALARIA Y SERVICIOS | OFICINA DE ADMINISTRACIÓN- UIHYS.- JEFATURA | SIN MARCA | SIN MODELO | S/S | MC | 2018 | 7 | 10 | 0 | 0 | 0 | X | 0 | 0 | 0 | 0 | 0 | 0 | 0 | 0 | 0 | X | 0 | 0
5196 | CONTENEDOR DE POLIETILENO (MAYOR A 1/4 UIT) DE 1100 L CON TAPA Y RUEDA | CONTENEDOR DE POLIETILENO (MAYOR A 1/4 UIT) DE 1100 L CON TAPA Y RUEDA | UNIDAD DE INGENIERÍA CLÍNICA, HOSPITALARIA Y SERVICIOS | OFICINA DE ADMINISTRACIÓN- UIHYS.- JEFATURA | SIN MARCA | SIN MODELO | S/S | MC | 2018 | 7 | 10 | 0 | 0 | 0 | X | 0 | 0 | 0 | 0 | 0 | 0 | 0 | 0 | 0 | X | 0 | 0
5197 | CONTENEDOR DE POLIETILENO (MAYOR A 1/4 UIT) DE 1100 L CON TAPA Y RUEDA | CONTENEDOR DE POLIETILENO (MAYOR A 1/4 UIT) DE 1100 L CON TAPA Y RUEDA | UNIDAD DE INGENIERÍA CLÍNICA, HOSPITALARIA Y SERVICIOS | OFICINA DE ADMINISTRACIÓN- UIHYS.- JEFATURA | SIN MARCA | SIN MODELO | S/S | MC | 2018 | 7 | 10 | 0 | 0 | 0 | X | 0 | 0 | 0 | 0 | 0 | 0 | 0 | 0 | 0 | X | 0 | 0
5198 | CONTENEDOR DE POLIETILENO (MAYOR A 1/4 UIT) DE 1100 L CON TAPA Y RUEDA | CONTENEDOR DE POLIETILENO (MAYOR A 1/4 UIT) DE 1100 L CON TAPA Y RUEDA | UNIDAD DE INGENIERÍA CLÍNICA, HOSPITALARIA Y SERVICIOS | OFICINA DE ADMINISTRACIÓN- UIHYS.- JEFATURA | SIN MARCA | SIN MODELO | S/S | MC | 2018 | 7 | 10 | 0 | 0 | 0 | X | 0 | 0 | 0 | 0 | 0 | 0 | 0 | 0 | 0 | X | 0 | 0
5199 | CONTENEDOR DE POLIETILENO (MAYOR A 1/4 UIT) DE 1100 L CON TAPA Y RUEDA | CONTENEDOR DE POLIETILENO (MAYOR A 1/4 UIT) DE 1100 L CON TAPA Y RUEDA | UNIDAD DE INGENIERÍA CLÍNICA, HOSPITALARIA Y SERVICIOS | OFICINA DE ADMINISTRACIÓN- UIHYS.- JEFATURA | SIN MARCA | SIN MDOELO | S/S | MC | 2018 | 7 | 10 | 0 | 0 | 0 | X | 0 | 0 | 0 | 0 | 0 | 0 | 0 | 0 | 0 | X | 0 | 0
5200 | CONTENEDOR DE POLIETILENO (MAYOR A 1/4 UIT) DE 1100 L CON TAPA Y RUEDA | CONTENEDOR DE POLIETILENO (MAYOR A 1/4 UIT) DE 1100 L CON TAPA Y RUEDA | UNIDAD DE INTELIGENCIA SANITARIA | SERV. DE EPIDEMIOLOGIA HOSP. Y DE SANEAMIENTO - OFIC. DE APOYO DE EPIDEMIOLOGIA | SIN MARCA | SIN MODELO | S/S | MC | 2019 | 6 | 10 | 0 | 0 | 0 | 0 | X | 0 | 0 | 0 | 0 | 0 | 0 | 0 | 0 | 0 | X | 0
5201 | CONTENEDOR DE POLIETILENO (MAYOR A 1/4 UIT) DE 1100 L CON TAPA Y RUEDA | CONTENEDOR DE POLIETILENO (MAYOR A 1/4 UIT) DE 1100 L CON TAPA Y RUEDA | UNIDAD DE INTELIGENCIA SANITARIA | SERV. DE EPIDEMIOLOGIA HOSP. Y DE SANEAMIENTO - OFIC. DE APOYO DE EPIDEMIOLOGIA | SIN MARCA | SIN MODELO | S/S | MC | 2019 | 6 | 10 | 0 | 0 | 0 | 0 | X | 0 | 0 | 0 | 0 | 0 | 0 | 0 | 0 | 0 | X | 0
5202 | CONTENEDOR DE POLIETILENO (MAYOR A 1/4 UIT) DE 1100 L CON TAPA Y RUEDA | CONTENEDOR DE POLIETILENO (MAYOR A 1/4 UIT) DE 1100 L CON TAPA Y RUEDA | UNIDAD DE INTELIGENCIA SANITARIA | SERV. DE EPIDEMIOLOGIA HOSP. Y DE SANEAMIENTO - OFIC. DE APOYO DE EPIDEMIOLOGIA | SIN MARCA | SIN MODELO | S/S | MC | 2019 | 6 | 10 | 0 | 0 | 0 | 0 | X | 0 | 0 | 0 | 0 | 0 | 0 | 0 | 0 | 0 | X | 0
5203 | CONTENEDOR DE POLIETILENO (MAYOR A 1/4 UIT) DE 1100 L CON TAPA Y RUEDA | CONTENEDOR DE POLIETILENO (MAYOR A 1/4 UIT) DE 1100 L CON TAPA Y RUEDA | UNIDAD DE INTELIGENCIA SANITARIA | SERV. DE EPIDEMIOLOGIA HOSP. Y DE SANEAMIENTO - OFIC. DE APOYO DE EPIDEMIOLOGIA | SIN MARCA | SIN MODELO | S/S | MC | 2019 | 6 | 10 | 0 | 0 | 0 | 0 | X | 0 | 0 | 0 | 0 | 0 | 0 | 0 | 0 | 0 | X | 0
5204 | CONTENEDOR DE POLIETILENO (MAYOR A 1/4 UIT) DE 1100 L CON TAPA Y RUEDA | CONTENEDOR DE POLIETILENO (MAYOR A 1/4 UIT) DE 1100 L CON TAPA Y RUEDA | UNIDAD DE INTELIGENCIA SANITARIA | SERV. DE EPIDEMIOLOGIA HOSP. Y DE SANEAMIENTO - OFIC. DE APOYO DE EPIDEMIOLOGIA | SIN MARCA | SIN MODELO | S/S | MC | 2019 | 6 | 10 | 0 | 0 | 0 | 0 | X | 0 | 0 | 0 | 0 | 0 | 0 | 0 | 0 | 0 | X | 0
5205 | RACK PARA MONITOR DE SIGNOS VITALES | RACK PARA MONITOR DE SIGNOS VITALES | UNIDAD DE INGENIERÍA CLÍNICA, HOSPITALARIA Y SERVICIOS | OFICINA DE ADMINISTRACIÓN- UIHYS.- INGENIERIA HOSPIT. - TALL MANT EQUIP MED | SIN MARCA | S/M | S/S | E | 2020 | 5 | 10 | 0 | 0 | 0 | 0 | 0 | X | 0 | 0 | 0 | 0 | 0 | 0 | 0 | 0 | 0 | X
5206 | RACK PARA MONITOR DE SIGNOS VITALES | RACK PARA MONITOR DE SIGNOS VITALES | UNIDAD DE INGENIERÍA CLÍNICA, HOSPITALARIA Y SERVICIOS | OFICINA DE ADMINISTRACIÓN- UIHYS.- INGENIERIA HOSPIT. - TALL MANT EQUIP MED | SIN MARCA | S/M | S/S | E | 2020 | 5 | 10 | 0 | 0 | 0 | 0 | 0 | X | 0 | 0 | 0 | 0 | 0 | 0 | 0 | 0 | 0 | X
5207 | RACK PARA MONITOR DE SIGNOS VITALES | RACK PARA MONITOR DE SIGNOS VITALES | UNIDAD DE INGENIERÍA CLÍNICA, HOSPITALARIA Y SERVICIOS | OFICINA DE ADMINISTRACIÓN- UIHYS.- INGENIERIA HOSPIT. - TALL MANT EQUIP MED | SIN MARCA | S/M | S/S | E | 2020 | 5 | 10 | 0 | 0 | 0 | 0 | 0 | X | 0 | 0 | 0 | 0 | 0 | 0 | 0 | 0 | 0 | X
5208 | RACK PARA MONITOR DE SIGNOS VITALES | RACK PARA MONITOR DE SIGNOS VITALES | UNIDAD DE INGENIERÍA CLÍNICA, HOSPITALARIA Y SERVICIOS | OFICINA DE ADMINISTRACIÓN- UIHYS.- INGENIERIA HOSPIT. - TALL MANT EQUIP MED | SIN MARCA | S/M | S/S | E | 2020 | 5 | 10 | 0 | 0 | 0 | 0 | 0 | X | 0 | 0 | 0 | 0 | 0 | 0 | 0 | 0 | 0 | X
5209 | RACK PARA MONITOR DE SIGNOS VITALES | RACK PARA MONITOR DE SIGNOS VITALES | UNIDAD DE INGENIERÍA CLÍNICA, HOSPITALARIA Y SERVICIOS | OFICINA DE ADMINISTRACIÓN- UIHYS.- INGENIERIA HOSPIT. - TALL MANT EQUIP MED | SIN MARCA | S/M | S/S | E | 2020 | 5 | 10 | 0 | 0 | 0 | 0 | 0 | X | 0 | 0 | 0 | 0 | 0 | 0 | 0 | 0 | 0 | X
5210 | RACK PARA MONITOR DE SIGNOS VITALES | RACK PARA MONITOR DE SIGNOS VITALES | UNIDAD DE INGENIERÍA CLÍNICA, HOSPITALARIA Y SERVICIOS | OFICINA DE ADMINISTRACIÓN- UIHYS.- INGENIERIA HOSPIT. - TALL MANT EQUIP MED | SIN MARCA | S/M | S/S | E | 2020 | 5 | 10 | 0 | 0 | 0 | 0 | 0 | X | 0 | 0 | 0 | 0 | 0 | 0 | 0 | 0 | 0 | X
5211 | RACK PARA MONITOR DE SIGNOS VITALES | RACK PARA MONITOR DE SIGNOS VITALES | UNIDAD DE INGENIERÍA CLÍNICA, HOSPITALARIA Y SERVICIOS | OFICINA DE ADMINISTRACIÓN- UIHYS.- INGENIERIA HOSPIT. - TALL MANT EQUIP MED | SIN MARCA | S/M | S/S | E | 2020 | 5 | 10 | 0 | 0 | 0 | 0 | 0 | X | 0 | 0 | 0 | 0 | 0 | 0 | 0 | 0 | 0 | X
5212 | RACK PARA MONITOR DE SIGNOS VITALES | RACK PARA MONITOR DE SIGNOS VITALES | UNIDAD DE INGENIERÍA CLÍNICA, HOSPITALARIA Y SERVICIOS | OFICINA DE ADMINISTRACIÓN- UIHYS.- INGENIERIA HOSPIT. - TALL MANT EQUIP MED | SIN MARCA | S/M | S/S | E | 2020 | 5 | 10 | 0 | 0 | 0 | 0 | 0 | X | 0 | 0 | 0 | 0 | 0 | 0 | 0 | 0 | 0 | X
5213 | ESTANTE DE METAL | ESTANTE DE METAL | UNIDAD DE INGENIERÍA CLÍNICA, HOSPITALARIA Y SERVICIOS | OFICINA DE ADMINISTRACIÓN- UIHYS.- JEFATURA | S/M |  | S/S | MA | 2020 | 5 | 15 | 0 | 0 | 0 | 0 | 0 | 0 | 0 | 0 | 0 | 0 | X | 0 | 0 | 0 | 0 | 0
5214 | CALEFACTOR DE 2500 W | CALEFACTOR DE 2500 W | UNIDAD DE CUIDADOS CRITICOS DE NEONATOLOGIA | UNID. PREST. DE SERV. DE PED. Y NEONAT. - SERV. DE NEO. CUID. CRIT. DEL NEO.- ESTAC. DE ENFER. 4 HOS | SOLE | SOLE 2500 | 120036 | E | 2020 | 5 | 10 | 0 | 0 | 0 | 0 | 0 | X | 0 | 0 | 0 | 0 | 0 | 0 | 0 | 0 | 0 | X
5215 | CALEFACTOR DE 2500 W | CALEFACTOR DE 2500 W | UNIDAD DE CUIDADOS CRITICOS DE NEONATOLOGIA | UNID. PREST. DE SERV. DE PED. Y NEONAT. - SERV. DE NEO. CUID. CRIT. DEL NEO.- ESTAC. DE ENFER. 4 HOS | SOLE | SOLE 2500 | 120042 | E | 2020 | 5 | 10 | 0 | 0 | 0 | 0 | 0 | X | 0 | 0 | 0 | 0 | 0 | 0 | 0 | 0 | 0 | X
5216 | FRIGOBAR | FRIGOBAR | DEPARTAMENTO DE ATENCION AMBULATORIA Y DE HOSPITALIZACION | UNID. PREST. DE SERV DE ESPEC. CLIN..- JEFATURA | DAEWOO | FR-146R / RS | TR183EB0870206 | E | 2018 | 7 | 10 | 0 | 0 | 0 | X | 0 | 0 | 0 | 0 | 0 | 0 | 0 | 0 | 0 | X | 0 | 0
5217 | FRIGOBAR | FRIGOBAR | UNIDAD DE HOSPITALIZACION DE CIRUGIA | UNID. PREST. DE SERV. DE ESP. QUIR.- SERV DE CIRUG. GEN. - TOPICO 2 | DAEWOO | FR-146R / RS | TR183EB0880149 | E | 2018 | 7 | 10 | 0 | 0 | 0 | X | 0 | 0 | 0 | 0 | 0 | 0 | 0 | 0 | 0 | X | 0 | 0
5218 | FRIGOBAR | FRIGOBAR | UNIDAD DE CUIDADOS CRITICOS DE PEDIATRIA | UNID. PREST. DE SERV. DE EMERG. Y CUID. CRIT.- SERV CUID CRIT PEDIAT.- TOPICO UCI PED. | ELECTROLUX | ERD90G2HPI | 81506498 | E | 2018 | 7 | 10 | 0 | 0 | 0 | X | 0 | 0 | 0 | 0 | 0 | 0 | 0 | 0 | 0 | X | 0 | 0
5219 | FRIGOBAR | FRIGOBAR | UNIDAD DE CUIDADOS CRITICOS DE PEDIATRIA | UNID. PREST. DE SERV. DE EMERG. Y CUID. CRIT.- SERV CUID CRIT PEDIAT.- TOPICO UCI PED. | ELECTROLUX | ERD90G2HPI | 82605550 | E | 2018 | 7 | 10 | 0 | 0 | 0 | X | 0 | 0 | 0 | 0 | 0 | 0 | 0 | 0 | 0 | X | 0 | 0
5220 | HUMIDIFICADOR | HUMIDIFICADOR | SERVICIO DE EMERGENCIA | UNID. PREST. DE SERV. DE EMERG. Y CUID. CRIT.- SERV. DE EMERG.- ALMACEN DE DESASTRES EMED | VICAVA | SIN MODELO | S/S | B | 2018 | 7 | 10 | 0 | 0 | 0 | X | 0 | 0 | 0 | 0 | 0 | 0 | 0 | 0 | 0 | X | 0 | 0
5221 | HUMIDIFICADOR | HUMIDIFICADOR | SERVICIO DE EMERGENCIA | UNID. PREST. DE SERV. DE EMERG. Y CUID. CRIT.- SERV. DE EMERG.- ALMACEN DE DESASTRES EMED | VICAVA | SIN MODELO | S/S | B | 2018 | 7 | 10 | 0 | 0 | 0 | X | 0 | 0 | 0 | 0 | 0 | 0 | 0 | 0 | 0 | X | 0 | 0
5222 | HUMIDIFICADOR | HUMIDIFICADOR | SERVICIO DE EMERGENCIA | UNID. PREST. DE SERV. DE EMERG. Y CUID. CRIT.- SERV. DE EMERG.- ALMACEN DE DESASTRES EMED | VICAVA | SIN MODELO | S/S | B | 2018 | 7 | 10 | 0 | 0 | 0 | X | 0 | 0 | 0 | 0 | 0 | 0 | 0 | 0 | 0 | X | 0 | 0
5223 | HUMIDIFICADOR | HUMIDIFICADOR | SERVICIO DE EMERGENCIA | UNID. PREST. DE SERV. DE EMERG. Y CUID. CRIT.- SERV. DE EMERG.- ALMACEN DE DESASTRES EMED | VICAVA | SIN MODELO | S/S | B | 2018 | 7 | 10 | 0 | 0 | 0 | X | 0 | 0 | 0 | 0 | 0 | 0 | 0 | 0 | 0 | X | 0 | 0
5224 | HUMIDIFICADOR | HUMIDIFICADOR | SERVICIO DE EMERGENCIA | UNID. PREST. DE SERV. DE EMERG. Y CUID. CRIT.- SERV. DE EMERG.- ALMACEN DE DESASTRES EMED | VICAVA | SIN MODELO | S/S | B | 2018 | 7 | 10 | 0 | 0 | 0 | X | 0 | 0 | 0 | 0 | 0 | 0 | 0 | 0 | 0 | X | 0 | 0
5225 | HUMIDIFICADOR | HUMIDIFICADOR | SERVICIO DE EMERGENCIA | UNID. PREST. DE SERV. DE EMERG. Y CUID. CRIT.- SERV. DE EMERG.- ALMACEN DE DESASTRES EMED | VICAVA | SIN MODELO | S/S | B | 2018 | 7 | 10 | 0 | 0 | 0 | X | 0 | 0 | 0 | 0 | 0 | 0 | 0 | 0 | 0 | X | 0 | 0
5226 | REFRIGERADORA ELECTRICA DOMESTICA | REFRIGERADORA ELECTRICA DOMESTICA | UNIDAD DE DOCENCIA E INVESTIGACION | UNIDAD DE DOCENCIA E INVESTIGACION - JEFATURA | PANASONIC | NR-BT40BD1XD | BR9LB005391 | E | 2021 | 4 | 10 | 0 | 0 | 0 | 0 | 0 | 0 | X | 0 | 0 | 0 | 0 | 0 | 0 | 0 | 0 | 0
5227 | VENTILADOR ELECTRICO DE PIE DE 3 VELOCIDADES | VENTILADOR ELECTRICO DE PIE DE 3 VELOCIDADES | OFICINA DE ADMINISTRACIÓN | OFICINA DE ADMINISTRACIÓN- SECRETARÍA | WURDEN | GSM - 18 - 3 | 005621 | E | 2017 | 8 | 10 | X | 0 | 0 | 0 | 0 | 0 | 0 | 0 | 0 | 0 | X | 0 | 0 | 0 | 0 | 0
5228 | VENTILADOR ELECTRICO DE PIE DE 3 VELOCIDADES | VENTILADOR ELECTRICO DE PIE DE 3 VELOCIDADES | OFICINA DE ADMINISTRACIÓN | OFICINA DE ADMINISTRACIÓN- JEFATURA | WURDEN | GSM - 18 - 3 | 002090 | E | 2017 | 8 | 10 | X | 0 | 0 | 0 | 0 | 0 | 0 | 0 | 0 | 0 | X | 0 | 0 | 0 | 0 | 0
5229 | VENTILADOR ELECTRICO DE PIE DE 3 VELOCIDADES | VENTILADOR ELECTRICO DE PIE DE 3 VELOCIDADES | UNIDAD DE LOGÍSTICA | OFICINA DE ADMINISTRACIÓN- UNIDAD DE LOGÍSTICA- ADQUISICIONES | WURDEN | GSM - 18 - 3 | 005958 | E | 2017 | 8 | 10 | X | 0 | 0 | 0 | 0 | 0 | 0 | 0 | 0 | 0 | X | 0 | 0 | 0 | 0 | 0
5230 | VENTILADOR ELECTRICO DE PIE DE 3 VELOCIDADES | VENTILADOR ELECTRICO DE PIE DE 3 VELOCIDADES | UNIDAD DE LOGÍSTICA | OFICINA DE ADMINISTRACIÓN- UNIDAD DE LOGÍSTICA- ADQUISICIONES | WURDEN | GSM - 18 - 3 | 003197 | E | 2017 | 8 | 10 | X | 0 | 0 | 0 | 0 | 0 | 0 | 0 | 0 | 0 | X | 0 | 0 | 0 | 0 | 0
5231 | VENTILADOR ELECTRICO DE PIE DE 3 VELOCIDADES | VENTILADOR ELECTRICO DE PIE DE 3 VELOCIDADES | ALMACÉN | OFICINA DE ADMINISTRACIÓN- UNIDAD DE LOGÍSTICA- ALMACEN CENTRAL- ROPA DEL HOSPITAL | WURDEN | GSM - 18 - 3 | 005892 | E | 2017 | 8 | 10 | X | 0 | 0 | 0 | 0 | 0 | 0 | 0 | 0 | 0 | X | 0 | 0 | 0 | 0 | 0
5232 | VENTILADOR ELECTRICO DE PIE DE 3 VELOCIDADES | VENTILADOR ELECTRICO DE PIE DE 3 VELOCIDADES | ALMACÉN | OFICINA DE ADMINISTRACIÓN- UNIDAD DE LOGÍSTICA- ALMACEN CENTRAL- DESPACHO Y ENTREGA | WURDEN | GSM - 18 - 3 | 000927 | E | 2017 | 8 | 10 | X | 0 | 0 | 0 | 0 | 0 | 0 | 0 | 0 | 0 | X | 0 | 0 | 0 | 0 | 0
5233 | VENTILADOR ELECTRICO DE PIE DE 3 VELOCIDADES | VENTILADOR ELECTRICO DE PIE DE 3 VELOCIDADES | UNIDAD DE ASESORIA JURIDICA | UNIDAD DE ASESORIA LEGAL - JEFATURA | WURDEN | GSM - 18 - 3 | 005956 | E | 2017 | 8 | 10 | X | 0 | 0 | 0 | 0 | 0 | 0 | 0 | 0 | 0 | X | 0 | 0 | 0 | 0 | 0
5234 | VENTILADOR ELECTRICO DE PIE DE 3 VELOCIDADES | VENTILADOR ELECTRICO DE PIE DE 3 VELOCIDADES | UNIDAD DE ASESORIA JURIDICA | UNIDAD DE ASESORIA LEGAL - JEFATURA | WURDEN | GSM - 18 - 3 | 005753 | E | 2017 | 8 | 10 | X | 0 | 0 | 0 | 0 | 0 | 0 | 0 | 0 | 0 | X | 0 | 0 | 0 | 0 | 0
5235 | VENTILADOR ELECTRICO DE PIE DE 3 VELOCIDADES | VENTILADOR ELECTRICO DE PIE DE 3 VELOCIDADES | UNIDAD DE GESTION DE LA CALIDAD | UNIDAD DE GESTION DE LA CALIDAD - JEFATURA | WURDEN | GSM - 18 - 3 | 010619 | E | 2017 | 8 | 10 | X | 0 | 0 | 0 | 0 | 0 | 0 | 0 | 0 | 0 | X | 0 | 0 | 0 | 0 | 0
5236 | VENTILADOR ELECTRICO DE PIE DE 3 VELOCIDADES | VENTILADOR ELECTRICO DE PIE DE 3 VELOCIDADES | SERVICIO DE ATENCION Y ORIENTACION AL USUARIO | UNID. DE ARTIC. PRESTACIONAL - SERV. DE ARTIC. DE LA ATENCION AMBUL. Y HOSP. - ARCHIVO HISTORIAS CLI | WURDEN | GSM - 18 - 3 | 002101 | E | 2017 | 8 | 10 | X | 0 | 0 | 0 | 0 | 0 | 0 | 0 | 0 | 0 | X | 0 | 0 | 0 | 0 | 0
5237 | VENTILADOR ELECTRICO DE PIE DE 3 VELOCIDADES | VENTILADOR ELECTRICO DE PIE DE 3 VELOCIDADES | SERVICIO DE ATENCION Y ORIENTACION AL USUARIO | UNID. DE ARTIC. PRESTACIONAL - SERV. DE ARTIC. DE LA ATENCION AMBUL. Y HOSP. - ADMISION EMERGENCIA | WURDEN | GSM - 18 - 3 | 001355 | E | 2017 | 8 | 10 | X | 0 | 0 | 0 | 0 | 0 | 0 | 0 | 0 | 0 | X | 0 | 0 | 0 | 0 | 0
5238 | VENTILADOR ELECTRICO DE PIE DE 3 VELOCIDADES | VENTILADOR ELECTRICO DE PIE DE 3 VELOCIDADES | DEPARTAMENTO DE ARTICULACIÓN PRESTACIONAL | UNID. DE ARTIC. PRESTACIONAL - JEFATURA | WURDEN | GSM - 18 - 3 | 005599 | E | 2017 | 8 | 10 | X | 0 | 0 | 0 | 0 | 0 | 0 | 0 | 0 | 0 | X | 0 | 0 | 0 | 0 | 0
5239 | VENTILADOR ELECTRICO DE PIE DE 3 VELOCIDADES | VENTILADOR ELECTRICO DE PIE DE 3 VELOCIDADES | DIRECCIÓN EJECUTIVA | DIRECCION EJECUTIVA- GESTIÓN CLÍNICA | WURDEN | GSM - 18 - 3 | 005943 | E | 2017 | 8 | 10 | X | 0 | 0 | 0 | 0 | 0 | 0 | 0 | 0 | 0 | X | 0 | 0 | 0 | 0 | 0
5240 | VENTILADOR ELECTRICO DE PIE DE 3 VELOCIDADES | VENTILADOR ELECTRICO DE PIE DE 3 VELOCIDADES | DIRECCIÓN EJECUTIVA | DIRECCION EJECUTIVA - ACERVO DOCUMENTARIO | WURDEN | GSM - 18 - 3 | 001125 | E | 2017 | 8 | 10 | X | 0 | 0 | 0 | 0 | 0 | 0 | 0 | 0 | 0 | X | 0 | 0 | 0 | 0 | 0
5241 | VENTILADOR ELECTRICO DE PIE DE 3 VELOCIDADES | VENTILADOR ELECTRICO DE PIE DE 3 VELOCIDADES | OFICINA DE GESTIÓN DE RECURSOS HUMANOS | OGRH - SECRETARIA TÉCNICA OIPAD | WURDEN | GSM-18-3 | 010629 | E | 2017 | 8 | 10 | X | 0 | 0 | 0 | 0 | 0 | 0 | 0 | 0 | 0 | X | 0 | 0 | 0 | 0 | 0
5242 | VENTILADOR ELECTRICO DE PIE DE 3 VELOCIDADES | VENTILADOR ELECTRICO DE PIE DE 3 VELOCIDADES | DIRECCIÓN EJECUTIVA | DIRECCION EJECUTIVA - ACERVO DOCUMENTARIO | WURDEN | GSM - 18 - 3 | 010614 | E | 2017 | 8 | 10 | X | 0 | 0 | 0 | 0 | 0 | 0 | 0 | 0 | 0 | X | 0 | 0 | 0 | 0 | 0
5243 | VENTILADOR ELECTRICO DE PIE DE 3 VELOCIDADES | VENTILADOR ELECTRICO DE PIE DE 3 VELOCIDADES | UNIDAD DE ECONOMÍA | OFICINA DE ADMINISTRACIÓN- UNIDAD DE ECONOMÍA- TESORERÍA | WURDEN | GSM - 18 - 3 | 005669 | E | 2017 | 8 | 10 | X | 0 | 0 | 0 | 0 | 0 | 0 | 0 | 0 | 0 | X | 0 | 0 | 0 | 0 | 0
5244 | VENTILADOR ELECTRICO DE PIE DE 3 VELOCIDADES | VENTILADOR ELECTRICO DE PIE DE 3 VELOCIDADES | UNIDAD DE ECONOMÍA | OFICINA DE ADMINISTRACIÓN- UNIDAD DE ECONOMÍA- TESORERÍA | WURDEN | GSM - 18 - 3 | 005660 | E | 2017 | 8 | 10 | X | 0 | 0 | 0 | 0 | 0 | 0 | 0 | 0 | 0 | X | 0 | 0 | 0 | 0 | 0
5245 | VENTILADOR ELECTRICO DE PIE DE 3 VELOCIDADES | VENTILADOR ELECTRICO DE PIE DE 3 VELOCIDADES | UNIDAD DE INTELIGENCIA SANITARIA | SERV. DE EPIDEMIOLOGIA HOSP. Y DE SANEAMIENTO - JEFATURA | WURDEN | GSM - 18 - 3 | 010625 | E | 2017 | 8 | 10 | X | 0 | 0 | 0 | 0 | 0 | 0 | 0 | 0 | 0 | X | 0 | 0 | 0 | 0 | 0
5246 | VENTILADOR ELECTRICO DE PIE DE 3 VELOCIDADES | VENTILADOR ELECTRICO DE PIE DE 3 VELOCIDADES | UNIDAD DE COMUNICACIONES E IMAGEN INSTITUCIONAL | UNIDAD DE COMUN. E IMAGEN INSTITUCIONAL - JEFATURA | WURDEN | GSM - 18 - 3 | 010645 | E | 2017 | 8 | 10 | X | 0 | 0 | 0 | 0 | 0 | 0 | 0 | 0 | 0 | X | 0 | 0 | 0 | 0 | 0
5247 | VENTILADOR ELECTRICO DE PIE DE 3 VELOCIDADES | VENTILADOR ELECTRICO DE PIE DE 3 VELOCIDADES | SERVICIO DE ENFERMERIA | SERVICIO DE ENFERMERIA - SECRETARIA | WURDEN | GSM - 18 - 3 | 002078 | E | 2017 | 8 | 10 | X | 0 | 0 | 0 | 0 | 0 | 0 | 0 | 0 | 0 | X | 0 | 0 | 0 | 0 | 0
5248 | VENTILADOR ELECTRICO DE PIE DE 3 VELOCIDADES | VENTILADOR ELECTRICO DE PIE DE 3 VELOCIDADES | UNIDAD DE LOGÍSTICA | OFICINA DE ADMINISTRACIÓN- UNIDAD DE LOGÍSTICA- PROGRAMACIÓN | WURDEN | GSM - 18 - 3 | 006582 | E | 2017 | 8 | 10 | X | 0 | 0 | 0 | 0 | 0 | 0 | 0 | 0 | 0 | X | 0 | 0 | 0 | 0 | 0
5249 | VENTILADOR ELECTRICO DE PIE DE 3 VELOCIDADES | VENTILADOR ELECTRICO DE PIE DE 3 VELOCIDADES | UNIDAD DE LOGÍSTICA | OFICINA DE ADMINISTRACIÓN- UNIDAD DE LOGÍSTICA- PROGRAMACIÓN | WURDEN | GSM - 18 - 3 | 010616 | E | 2017 | 8 | 10 | X | 0 | 0 | 0 | 0 | 0 | 0 | 0 | 0 | 0 | X | 0 | 0 | 0 | 0 | 0
5250 | VENTILADOR ELECTRICO DE PIE DE 3 VELOCIDADES | VENTILADOR ELECTRICO DE PIE DE 3 VELOCIDADES | UNIDAD DE LOGÍSTICA | OFICINA DE ADMINISTRACIÓN- UNIDAD DE LOGÍSTICA- PROGRAMACIÓN | WURDEN | GSM - 18 - 3 | 005637 | E | 2017 | 8 | 10 | X | 0 | 0 | 0 | 0 | 0 | 0 | 0 | 0 | 0 | X | 0 | 0 | 0 | 0 | 0
5251 | VENTILADOR ELECTRICO DE PIE DE 3 VELOCIDADES | VENTILADOR ELECTRICO DE PIE DE 3 VELOCIDADES | ORGANO DE CONTROL INSTITUCIONAL | ORGANO DE CONTROL - JEFATURA | WURDEN | GSM - 18 - 3 | 002107 | E | 2017 | 8 | 10 | X | 0 | 0 | 0 | 0 | 0 | 0 | 0 | 0 | 0 | X | 0 | 0 | 0 | 0 | 0
5252 | VENTILADOR ELECTRICO DE PIE DE 3 VELOCIDADES | VENTILADOR ELECTRICO DE PIE DE 3 VELOCIDADES | PATRIMONIO | OFICINA DE ADMINISTRACIÓN- UNIDAD DE LOGÍSTICA- PATRIMONIO- JEFATURA | WURDEN | GSM - 18 - 3 | 001353 | E | 2017 | 8 | 10 | X | 0 | 0 | 0 | 0 | 0 | 0 | 0 | 0 | 0 | X | 0 | 0 | 0 | 0 | 0
5253 | VENTILADOR ELECTRICO DE PIE DE 3 VELOCIDADES | VENTILADOR ELECTRICO DE PIE DE 3 VELOCIDADES | OFICINA DE PLANEAMIENTO Y PRESUPUESTO | OFICINA DE PLANEAMIENTO Y PRESUPUESTO - SECRETARIA | WURDEN | GSM - 18 - 3 | 005907 | E | 2017 | 8 | 10 | X | 0 | 0 | 0 | 0 | 0 | 0 | 0 | 0 | 0 | X | 0 | 0 | 0 | 0 | 0
5254 | VENTILADOR ELECTRICO DE PIE DE 3 VELOCIDADES | VENTILADOR ELECTRICO DE PIE DE 3 VELOCIDADES | OFICINA DE PLANEAMIENTO Y PRESUPUESTO | OFICINA DE PLANEAMIENTO Y PRESUPUESTO - SECRETARIA | WURDEN | GSM - 18 - 3 | 005633 | E | 2017 | 8 | 10 | X | 0 | 0 | 0 | 0 | 0 | 0 | 0 | 0 | 0 | X | 0 | 0 | 0 | 0 | 0
5255 | VENTILADOR ELECTRICO DE PIE DE 3 VELOCIDADES | VENTILADOR ELECTRICO DE PIE DE 3 VELOCIDADES | OFICINA DE GESTIÓN DE RECURSOS HUMANOS | OFICINA DE RECURSOS HUMANOS - LEGAJOS | WURDEN | GSM - 18 - 3 | 005996 | E | 2017 | 8 | 10 | X | 0 | 0 | 0 | 0 | 0 | 0 | 0 | 0 | 0 | X | 0 | 0 | 0 | 0 | 0
5256 | VENTILADOR ELECTRICO DE PIE DE 3 VELOCIDADES | VENTILADOR ELECTRICO DE PIE DE 3 VELOCIDADES | OFICINA DE GESTIÓN DE RECURSOS HUMANOS | OFICINA DE RECURSOS HUMANOS - JEFATURA | WURDEN | GSM - 18 - 3 | 010660 | E | 2017 | 8 | 10 | X | 0 | 0 | 0 | 0 | 0 | 0 | 0 | 0 | 0 | X | 0 | 0 | 0 | 0 | 0
5257 | VENTILADOR ELECTRICO DE PIE DE 3 VELOCIDADES | VENTILADOR ELECTRICO DE PIE DE 3 VELOCIDADES | UNIDAD DE SEGUROS | UNIDAD DE SEGUROS - MEDICOS AUDITORES | WURDEN | GSM - 18 - 3 | 006538 | E | 2017 | 8 | 10 | X | 0 | 0 | 0 | 0 | 0 | 0 | 0 | 0 | 0 | X | 0 | 0 | 0 | 0 | 0
5258 | VENTILADOR ELECTRICO DE PIE DE 3 VELOCIDADES | VENTILADOR ELECTRICO DE PIE DE 3 VELOCIDADES | UNIDAD DE SEGUROS | UNIDAD DE SEGUROS - MEDICOS AUDITORES | WURDEN | GSM - 18 - 3 | 002298 | E | 2017 | 8 | 10 | X | 0 | 0 | 0 | 0 | 0 | 0 | 0 | 0 | 0 | X | 0 | 0 | 0 | 0 | 0
5259 | VENTILADOR ELECTRICO DE PIE DE 3 VELOCIDADES | VENTILADOR ELECTRICO DE PIE DE 3 VELOCIDADES | UNIDAD DE SEGUROS | UNIDAD DE SEGUROS - MEDICOS AUDITORES EMERGENCIA | WURDEN | GSM - 18 - 3 | 006000 | E | 2017 | 8 | 10 | X | 0 | 0 | 0 | 0 | 0 | 0 | 0 | 0 | 0 | X | 0 | 0 | 0 | 0 | 0
5260 | VENTILADOR ELECTRICO DE PIE DE 3 VELOCIDADES | VENTILADOR ELECTRICO DE PIE DE 3 VELOCIDADES | UNIDAD DE INGENIERÍA CLÍNICA, HOSPITALARIA Y SERVICIOS | OFICINA DE ADMINISTRACIÓN- UIHYS.- SERV. COMPL.- LAVAND. -COSTURA Y REPAR. | WURDEN | GSM - 18 - 3 | 005895 | E | 2017 | 8 | 10 | X | 0 | 0 | 0 | 0 | 0 | 0 | 0 | 0 | 0 | X | 0 | 0 | 0 | 0 | 0
5261 | VENTILADOR ELECTRICO DE PIE DE 3 VELOCIDADES | VENTILADOR ELECTRICO DE PIE DE 3 VELOCIDADES | UNIDAD DE INGENIERÍA CLÍNICA, HOSPITALARIA Y SERVICIOS | OFICINA DE ADMINISTRACIÓN- UIHYS.- JEFATURA | WURDEN | GSM - 18 - 3 | 005936 | E | 2017 | 8 | 10 | X | 0 | 0 | 0 | 0 | 0 | 0 | 0 | 0 | 0 | X | 0 | 0 | 0 | 0 | 0
5262 | VENTILADOR ELECTRICO DE PIE DE 3 VELOCIDADES | VENTILADOR ELECTRICO DE PIE DE 3 VELOCIDADES | UNIDAD DE INGENIERÍA CLÍNICA, HOSPITALARIA Y SERVICIOS | OFICINA DE ADMINISTRACIÓN- UIHYS.- JEFATURA | WURDEN | GSM - 18 - 3 | 005613 | E | 2017 | 8 | 10 | X | 0 | 0 | 0 | 0 | 0 | 0 | 0 | 0 | 0 | X | 0 | 0 | 0 | 0 | 0
5263 | VENTILADOR ELECTRICO DE PIE DE 3 VELOCIDADES | VENTILADOR ELECTRICO DE PIE DE 3 VELOCIDADES | UNIDAD DE INGENIERÍA CLÍNICA, HOSPITALARIA Y SERVICIOS | OFICINA DE ADMINISTRACIÓN- UIHYS.- SERV. COMPL.- LAVAND. -COSTURA Y REPAR. | WURDEN | GSM - 18 - 3 | 010677 | E | 2017 | 8 | 10 | X | 0 | 0 | 0 | 0 | 0 | 0 | 0 | 0 | 0 | X | 0 | 0 | 0 | 0 | 0
5264 | VENTILADOR ELECTRICO DE PIE DE 3 VELOCIDADES | VENTILADOR ELECTRICO DE PIE DE 3 VELOCIDADES | UNIDAD DE TECNOLOGIAS DE LA INFORMACION | UTIE - INFORMATICA - AREA DE PERSONAL INFORMATICO | WURDEN | GSM - 18 - 3 | 005887 | E | 2017 | 8 | 10 | X | 0 | 0 | 0 | 0 | 0 | 0 | 0 | 0 | 0 | X | 0 | 0 | 0 | 0 | 0
5265 | VENTILADOR ELECTRICO DE PIE DE 3 VELOCIDADES | VENTILADOR ELECTRICO DE PIE DE 3 VELOCIDADES | UNIDAD DE TECNOLOGIAS DE LA INFORMACION | UTIE - INFORMATICA -SOPORTE TECNICO | WURDEN | GSM - 18 - 3 | 005596 | E | 2017 | 8 | 10 | X | 0 | 0 | 0 | 0 | 0 | 0 | 0 | 0 | 0 | X | 0 | 0 | 0 | 0 | 0
5266 | VENTILADOR ELECTRICO DE PIE DE 3 VELOCIDADES | VENTILADOR ELECTRICO DE PIE DE 3 VELOCIDADES | UNIDAD DE TECNOLOGIAS DE LA INFORMACION | UTIE - INFORMATICA -SOPORTE TECNICO | WURDEN | GSM - 18 - 3 | 002112 | E | 2017 | 8 | 10 | X | 0 | 0 | 0 | 0 | 0 | 0 | 0 | 0 | 0 | X | 0 | 0 | 0 | 0 | 0
5267 | VENTILADOR ELECTRICO DE PIE DE 3 VELOCIDADES | VENTILADOR ELECTRICO DE PIE DE 3 VELOCIDADES | UNIDAD DE TECNOLOGIAS DE LA INFORMACION | UTIE - INFORMATICA - DESARROLLO DE REDES - SALA DE OPERADORES | WURDEN | GSM - 18 - 3 | 005910 | E | 2017 | 8 | 10 | X | 0 | 0 | 0 | 0 | 0 | 0 | 0 | 0 | 0 | X | 0 | 0 | 0 | 0 | 0
5268 | VENTILADOR ELECTRICO DE PIE DE 3 VELOCIDADES | VENTILADOR ELECTRICO DE PIE DE 3 VELOCIDADES | UNIDAD DE CONSULTA EXTERNA | UNID. PREST. DE SERV. DE ESP. QUIR.- SERV OTRAS ESPEC. QUIR. - SALA DE ELECTROENCEFALOGRAFIA | WURDEN | GSM - 18 - 3 | 001834 | E | 2017 | 8 | 10 | X | 0 | 0 | 0 | 0 | 0 | 0 | 0 | 0 | 0 | X | 0 | 0 | 0 | 0 | 0
5269 | VENTILADOR ELECTRICO DE PIE DE 3 VELOCIDADES | VENTILADOR ELECTRICO DE PIE DE 3 VELOCIDADES | UNIDAD DE HOSPITALIZACION DE PEDIATRIA | UNID. PREST. DE SERV. DE PED. Y NEONAT. - JEFATURA | WURDEN | GSM - 18 - 3 | 006577 | E | 2017 | 8 | 10 | X | 0 | 0 | 0 | 0 | 0 | 0 | 0 | 0 | 0 | X | 0 | 0 | 0 | 0 | 0
5270 | VENTILADOR ELECTRICO DE PIE DE 3 VELOCIDADES | VENTILADOR ELECTRICO DE PIE DE 3 VELOCIDADES | SERVICIO DE EMERGENCIA | UNID. PREST. DE SERV. DE EMERG. Y CUID. CRIT.- SERV. DE EMERG.- TOPICO DE CIRUGIA 1 | WURDEN | GSM - 18 - 3 | 005645 | E | 2017 | 8 | 10 | X | 0 | 0 | 0 | 0 | 0 | 0 | 0 | 0 | 0 | X | 0 | 0 | 0 | 0 | 0
5271 | VENTILADOR ELECTRICO DE PIE DE 3 VELOCIDADES | VENTILADOR ELECTRICO DE PIE DE 3 VELOCIDADES | UNIDAD DE CONSULTA EXTERNA | UNID. PREST. DE SERV DE ESPEC. CLIN..-SERV. OTRAS ESPEC. MED. CLIN.- SALA DE PRUEBA DE ESFUERZO | WURDEN | GSM - 18 - 3 | 001362 | E | 2017 | 8 | 10 | X | 0 | 0 | 0 | 0 | 0 | 0 | 0 | 0 | 0 | X | 0 | 0 | 0 | 0 | 0
5272 | VENTILADOR ELECTRICO DE PIE DE 3 VELOCIDADES | VENTILADOR ELECTRICO DE PIE DE 3 VELOCIDADES | DEPARTAMENTO DE ARTICULACIÓN PRESTACIONAL | UNID. DE ARTIC. PRESTACIONAL - JEFATURA | WURDEN | GSM - 18 - 3 | 003777 | E | 2017 | 8 | 10 | X | 0 | 0 | 0 | 0 | 0 | 0 | 0 | 0 | 0 | X | 0 | 0 | 0 | 0 | 0
5273 | VENTILADOR ELECTRICO DE PIE DE 3 VELOCIDADES | VENTILADOR ELECTRICO DE PIE DE 3 VELOCIDADES | UNIDAD DE ODONTOESTOMATOLOGIA CLINICA Y QUIRURGICA | UNID. PREST. DE SERV. DE APOYO AL DIAG. Y TRAT.- SERV. DE APOYO AL TRAT. - ODONTOLOGIA 2 | WURDEN | GSM - 18 - 3 | 005686 | E | 2017 | 8 | 10 | X | 0 | 0 | 0 | 0 | 0 | 0 | 0 | 0 | 0 | X | 0 | 0 | 0 | 0 | 0
5274 | VENTILADOR ELECTRICO DE PIE DE 3 VELOCIDADES | VENTILADOR ELECTRICO DE PIE DE 3 VELOCIDADES | DIRECCIÓN EJECUTIVA | DIRECCION EJECUTIVA - ACERVO DOCUMENTARIO | WURDEN | GSM - 18 - 3 | 005680 | E | 2017 | 8 | 10 | X | 0 | 0 | 0 | 0 | 0 | 0 | 0 | 0 | 0 | X | 0 | 0 | 0 | 0 | 0
5275 | VENTILADOR ELECTRICO DE PIE DE 3 VELOCIDADES | VENTILADOR ELECTRICO DE PIE DE 3 VELOCIDADES | PATRIMONIO | OFICINA DE ADMINISTRACIÓN- UNIDAD DE LOGÍSTICA- PATRIMONIO- BAJA | WURDEN | GSM - 18 - 3 | 003199 | E | 2017 | 8 | 10 | X | 0 | 0 | 0 | 0 | 0 | 0 | 0 | 0 | 0 | X | 0 | 0 | 0 | 0 | 0
5276 | VENTILADOR ELECTRICO DE PIE DE 3 VELOCIDADES | VENTILADOR ELECTRICO DE PIE DE 3 VELOCIDADES | SERVICIO DE ATENCION Y ORIENTACION AL USUARIO | UNID. DE ARTIC. PRESTACIONAL - SERV. DE ARTIC. DE LA ATENCION AMBUL. Y HOSP. - CAJA ADMISION | WURDEN | GSM - 18 - 3 | 010632 | E | 2017 | 8 | 10 | X | 0 | 0 | 0 | 0 | 0 | 0 | 0 | 0 | 0 | X | 0 | 0 | 0 | 0 | 0
5277 | VENTILADOR ELECTRICO DE PIE DE 3 VELOCIDADES | VENTILADOR ELECTRICO DE PIE DE 3 VELOCIDADES | SERVICIO DE ANESTESIOLOGIA Y CENTRO QUIRURGICO | UNID. PREST. DE SERV. DE ESP. QUIR.- JEFATURA | WURDEN | GSM - 18 - 3 | 002126 | E | 2017 | 8 | 10 | X | 0 | 0 | 0 | 0 | 0 | 0 | 0 | 0 | 0 | X | 0 | 0 | 0 | 0 | 0
5278 | VENTILADOR ELECTRICO DE PIE DE 3 VELOCIDADES | VENTILADOR ELECTRICO DE PIE DE 3 VELOCIDADES | UNIDAD DE NUTRICION Y DIETETICA | UNID. PREST. DE SERV. DE APOYO AL DIAG. Y TRAT.- SERV. DE NUTRIC. Y DIETET. - AREA ADMINISTRATIVA | WURDEN | GSM - 18 - 3 | 010620 | E | 2017 | 8 | 10 | X | 0 | 0 | 0 | 0 | 0 | 0 | 0 | 0 | 0 | X | 0 | 0 | 0 | 0 | 0
5279 | VENTILADOR ELECTRICO DE PIE DE 3 VELOCIDADES | VENTILADOR ELECTRICO DE PIE DE 3 VELOCIDADES | SERVICIO DE ATENCION Y ORIENTACION AL USUARIO | UNID. DE ARTIC. PRESTACIONAL - SERV. DE ARTIC. DE LA ATENCION AMBUL. Y HOSP. - CAJA ADMISION | WURDEN | GSM - 18 - 3 | 000412 | E | 2017 | 8 | 10 | X | 0 | 0 | 0 | 0 | 0 | 0 | 0 | 0 | 0 | X | 0 | 0 | 0 | 0 | 0
5280 | VENTILADOR ELECTRICO DE PIE DE 3 VELOCIDADES | VENTILADOR ELECTRICO DE PIE DE 3 VELOCIDADES | OFICINA DE PLANEAMIENTO Y PRESUPUESTO | OFICINA DE PLANEAMIENTO Y PRESUPUESTO - JEFATURA | WURDEN | GSM - 18 - 3 | 005604 | E | 2017 | 8 | 10 | X | 0 | 0 | 0 | 0 | 0 | 0 | 0 | 0 | 0 | X | 0 | 0 | 0 | 0 | 0
5281 | VENTILADOR ELECTRICO DE PIE DE 3 VELOCIDADES | VENTILADOR ELECTRICO DE PIE DE 3 VELOCIDADES | UNIDAD DE GESTION DE LA CALIDAD | UNIDAD DE GESTION DE LA CALIDAD - OFIC. DE APOYO DE GESTION DE SALUD | WURDEN | GSM - 18 - 3 | 000591 | E | 2017 | 8 | 10 | X | 0 | 0 | 0 | 0 | 0 | 0 | 0 | 0 | 0 | X | 0 | 0 | 0 | 0 | 0
5282 | VENTILADOR ELECTRICO PARA TECHO | VENTILADOR ELECTRICO PARA TECHO | UNIDAD DE FARMACIA | SERVICIO DE FARMACIA - ALMACEN A TEMPERATURA AMBIENTE | SODIMAC | SIN MODELO | S/S | E | 2017 | 8 | 10 | X | 0 | 0 | 0 | 0 | 0 | 0 | 0 | 0 | 0 | X | 0 | 0 | 0 | 0 | 0
5283 | VENTILADOR ELECTRICO PARA TECHO | VENTILADOR ELECTRICO PARA TECHO | UNIDAD DE FARMACIA | SERVICIO DE FARMACIA - ALMACEN A TEMPERATURA AMBIENTE | SODIMAC | SIN MODELO | S/S | E | 2017 | 8 | 10 | X | 0 | 0 | 0 | 0 | 0 | 0 | 0 | 0 | 0 | X | 0 | 0 | 0 | 0 | 0
5284 | VENTILADOR ELECTRICO PARA TECHO | VENTILADOR ELECTRICO PARA TECHO | UNIDAD DE FARMACIA | SERVICIO DE FARMACIA - ALMACEN A TEMPERATURA AMBIENTE | SODIMAC | SIN MODELO | S/S | E | 2017 | 8 | 10 | X | 0 | 0 | 0 | 0 | 0 | 0 | 0 | 0 | 0 | X | 0 | 0 | 0 | 0 | 0
5285 | VENTILADOR ELECTRICO PARA TECHO | VENTILADOR ELECTRICO PARA TECHO | UNIDAD DE FARMACIA | SERVICIO DE FARMACIA - ALMACEN A TEMPERATURA AMBIENTE | SODIMAC | SIN MODELO | S/S | E | 2017 | 8 | 10 | X | 0 | 0 | 0 | 0 | 0 | 0 | 0 | 0 | 0 | X | 0 | 0 | 0 | 0 | 0
5286 | VENTILADOR ELECTRICO PARA TECHO | VENTILADOR ELECTRICO PARA TECHO | UNIDAD DE NUTRICION Y DIETETICA | UNID. PREST. DE SERV. DE APOYO AL DIAG. Y TRAT.- SERV. DE NUTRIC. Y DIETET. - JEFATURA | SODIMAC | SIN MODELO | S/S | E | 2017 | 8 | 10 | X | 0 | 0 | 0 | 0 | 0 | 0 | 0 | 0 | 0 | X | 0 | 0 | 0 | 0 | 0
5287 | VENTILADOR ELECTRICO PARA TECHO | VENTILADOR ELECTRICO PARA TECHO | UNIDAD DE NUTRICION Y DIETETICA | UNID. PREST. DE SERV. DE APOYO AL DIAG. Y TRAT.- SERV. DE NUTRIC. Y DIETET. - COMEDOR DE PERSONAL | SODIMAC | SIN MODELO | S/S | E | 2017 | 8 | 10 | X | 0 | 0 | 0 | 0 | 0 | 0 | 0 | 0 | 0 | X | 0 | 0 | 0 | 0 | 0
5288 | VENTILADOR ELECTRICO PARA TECHO | VENTILADOR ELECTRICO PARA TECHO | UNIDAD DE NUTRICION Y DIETETICA | UNID. PREST. DE SERV. DE APOYO AL DIAG. Y TRAT.- SERV. DE NUTRIC. Y DIETET. - COMEDOR DE PERSONAL | SODIMAC | SIN MODELO | S/S | E | 2017 | 8 | 10 | X | 0 | 0 | 0 | 0 | 0 | 0 | 0 | 0 | 0 | X | 0 | 0 | 0 | 0 | 0
5289 | VENTILADOR ELECTRICO PARA TECHO | VENTILADOR ELECTRICO PARA TECHO | UNIDAD DE NUTRICION Y DIETETICA | UNID. PREST. DE SERV. DE APOYO AL DIAG. Y TRAT.- SERV. DE NUTRIC. Y DIETET. - COMEDOR DE PERSONAL | SODIMAC | SIN MODELO | S/S | E | 2017 | 8 | 10 | X | 0 | 0 | 0 | 0 | 0 | 0 | 0 | 0 | 0 | X | 0 | 0 | 0 | 0 | 0
5290 | VENTILADOR ELECTRICO PARA TECHO | VENTILADOR ELECTRICO PARA TECHO | UNIDAD DE NUTRICION Y DIETETICA | UNID. PREST. DE SERV. DE APOYO AL DIAG. Y TRAT.- SERV. DE NUTRIC. Y DIETET. - COMEDOR DE PERSONAL | SODIMAC | SIN MODELO | S/S | E | 2017 | 8 | 10 | X | 0 | 0 | 0 | 0 | 0 | 0 | 0 | 0 | 0 | X | 0 | 0 | 0 | 0 | 0
5291 | VENTILADOR ELECTRICO PARA TECHO | VENTILADOR ELECTRICO PARA TECHO | UNIDAD DE NUTRICION Y DIETETICA | UNID. PREST. DE SERV. DE APOYO AL DIAG. Y TRAT.- SERV. DE NUTRIC. Y DIETET. - COMEDOR DE PERSONAL | SODIMAC | SIN MODELO | S/S | E | 2017 | 8 | 10 | X | 0 | 0 | 0 | 0 | 0 | 0 | 0 | 0 | 0 | X | 0 | 0 | 0 | 0 | 0
5292 | VENTILADOR ELECTRICO PARA TECHO | VENTILADOR ELECTRICO PARA TECHO | UNIDAD DE NUTRICION Y DIETETICA | UNID. PREST. DE SERV. DE APOYO AL DIAG. Y TRAT.- SERV. DE NUTRIC. Y DIETET. - COMEDOR DE PERSONAL | SODIMAC | SIN MODELO | S/S | E | 2017 | 8 | 10 | X | 0 | 0 | 0 | 0 | 0 | 0 | 0 | 0 | 0 | X | 0 | 0 | 0 | 0 | 0
5293 | VENTILADOR ELECTRICO PARA TECHO | VENTILADOR ELECTRICO PARA TECHO | UNIDAD DE NUTRICION Y DIETETICA | UNID. PREST. DE SERV. DE APOYO AL DIAG. Y TRAT.- SERV. DE NUTRIC. Y DIETET. - COMEDOR DE PERSONAL | SODIMAC | SIN MODELO | S/S | E | 2017 | 8 | 10 | X | 0 | 0 | 0 | 0 | 0 | 0 | 0 | 0 | 0 | X | 0 | 0 | 0 | 0 | 0
5294 | VENTILADOR ELECTRICO PARA TECHO | VENTILADOR ELECTRICO PARA TECHO | UNIDAD DE NUTRICION Y DIETETICA | UNID. PREST. DE SERV. DE APOYO AL DIAG. Y TRAT.- SERV. DE NUTRIC. Y DIETET. - COMEDOR DE PERSONAL | SODIMAC | SIN MODELO | S/S | E | 2017 | 8 | 10 | X | 0 | 0 | 0 | 0 | 0 | 0 | 0 | 0 | 0 | X | 0 | 0 | 0 | 0 | 0
5295 | VENTILADOR ELECTRICO PARA TECHO | VENTILADOR ELECTRICO PARA TECHO | SERVICIO DE EMERGENCIA | UNID. PREST. DE SERV. DE EMERG. Y CUID. CRIT.- SERV. DE EMERG.- TÓPICO DE CIRUGÍA PEDIATRÍA | SIN MARCA | 91793 | 15/12-1 | E | 2018 | 7 | 10 | 0 | 0 | 0 | X | 0 | 0 | 0 | 0 | 0 | 0 | 0 | 0 | 0 | X | 0 | 0
5296 | VENTILADOR ELECTRICO PARA TECHO | VENTILADOR ELECTRICO PARA TECHO | UNIDAD DE CONSULTA EXTERNA | UNID. PREST. DE SERV DE ESPEC. CLIN.- SERV. OTRAS ESPEC. MED. CLIN.- TOPICO 1 (INYECTABLES) | SIN MARCA | 91793 | 15/12-2 | E | 2018 | 7 | 10 | 0 | 0 | 0 | X | 0 | 0 | 0 | 0 | 0 | 0 | 0 | 0 | 0 | X | 0 | 0
5297 | VENTILADOR ELECTRICO PARA TECHO | VENTILADOR ELECTRICO PARA TECHO | SERVICIO DE EMERGENCIA | UNID. PREST. DE SERV. DE EMERG. Y CUID. CRIT.- SERV. DE EMERG.- TRIAJE Y M.A.R. PEDIATRÍA | SIN MARCA | 91793 | 15/12-3 | E | 2018 | 7 | 10 | 0 | 0 | 0 | X | 0 | 0 | 0 | 0 | 0 | 0 | 0 | 0 | 0 | X | 0 | 0
5298 | VENTILADOR ELECTRICO PARA TECHO | VENTILADOR ELECTRICO PARA TECHO | SERVICIO DE EMERGENCIA | UNID. PREST. DE SERV. DE EMERG. Y CUID. CRIT.- SERV. DE EMERG.- SALA DE OBSERVACIÓN 1 | SIN MARCA | 91793 | 15/12-4 | E | 2018 | 7 | 10 | 0 | 0 | 0 | X | 0 | 0 | 0 | 0 | 0 | 0 | 0 | 0 | 0 | X | 0 | 0
5299 | VENTILADOR ELECTRICO PARA TECHO | VENTILADOR ELECTRICO PARA TECHO | SERVICIO DE EMERGENCIA | UNID. PREST. DE SERV. DE EMERG. Y CUID. CRIT.- SERV. DE EMERG.- SALA DE OBSERVACIÓN 2 | SIN MARCA | 91793 | 15/12-5 | E | 2018 | 7 | 10 | 0 | 0 | 0 | X | 0 | 0 | 0 | 0 | 0 | 0 | 0 | 0 | 0 | X | 0 | 0
5300 | VENTILADOR ELECTRICO PARA TECHO | VENTILADOR ELECTRICO PARA TECHO | SERVICIO DE EMERGENCIA | UNID. PREST. DE SERV. DE EMERG. Y CUID. CRIT.- SERV. DE EMERG.- INYECT. Y NEBUL. ADULTO | SIN MARCA | 91793 | 15/12-6 | E | 2018 | 7 | 10 | 0 | 0 | 0 | X | 0 | 0 | 0 | 0 | 0 | 0 | 0 | 0 | 0 | X | 0 | 0
5301 | VENTILADOR ELECTRICO PARA TECHO | VENTILADOR ELECTRICO PARA TECHO | SERVICIO DE EMERGENCIA | UNID. PREST. DE SERV. DE EMERG. Y CUID. CRIT.- SERV. DE EMERG.- TÓPICO DE PEDIATRÍA | SIN MARCA | 91793 | 15/12-7 | E | 2018 | 7 | 10 | 0 | 0 | 0 | X | 0 | 0 | 0 | 0 | 0 | 0 | 0 | 0 | 0 | X | 0 | 0
5302 | VENTILADOR ELECTRICO PARA TECHO | VENTILADOR ELECTRICO PARA TECHO | UNIDAD DE CONSULTA EXTERNA | UNID. PREST. DE SERV DE ESPEC. CLIN.- SERV. OTRAS ESPEC. MED. CLIN.- TRIAJE 1 ENFERMERIA | SIN MARCA | 91793 | 15/12-8 | E | 2018 | 7 | 10 | 0 | 0 | 0 | X | 0 | 0 | 0 | 0 | 0 | 0 | 0 | 0 | 0 | X | 0 | 0
5303 | VENTILADOR ELECTRICO PARA TECHO | VENTILADOR ELECTRICO PARA TECHO | SERVICIO DE EMERGENCIA | UNID. PREST. DE SERV. DE EMERG. Y CUID. CRIT.- SERV. DE EMERG.- TÓPICO DE PEDIATRÍA | SIN MARCA | 91793 | 15/12-9 | E | 2018 | 7 | 10 | 0 | 0 | 0 | X | 0 | 0 | 0 | 0 | 0 | 0 | 0 | 0 | 0 | X | 0 | 0
5304 | VENTILADOR ELECTRICO PARA TECHO | VENTILADOR ELECTRICO PARA TECHO | UNIDAD DE CONSULTA EXTERNA | UNID. PREST. DE SERV DE ESPEC. CLIN.- SERV. OTRAS ESPEC. MED. CLIN.- TRIAJE 2 ENFERMERIA | SIN MARCA | 91793 | 15/12-10 | E | 2018 | 7 | 10 | 0 | 0 | 0 | X | 0 | 0 | 0 | 0 | 0 | 0 | 0 | 0 | 0 | X | 0 | 0
5305 | VENTILADOR ELECTRICO PARA TECHO | VENTILADOR ELECTRICO PARA TECHO | SERVICIO DE EMERGENCIA | UNID. PREST. DE SERV. DE EMERG. Y CUID. CRIT.- SERV. DE EMERG.- SALA DE OBSERVACIÓN 1 | SIN MARCA | 91793 | 15/12-11 | E | 2018 | 7 | 10 | 0 | 0 | 0 | X | 0 | 0 | 0 | 0 | 0 | 0 | 0 | 0 | 0 | X | 0 | 0
5306 | VENTILADOR ELECTRICO PARA TECHO | VENTILADOR ELECTRICO PARA TECHO | SERVICIO DE EMERGENCIA | UNID. PREST. DE SERV. DE EMERG. Y CUID. CRIT.- SERV. DE EMERG.- SALA DE OBSERVACIÓN 1 | SIN MARCA | 91793 | 15/12-12 | E | 2018 | 7 | 10 | 0 | 0 | 0 | X | 0 | 0 | 0 | 0 | 0 | 0 | 0 | 0 | 0 | X | 0 | 0
5307 | VENTILADOR ELECTRICO PARA TECHO | VENTILADOR ELECTRICO PARA TECHO | SERVICIO DE EMERGENCIA | UNID. PREST. DE SERV. DE EMERG. Y CUID. CRIT.- SERV. DE EMERG.- SALA DE OBSERVACIÓN 2 | SIN MARCA | 91793 | 15/12-13 | E | 2018 | 7 | 10 | 0 | 0 | 0 | X | 0 | 0 | 0 | 0 | 0 | 0 | 0 | 0 | 0 | X | 0 | 0
5308 | VENTILADOR ELECTRICO PARA TECHO | VENTILADOR ELECTRICO PARA TECHO | SERVICIO DE EMERGENCIA | UNID. PREST. DE SERV. DE EMERG. Y CUID. CRIT.- SERV. DE EMERG.- SALA DE OBSERVACIÓN 2 | SIN MARCA | 91793 | 15/12-14 | E | 2018 | 7 | 10 | 0 | 0 | 0 | X | 0 | 0 | 0 | 0 | 0 | 0 | 0 | 0 | 0 | X | 0 | 0
5309 | VENTILADOR ELECTRICO PARA TECHO | VENTILADOR ELECTRICO PARA TECHO | SERVICIO DE EMERGENCIA | UNID. PREST. DE SERV. DE EMERG. Y CUID. CRIT.- SERV. DE EMERG.- SALA DE PROCEDIMIENTO PEDIATRIA | SIN MARCA | 91793 | 15/12-15 | E | 2018 | 7 | 10 | 0 | 0 | 0 | X | 0 | 0 | 0 | 0 | 0 | 0 | 0 | 0 | 0 | X | 0 | 0
5310 | VENTILADOR ELECTRICO TIPO COLUMNA O TORRE | VENTILADOR ELECTRICO TIPO COLUMNA O TORRE | SERVICIO DE EMERGENCIA | UNID. PREST. DE SERV. DE EMERG. Y CUID. CRIT.- SERV. DE EMERG.- ALMACEN DE DESASTRES EMED | RECCO | RD-40G-3 | 06990 | E | 2019 | 6 | 10 | 0 | 0 | 0 | 0 | X | 0 | 0 | 0 | 0 | 0 | 0 | 0 | 0 | 0 | X | 0
5311 | VENTILADOR ELECTRICO TIPO COLUMNA O TORRE | VENTILADOR ELECTRICO TIPO COLUMNA O TORRE | SERVICIO DE EMERGENCIA | UNID. PREST. DE SERV. DE EMERG. Y CUID. CRIT.- SERV. DE EMERG.- ALMACEN DE DESASTRES EMED | RECCO | RD-40G-3 | 024123 | E | 2019 | 6 | 10 | 0 | 0 | 0 | 0 | X | 0 | 0 | 0 | 0 | 0 | 0 | 0 | 0 | 0 | X | 0
5312 | CAFETERA ELECTRICA | CAFETERA ELECTRICA | UNIDAD DE DOCENCIA E INVESTIGACION | UNIDAD DE DOCENCIA E INVESTIGACION - JEFATURA | OSTER | BVS | BVSTDCW12B053 | E | 2021 | 4 | 7 | 0 | 0 | 0 | X | 0 | 0 | 0 | 0 | 0 | 0 | X | 0 | 0 | 0 | 0 | 0
5313 | COCINA ELECTRICA | COCINA ELECTRICA | UNIDAD DE PATOLOGIA CLINICA, PATOLOGIA ANATOMICA, HEMOTERAPIA Y BANCO DE SANGRE | UNID. PREST. DE SERV. DE APOYO AL DIAG. Y TRAT.- SERV DE PATOL. CLIN. - LAVADO Y ESTER. DE MEDIOS | PRACTIKA | PCE-02 | S/S | E | 2017 | 8 | 7 | X | 0 | 0 | 0 | 0 | 0 | 0 | X | 0 | 0 | 0 | 0 | 0 | 0 | X | 0
5314 | COCINA ELECTRICA | COCINA ELECTRICA | UNIDAD DE PATOLOGIA CLINICA, PATOLOGIA ANATOMICA, HEMOTERAPIA Y BANCO DE SANGRE | UNID. PREST. DE SERV. DE APOYO AL DIAG. Y TRAT.- SERV DE PATOL. CLIN. - LAVADO Y ESTER. DE MEDIOS | PRACTIKA | PCE-02 | S/S | E | 2017 | 8 | 7 | X | 0 | 0 | 0 | 0 | 0 | 0 | X | 0 | 0 | 0 | 0 | 0 | 0 | X | 0
5315 | COCINA ELECTRICA | COCINA ELECTRICA | UNIDAD DE PATOLOGIA CLINICA, PATOLOGIA ANATOMICA, HEMOTERAPIA Y BANCO DE SANGRE | UNID. PREST. DE SERV. DE APOYO AL DIAG. Y TRAT.- SERV DE PATOL. CLIN. - LAVADO Y ESTER. DE MEDIOS | PRACTIKA | PCE-02 | S/S | E | 2017 | 8 | 7 | X | 0 | 0 | 0 | 0 | 0 | 0 | X | 0 | 0 | 0 | 0 | 0 | 0 | X | 0
5316 | COCINA ELECTRICA | COCINA ELECTRICA | UNIDAD DE PATOLOGIA CLINICA, PATOLOGIA ANATOMICA, HEMOTERAPIA Y BANCO DE SANGRE | UNID. PREST. DE SERV. DE APOYO AL DIAG. Y TRAT.- SERV DE PATOL. CLIN. - PREPARACION DE MEDIOS | PRACTIKA | PCE-02 | PRK00000817 | E | 2017 | 8 | 7 | X | 0 | 0 | 0 | 0 | 0 | 0 | X | 0 | 0 | 0 | 0 | 0 | 0 | X | 0
5317 | COCINA ELECTRICA | COCINA ELECTRICA | UNIDAD DE PATOLOGIA CLINICA, PATOLOGIA ANATOMICA, HEMOTERAPIA Y BANCO DE SANGRE | UNID. PREST. DE SERV. DE APOYO AL DIAG. Y TRAT.- SERV DE PATOL. CLIN. - PREPARACION DE MEDIOS | PRACTIKA | PCE-02 | S/S | E | 2017 | 8 | 7 | X | 0 | 0 | 0 | 0 | 0 | 0 | X | 0 | 0 | 0 | 0 | 0 | 0 | X | 0
5318 | COCINA ELECTRICA | COCINA ELECTRICA | PATRIMONIO | OFICINA DE ADMINISTRACIÓN- UNIDAD DE LOGÍSTICA- PATRIMONIO- CUSTODIA | PRACTIKA | PCE-02 | S/S | E | 2017 | 8 | 7 | X | 0 | 0 | 0 | 0 | 0 | 0 | X | 0 | 0 | 0 | 0 | 0 | 0 | X | 0
5319 | COCINA ELECTRICA | COCINA ELECTRICA | UNIDAD DE NUTRICION Y DIETETICA | UNID. PREST. DE SERV. DE APOYO AL DIAG. Y TRAT.- SERV. DE NUTRIC. Y DIETET. - FORMULAS ENTERALES | PRACTIKA | PCE-02 | S/S | E | 2017 | 8 | 7 | X | 0 | 0 | 0 | 0 | 0 | 0 | X | 0 | 0 | 0 | 0 | 0 | 0 | X | 0
5320 | COCINA ELECTRICA | COCINA ELECTRICA | UNIDAD DE NUTRICION Y DIETETICA | UNID. PREST. DE SERV. DE APOYO AL DIAG. Y TRAT.- SERV. DE NUTRIC. Y DIETET. - FORMULAS ENTERALES | PRACTIKA | PCE-02 | S/S | E | 2017 | 8 | 7 | X | 0 | 0 | 0 | 0 | 0 | 0 | X | 0 | 0 | 0 | 0 | 0 | 0 | X | 0
5321 | COCINA ELECTRICA | COCINA ELECTRICA | UNIDAD DE NUTRICION Y DIETETICA | UNID. PREST. DE SERV. DE APOYO AL DIAG. Y TRAT.- SERV. DE NUTRIC. Y DIETET. - FORMULAS ENTERALES | PRACTIKA | PCE-02 | S/S | E | 2017 | 8 | 7 | X | 0 | 0 | 0 | 0 | 0 | 0 | X | 0 | 0 | 0 | 0 | 0 | 0 | X | 0
5322 | COCINA ELECTRICA | COCINA ELECTRICA | UNIDAD DE NUTRICION Y DIETETICA | UNID. PREST. DE SERV. DE APOYO AL DIAG. Y TRAT.- SERV. DE NUTRIC. Y DIETET. - REPOSTERO UCI NEO | PRACTIKA | PCE-02 | S/S | E | 2017 | 8 | 7 | X | 0 | 0 | 0 | 0 | 0 | 0 | X | 0 | 0 | 0 | 0 | 0 | 0 | X | 0
5323 | COCINA ELECTRICA | COCINA ELECTRICA | UNIDAD DE NUTRICION Y DIETETICA | UNID. PREST. DE SERV. DE APOYO AL DIAG. Y TRAT.- SERV. DE NUTRIC. Y DIETET. - FORMULAS ENTERALES | PRACTIKA | PCE-02 | S/S | E | 2017 | 8 | 7 | X | 0 | 0 | 0 | 0 | 0 | 0 | X | 0 | 0 | 0 | 0 | 0 | 0 | X | 0
5324 | COCINA ELECTRICA | COCINA ELECTRICA | UNIDAD DE NUTRICION Y DIETETICA | UNID. PREST. DE SERV. DE APOYO AL DIAG. Y TRAT.- SERV. DE NUTRIC. Y DIETET. - FORMULAS ENTERALES | PRACTIKA | PCE-02 | S/S | E | 2017 | 8 | 7 | X | 0 | 0 | 0 | 0 | 0 | 0 | X | 0 | 0 | 0 | 0 | 0 | 0 | X | 0
5325 | COCINA ELECTRICA | COCINA ELECTRICA | UNIDAD DE NUTRICION Y DIETETICA | UNID. PREST. DE SERV. DE APOYO AL DIAG. Y TRAT.- SERV. DE NUTRIC. Y DIETET. - FORMULAS ENTERALES | PRACTIKA | PCE-02 | S/S | E | 2017 | 8 | 7 | X | 0 | 0 | 0 | 0 | 0 | 0 | X | 0 | 0 | 0 | 0 | 0 | 0 | X | 0
5326 | COCINA ELECTRICA | COCINA ELECTRICA | UNIDAD DE NUTRICION Y DIETETICA | UNID. PREST. DE SERV. DE APOYO AL DIAG. Y TRAT.- SERV. DE NUTRIC. Y DIETET. - FORMULAS ENTERALES | PRACTIKA | PCE-02 | S/S | E | 2017 | 8 | 7 | X | 0 | 0 | 0 | 0 | 0 | 0 | X | 0 | 0 | 0 | 0 | 0 | 0 | X | 0
5327 | TERMO HERVIDOR ELECTRICO DE 3.5 L | TERMO HERVIDOR ELECTRICO DE 3.5 L | UNIDAD DE CUIDADOS CRITICOS DE PEDIATRIA | UNID. PREST. DE SERV. DE EMERG. Y CUID. CRIT.- SERV CUID CRIT PEDIAT.- TOPICO UCI PED. | IMACO | TP4750 | S/S | E | 2018 | 7 | 10 | x | 0 | 0 | 0 | 0 | 0 | 0 | 0 | 0 | 0 | X | 0 | 0 | 0 | 0 | 0
5328 | ACUMULADOR DE ENERGIA - EQUIPO DE UPS | ACUMULADOR DE ENERGIA - EQUIPO DE UPS | UNIDAD DE CONSULTA EXTERNA | UNID. PREST. DE SERV DE ESPEC. CLIN..-SERV. OTRAS ESPEC. MED. CLIN.- SALA DE PRUEBA DE ESFUERZO | POWERSTAR | 300 | 12283967847 | E | 2017 | 8 | 10 | X | 0 | 0 | 0 | 0 | 0 | 0 | 0 | 0 | 0 | X | 0 | 0 | 0 | 0 | 0
5329 | ESTABILIZADOR | ESTABILIZADOR | UNIDAD DE CONSULTA EXTERNA | UNID. PREST. DE SERV DE ESPEC. CLIN..-SERV. OTRAS ESPEC. MED. CLIN.- SALA DE BRONCOFIBROSCOPIA | POWERTRONIC | SIN MODELO | 49414 | E | 2017 | 8 | 10 | X | 0 | 0 | 0 | 0 | 0 | 0 | 0 | 0 | 0 | X | 0 | 0 | 0 | 0 | 0
5330 | ESTABILIZADOR | ESTABILIZADOR | UNIDAD DE CONSULTA EXTERNA | UNID. PREST. DE SERV. DE ESP. QUIR.- SERV OTRAS ESPEC. QUIR. -SALA DE NASOENDOSCOPIA | POWERTRONIC | SIN MODELO | 49409 | E | 2017 | 8 | 10 | X | 0 | 0 | 0 | 0 | 0 | 0 | 0 | 0 | 0 | X | 0 | 0 | 0 | 0 | 0
5331 | ESTABILIZADOR | ESTABILIZADOR | UNIDAD DE CONSULTA EXTERNA | UNID. PREST. DE SERV. DE ESPEC. CLIN.- SERV.OTRAS ESPEC. MED. CLIN.- SALA DE NEUMOLOGIA | POWERTRONIC | SIN MODELO | 10518313 | E | 2017 | 8 | 10 | X | 0 | 0 | 0 | 0 | 0 | 0 | 0 | 0 | 0 | X | 0 | 0 | 0 | 0 | 0
5332 | ESTABILIZADOR | ESTABILIZADOR | UNIDAD DE COMUNICACIONES E IMAGEN INSTITUCIONAL | UNIDAD DE COMUN. E IMAGEN INSTITUCIONAL - SUM 1 | SGPOWER | SS-500 | S/S | E | 2017 | 8 | 10 | X | 0 | 0 | 0 | 0 | 0 | 0 | 0 | 0 | 0 | X | 0 | 0 | 0 | 0 | 0
5333 | ESTABILIZADOR | ESTABILIZADOR | PATRIMONIO | OFICINA DE ADMINISTRACIÓN- UNIDAD DE LOGÍSTICA- PATRIMONIO- CUSTODIA | SGPOWER | SS-500 | S/S | E | 2017 | 8 | 10 | X | 0 | 0 | 0 | 0 | 0 | 0 | 0 | 0 | 0 | X | 0 | 0 | 0 | 0 | 0
5334 | ESTABILIZADOR | ESTABILIZADOR | UNIDAD DE PATOLOGIA CLINICA, PATOLOGIA ANATOMICA, HEMOTERAPIA Y BANCO DE SANGRE | UNID. PREST. DE SERV. DE APOYO AL DIAG. Y TRAT.- SERV DE PATOL. CLIN. - LAB. DE HEMATOLOGIA | ELISE | SIN TAMF-20 | 15121954 | E | 2017 | 8 | 10 | X | 0 | 0 | 0 | 0 | 0 | 0 | 0 | 0 | 0 | X | 0 | 0 | 0 | 0 | 0
5335 | ESTABILIZADOR | ESTABILIZADOR | UNIDAD DE HOSPITALIZACION DE GINECO OBSTETRICIA | UNID. PREST. DE SERV. DE GINE. OBST.- SERV. DE GIN.OBST.- SALA DE COLPOSCOPIA CONS EXT | POWERLITE | PLI1000 | 3001PLI10000751 | E | 2017 | 8 | 10 | X | 0 | 0 | 0 | 0 | 0 | 0 | 0 | 0 | 0 | X | 0 | 0 | 0 | 0 | 0
5336 | ESTABILIZADOR | ESTABILIZADOR | UNIDAD DE ANESTESIOLOGIA | UNID. PREST. DE SERV. DE ESP. QUIR.- SERV DE ANEST. Y CENT. QUIR.- SALA DE CESAREA | POWERTRONIC | FAST-PIC | 49976 | E | 2017 | 8 | 10 | X | 0 | 0 | 0 | 0 | 0 | 0 | 0 | 0 | 0 | X | 0 | 0 | 0 | 0 | 0
5337 | ESTABILIZADOR | ESTABILIZADOR | UNIDAD DE ANESTESIOLOGIA | UNID. PREST. DE SERV. DE ESP. QUIR.- SERV DE ANEST. Y CENT. QUIR.- SALA DE OPERAC. CIRUGIA MAYOR 2 | POWERTRONIC | FAST-PIC | 61430 | E | 2017 | 8 | 10 | X | 0 | 0 | 0 | 0 | 0 | 0 | 0 | 0 | 0 | X | 0 | 0 | 0 | 0 | 0
5338 | ESTABILIZADOR | ESTABILIZADOR | UNIDAD DE PATOLOGIA CLINICA, PATOLOGIA ANATOMICA, HEMOTERAPIA Y BANCO DE SANGRE | UNID. PREST. DE SERV. DE APOYO AL DIAG. Y TRAT.- SERV DE ANAT. PATOL.- TRABAJO DE MICROSCOPIO 2 | MOTIC | MXH100 | 91406555 | E | 2017 | 8 | 10 | X | 0 | 0 | 0 | 0 | 0 | 0 | 0 | 0 | 0 | X | 0 | 0 | 0 | 0 | 0
5339 | ESTABILIZADOR | ESTABILIZADOR | SERVICIO DE EMERGENCIA | UNID. PREST. DE SERV. DE EMERG. Y CUID. CRIT.- SERV. DE EMERG.- ALMACEN DE DESASTRES EMED | SIN MARCA |  | S/S | E | 2018 | 7 | 10 | 0 | 0 | 0 | X | 0 | 0 | 0 | 0 | 0 | 0 | 0 | 0 | 0 | X | 0 | 0
5340 | ESTABILIZADOR | ESTABILIZADOR | SERVICIO DE EMERGENCIA | UNID. PREST. DE SERV. DE EMERG. Y CUID. CRIT.- SERV. DE EMERG.- ALMACEN DE DESASTRES EMED | SIN MARCA |  | S/S | E | 2018 | 7 | 10 | 0 | 0 | 0 | X | 0 | 0 | 0 | 0 | 0 | 0 | 0 | 0 | 0 | X | 0 | 0
5341 | COLCHON INFLABLE CON BOMBA | COLCHON INFLABLE CON BOMBA | UNIDAD DE HOSPITALIZACION DE PEDIATRIA | UNID. PREST. DE SERV. DE PED. Y NEONAT. - SERV. DE PEDIAT.- HAB. A401 HOSPITALIZACION | GREETMED | GT-BA-2 | 8066141 | C | 2019 | 6 | 7 | 0 | X | 0 | 0 | 0 | 0 | 0 | 0 | X | 0 | 0 | 0 | 0 | 0 | 0 | X
5342 | COLCHON INFLABLE CON BOMBA | COLCHON INFLABLE CON BOMBA | UNIDAD DE HOSPITALIZACION DE PEDIATRIA | UNID. PREST. DE SERV. DE PED. Y NEONAT. - SERV. DE PEDIAT.- HAB. A401 HOSPITALIZACION | GREETMED | GT-BA-2 | 8063727 | C | 2019 | 6 | 7 | 0 | X | 0 | 0 | 0 | 0 | 0 | 0 | X | 0 | 0 | 0 | 0 | 0 | 0 | X
5343 | COLCHON INFLABLE CON BOMBA | COLCHON INFLABLE CON BOMBA | UNIDAD DE HOSPITALIZACION DE PEDIATRIA | UNID. PREST. DE SERV. DE PED. Y NEONAT. - SERV. DE PEDIAT.- HAB. A401 HOSPITALIZACION | GREETMED | GT-BA-2 | 8063586 | C | 2019 | 6 | 7 | 0 | X | 0 | 0 | 0 | 0 | 0 | 0 | X | 0 | 0 | 0 | 0 | 0 | 0 | X
5344 | COLCHON INFLABLE CON BOMBA | COLCHON INFLABLE CON BOMBA | UNIDAD DE CUIDADOS CRITICOS DE PEDIATRIA | UNID. PREST. DE SERV. DE EMERG. Y CUID. CRIT.- SERV CUID CRIT PEDIAT.- UCI PEDIATRICO | GREETMED | GT-BA-2 | 8064124 | C | 2019 | 6 | 7 | 0 | X | 0 | 0 | 0 | 0 | 0 | 0 | X | 0 | 0 | 0 | 0 | 0 | 0 | X
5345 | COLCHON INFLABLE CON BOMBA | COLCHON INFLABLE CON BOMBA | UNIDAD DE CUIDADOS CRITICOS DE PEDIATRIA | UNID. PREST. DE SERV. DE EMERG. Y CUID. CRIT.- SERV CUID CRIT PEDIAT.- UCI PEDIATRICO | GREETMED | GT-BA-2 | 8063779 | C | 2019 | 6 | 7 | 0 | X | 0 | 0 | 0 | 0 | 0 | 0 | X | 0 | 0 | 0 | 0 | 0 | 0 | X
5346 | COLCHON INFLABLE CON BOMBA | COLCHON INFLABLE CON BOMBA | UNIDAD DE CUIDADOS CRITICOS DE PEDIATRIA | UNID. PREST. DE SERV. DE EMERG. Y CUID. CRIT.- SERV CUID CRIT PEDIAT.- UCI PEDIATRICO | GREETMED | GT-BA-2 | 8065986 | C | 2019 | 6 | 7 | 0 | X | 0 | 0 | 0 | 0 | 0 | 0 | X | 0 | 0 | 0 | 0 | 0 | 0 | X
5347 | COLCHON INFLABLE CON BOMBA | COLCHON INFLABLE CON BOMBA | UNIDAD DE CUIDADOS CRITICOS DE PEDIATRIA | UNID. PREST. DE SERV. DE EMERG. Y CUID. CRIT.- SERV CUID CRIT PEDIAT.- UCI PEDIATRICO | GREETMED | GT-BA-2 | 8066135 | C | 2019 | 6 | 7 | 0 | X | 0 | 0 | 0 | 0 | 0 | 0 | X | 0 | 0 | 0 | 0 | 0 | 0 | X
5348 | COLCHON INFLABLE CON BOMBA | COLCHON INFLABLE CON BOMBA | UNIDAD DE CUIDADOS CRITICOS DE PEDIATRIA | UNID. PREST. DE SERV. DE EMERG. Y CUID. CRIT.- SERV CUID CRIT PEDIAT.- UCI PEDIATRICO | GREETMED | GT-BA-2 | 8065874 | C | 2019 | 6 | 7 | 0 | X | 0 | 0 | 0 | 0 | 0 | 0 | X | 0 | 0 | 0 | 0 | 0 | 0 | X
5349 | COLCHON INFLABLE CON BOMBA | COLCHON INFLABLE CON BOMBA | UNIDAD DE CUIDADOS CRITICOS DE PEDIATRIA | UNID. PREST. DE SERV. DE EMERG. Y CUID. CRIT.- SERV CUID CRIT PEDIAT.- UCI PEDIATRICO | GREETMED | GT-BA-2 | 8065863 | C | 2019 | 6 | 7 | 0 | X | 0 | 0 | 0 | 0 | 0 | 0 | X | 0 | 0 | 0 | 0 | 0 | 0 | X
5350 | COLCHON INFLABLE CON BOMBA | COLCHON INFLABLE CON BOMBA | SERVICIO DE EMERGENCIA | UNID. PREST. DE SERV. DE EMERG. Y CUID. CRIT.- SERV. DE EMERG.- CENTRAL DE ENFERM. 1 EMERGENCIA | GREETMED | GT-BA-2 | 8064127 | C | 2019 | 6 | 7 | 0 | X | 0 | 0 | 0 | 0 | 0 | 0 | X | 0 | 0 | 0 | 0 | 0 | 0 | X
5351 | COLCHON INFLABLE CON BOMBA | COLCHON INFLABLE CON BOMBA | SERVICIO DE EMERGENCIA | UNID. PREST. DE SERV. DE EMERG. Y CUID. CRIT.- SERV. DE EMERG.- CENTRAL DE ENFERM. 1 EMERGENCIA | GREETMED | GT-BA-2 | 8064848 | C | 2019 | 6 | 7 | 0 | X | 0 | 0 | 0 | 0 | 0 | 0 | X | 0 | 0 | 0 | 0 | 0 | 0 | X
5352 | COLCHON INFLABLE CON BOMBA | COLCHON INFLABLE CON BOMBA | SERVICIO DE EMERGENCIA | UNID. PREST. DE SERV. DE EMERG. Y CUID. CRIT.- SERV. DE EMERG.- CENTRAL DE ENFERM. 1 EMERGENCIA | GREETMED | GT-BA-2 | 8065860 | C | 2019 | 6 | 7 | 0 | X | 0 | 0 | 0 | 0 | 0 | 0 | X | 0 | 0 | 0 | 0 | 0 | 0 | X
5353 | COLCHON INFLABLE CON BOMBA | COLCHON INFLABLE CON BOMBA | SERVICIO DE EMERGENCIA | UNID. PREST. DE SERV. DE EMERG. Y CUID. CRIT.- SERV. DE EMERG.- CENTRAL DE ENFERM. 1 EMERGENCIA | GREETMED | GT-BA-2 | 8066011 | C | 2019 | 6 | 7 | 0 | X | 0 | 0 | 0 | 0 | 0 | 0 | X | 0 | 0 | 0 | 0 | 0 | 0 | X
5354 | COLCHON INFLABLE CON BOMBA | COLCHON INFLABLE CON BOMBA | SERVICIO DE EMERGENCIA | UNID. PREST. DE SERV. DE EMERG. Y CUID. CRIT.- SERV. DE EMERG.- CENTRAL DE ENFERM. 1 EMERGENCIA | GREETMED | GT-BA-2 | 8066106 | C | 2019 | 6 | 7 | 0 | X | 0 | 0 | 0 | 0 | 0 | 0 | X | 0 | 0 | 0 | 0 | 0 | 0 | X
5355 | COLCHON INFLABLE CON BOMBA | COLCHON INFLABLE CON BOMBA | SERVICIO DE EMERGENCIA | UNID. PREST. DE SERV. DE EMERG. Y CUID. CRIT.- SERV. DE EMERG.- CENTRAL DE ENFERM. 1 EMERGENCIA | GREETMED | GT-BA-2 | 8064859 | C | 2019 | 6 | 7 | 0 | X | 0 | 0 | 0 | 0 | 0 | 0 | X | 0 | 0 | 0 | 0 | 0 | 0 | X
5356 | COLCHON INFLABLE CON BOMBA | COLCHON INFLABLE CON BOMBA | SERVICIO DE EMERGENCIA | UNID. PREST. DE SERV. DE EMERG. Y CUID. CRIT.- SERV. DE EMERG.- JEFATURA ENFERMERIA EMERGENCIA | GREETMED | GT-BA-2 | 8065043 | C | 2019 | 6 | 7 | 0 | X | 0 | 0 | 0 | 0 | 0 | 0 | X | 0 | 0 | 0 | 0 | 0 | 0 | X
5357 | COLCHON INFLABLE CON BOMBA | COLCHON INFLABLE CON BOMBA | SERVICIO DE EMERGENCIA | UNID. PREST. DE SERV. DE EMERG. Y CUID. CRIT.- SERV. DE EMERG.- SALA DE OBSERVACIÓN 1 | GREETMED | GT-BA-2 | 8065037 | C | 2019 | 6 | 7 | 0 | X | 0 | 0 | 0 | 0 | 0 | 0 | X | 0 | 0 | 0 | 0 | 0 | 0 | X
5358 | COLCHON INFLABLE CON BOMBA | COLCHON INFLABLE CON BOMBA | SERVICIO DE EMERGENCIA | UNID. PREST. DE SERV. DE EMERG. Y CUID. CRIT.- SERV. DE EMERG.- SALA DE OBSERVACIÓN 1 | GREETMED | GT-BA-2 | 8063739 | C | 2019 | 6 | 7 | 0 | X | 0 | 0 | 0 | 0 | 0 | 0 | X | 0 | 0 | 0 | 0 | 0 | 0 | X
5359 | COLCHON INFLABLE CON BOMBA | COLCHON INFLABLE CON BOMBA | SERVICIO DE EMERGENCIA | UNID. PREST. DE SERV. DE EMERG. Y CUID. CRIT.- SERV. DE EMERG.- SALA DE OBSERVACIÓN 1 | GREETMED | GT-BA-2 | 8064861 | C | 2019 | 6 | 7 | 0 | X | 0 | 0 | 0 | 0 | 0 | 0 | X | 0 | 0 | 0 | 0 | 0 | 0 | X
5360 | COLCHON INFLABLE CON BOMBA | COLCHON INFLABLE CON BOMBA | SERVICIO DE EMERGENCIA | UNID. PREST. DE SERV. DE EMERG. Y CUID. CRIT.- SERV. DE EMERG.- SALA DE OBSERVACIÓN 2 | GREETMED | GT-BA-2 | 8063785 | C | 2019 | 6 | 7 | 0 | X | 0 | 0 | 0 | 0 | 0 | 0 | X | 0 | 0 | 0 | 0 | 0 | 0 | X
5361 | COLCHON INFLABLE CON BOMBA | COLCHON INFLABLE CON BOMBA | SERVICIO DE EMERGENCIA | UNID. PREST. DE SERV. DE EMERG. Y CUID. CRIT.- SERV. DE EMERG.- SALA DE OBSERVACIÓN 1 | GREETMED | GT-BA-2 | 8064456 | C | 2019 | 6 | 7 | 0 | X | 0 | 0 | 0 | 0 | 0 | 0 | X | 0 | 0 | 0 | 0 | 0 | 0 | X
5362 | COLCHON INFLABLE CON BOMBA | COLCHON INFLABLE CON BOMBA | SERVICIO DE EMERGENCIA | UNID. PREST. DE SERV. DE EMERG. Y CUID. CRIT.- SERV. DE EMERG.- CENTRAL DE ENFERM. 1 EMERGENCIA | GREETMED | GT-BA-2 | 8065036 | C | 2019 | 6 | 7 | 0 | X | 0 | 0 | 0 | 0 | 0 | 0 | X | 0 | 0 | 0 | 0 | 0 | 0 | X
5363 | COLCHON INFLABLE CON BOMBA | COLCHON INFLABLE CON BOMBA | SERVICIO DE EMERGENCIA | UNID. PREST. DE SERV. DE EMERG. Y CUID. CRIT.- SERV. DE EMERG.- CENTRAL DE ENFERM. 1 EMERGENCIA | GREETMED | GT-BA-2 | 8065034 | C | 2019 | 6 | 7 | 0 | X | 0 | 0 | 0 | 0 | 0 | 0 | X | 0 | 0 | 0 | 0 | 0 | 0 | X
5364 | COLCHON INFLABLE CON BOMBA | COLCHON INFLABLE CON BOMBA | SERVICIO DE EMERGENCIA | UNID. PREST. DE SERV. DE EMERG. Y CUID. CRIT.- SERV. DE EMERG.- CENTRAL DE ENFERM. 1 EMERGENCIA | GREETMED | GT-BA-2 | 8065429 | C | 2019 | 6 | 7 | 0 | X | 0 | 0 | 0 | 0 | 0 | 0 | X | 0 | 0 | 0 | 0 | 0 | 0 | X
5365 | COLCHON INFLABLE CON BOMBA | COLCHON INFLABLE CON BOMBA | SERVICIO DE EMERGENCIA | UNID. PREST. DE SERV. DE EMERG. Y CUID. CRIT.- SERV. DE EMERG.- CENTRAL DE ENFERM. 1 EMERGENCIA | GREETMED | GT-BA-2 | 8065588 | C | 2019 | 6 | 7 | 0 | X | 0 | 0 | 0 | 0 | 0 | 0 | X | 0 | 0 | 0 | 0 | 0 | 0 | X
5366 | COLCHON INFLABLE CON BOMBA | COLCHON INFLABLE CON BOMBA | SERVICIO DE EMERGENCIA | UNID. PREST. DE SERV. DE EMERG. Y CUID. CRIT.- SERV. DE EMERG.- CENTRAL DE ENFERM. 1 EMERGENCIA | GREETMED | GT-BA-2 | 8066118 | C | 2019 | 6 | 7 | 0 | X | 0 | 0 | 0 | 0 | 0 | 0 | X | 0 | 0 | 0 | 0 | 0 | 0 | X
5367 | COLCHON INFLABLE CON BOMBA | COLCHON INFLABLE CON BOMBA | SERVICIO DE EMERGENCIA | UNID. PREST. DE SERV. DE EMERG. Y CUID. CRIT.- SERV. DE EMERG.- CENTRAL DE ENFERM. 1 EMERGENCIA | GREETMED | GT-BA-2 | 8066459 | C | 2019 | 6 | 7 | 0 | X | 0 | 0 | 0 | 0 | 0 | 0 | X | 0 | 0 | 0 | 0 | 0 | 0 | X
5368 | COLCHON INFLABLE CON BOMBA | COLCHON INFLABLE CON BOMBA | SERVICIO DE EMERGENCIA | UNID. PREST. DE SERV. DE EMERG. Y CUID. CRIT.- SERV. DE EMERG.- SALA OBSERVACIÓN AISLADOS 2 | GREETMED | GT-BA-2 | 8064296 | C | 2019 | 6 | 7 | 0 | X | 0 | 0 | 0 | 0 | 0 | 0 | X | 0 | 0 | 0 | 0 | 0 | 0 | X
5369 | COLCHON INFLABLE CON BOMBA | COLCHON INFLABLE CON BOMBA | SERVICIO DE EMERGENCIA | UNID. PREST. DE SERV. DE EMERG. Y CUID. CRIT.- SERV. DE EMERG.- SALA DE OBSERVACIÓN 1 | GREETMED | GT-BA-2 | 8064052 | C | 2019 | 6 | 7 | 0 | X | 0 | 0 | 0 | 0 | 0 | 0 | X | 0 | 0 | 0 | 0 | 0 | 0 | X
5370 | COLCHON INFLABLE CON BOMBA | COLCHON INFLABLE CON BOMBA | UNIDAD DE HOSPITALIZACION DE CIRUGIA | UNID. PREST. DE SERV. DE ESP. QUIR.- SERV DE CIRUG. GEN. - HAB. A321 HOSPITALIZACION | GREETMED | GT-BA-2 | 8063814 | C | 2019 | 6 | 7 | 0 | X | 0 | 0 | 0 | 0 | 0 | 0 | X | 0 | 0 | 0 | 0 | 0 | 0 | X
5371 | COLCHON INFLABLE CON BOMBA | COLCHON INFLABLE CON BOMBA | UNIDAD DE HOSPITALIZACION DE CIRUGIA | UNID. PREST. DE SERV. DE ESP. QUIR.- SERV DE CIRUG. GEN. - JEFATURA DE CIRUGIA | GREETMED | GT-BA-2 | 8064304 | C | 2019 | 6 | 7 | 0 | X | 0 | 0 | 0 | 0 | 0 | 0 | X | 0 | 0 | 0 | 0 | 0 | 0 | X
5372 | COLCHON INFLABLE CON BOMBA | COLCHON INFLABLE CON BOMBA | UNIDAD DE HOSPITALIZACION DE CIRUGIA | UNID. PREST. DE SERV. DE ESP. QUIR.- SERV DE CIRUG. GEN. - HAB. A329 HOSPITALIZACION | GREETMED | GT-BA-2 | 8063782 | C | 2019 | 6 | 7 | 0 | X | 0 | 0 | 0 | 0 | 0 | 0 | X | 0 | 0 | 0 | 0 | 0 | 0 | X
5373 | COLCHON INFLABLE CON BOMBA | COLCHON INFLABLE CON BOMBA | UNIDAD DE HOSPITALIZACION DE CIRUGIA | UNID. PREST. DE SERV. DE ESP. QUIR.- SERV DE CIRUG. GEN. - HAB. A326 HOSPITALIZACION | GREETMED | GT-BA-2 | 8066110 | C | 2019 | 6 | 7 | 0 | X | 0 | 0 | 0 | 0 | 0 | 0 | X | 0 | 0 | 0 | 0 | 0 | 0 | X
5374 | COLCHON INFLABLE CON BOMBA | COLCHON INFLABLE CON BOMBA | UNIDAD DE HOSPITALIZACION DE CIRUGIA | UNID. PREST. DE SERV. DE ESP. QUIR.- SERV DE CIRUG. GEN. - HAB. A322 HOSPITALIZACION | GREETMED | GT-BA-2 | 8066336 | C | 2019 | 6 | 7 | 0 | X | 0 | 0 | 0 | 0 | 0 | 0 | X | 0 | 0 | 0 | 0 | 0 | 0 | X
5375 | COLCHON INFLABLE CON BOMBA | COLCHON INFLABLE CON BOMBA | UNIDAD DE HOSPITALIZACION DE CIRUGIA | UNID. PREST. DE SERV. DE ESP. QUIR.- SERV DE CIRUG. GEN. - HAB. A326 HOSPITALIZACION | GREETMED | GT-BA-2 | 8065974 | C | 2019 | 6 | 7 | 0 | X | 0 | 0 | 0 | 0 | 0 | 0 | X | 0 | 0 | 0 | 0 | 0 | 0 | X
5376 | COLCHON INFLABLE CON BOMBA | COLCHON INFLABLE CON BOMBA | UNIDAD DE HOSPITALIZACION DE CIRUGIA | UNID. PREST. DE SERV. DE ESP. QUIR.- SERV DE CIRUG. GEN. - HAB. A325 HOSPITALIZACION | GREETMED | GT-BA-2 | 8065876 | C | 2019 | 6 | 7 | 0 | X | 0 | 0 | 0 | 0 | 0 | 0 | X | 0 | 0 | 0 | 0 | 0 | 0 | X
5377 | COLCHON INFLABLE CON BOMBA | COLCHON INFLABLE CON BOMBA | UNIDAD DE HOSPITALIZACION DE CIRUGIA | UNID. PREST. DE SERV. DE ESP. QUIR.- SERV DE CIRUG. GEN. - HAB. A321 HOSPITALIZACION | GREETMED | GT-BA-2 | 8065042 | C | 2019 | 6 | 7 | 0 | X | 0 | 0 | 0 | 0 | 0 | 0 | X | 0 | 0 | 0 | 0 | 0 | 0 | X
5378 | COLCHON INFLABLE CON BOMBA | COLCHON INFLABLE CON BOMBA | UNIDAD DE HOSPITALIZACION DE CIRUGIA | UNID. PREST. DE SERV. DE ESP. QUIR.- SERV DE CIRUG. GEN. - JEFATURA DE CIRUGIA | GREETMED | GT-BA-2 | 8066377 | C | 2019 | 6 | 7 | 0 | X | 0 | 0 | 0 | 0 | 0 | 0 | X | 0 | 0 | 0 | 0 | 0 | 0 | X
5379 | COLCHON INFLABLE CON BOMBA | COLCHON INFLABLE CON BOMBA | UNIDAD DE HOSPITALIZACION DE CIRUGIA | UNID. PREST. DE SERV. DE ESP. QUIR.- SERV DE CIRUG. GEN. - HAB. A329 HOSPITALIZACION | GREETMED | GT-BA-2 | 8063582 | C | 2019 | 6 | 7 | 0 | X | 0 | 0 | 0 | 0 | 0 | 0 | X | 0 | 0 | 0 | 0 | 0 | 0 | X
5380 | COLCHON INFLABLE CON BOMBA | COLCHON INFLABLE CON BOMBA | UNIDAD DE HOSPITALIZACION DE CIRUGIA | UNID. PREST. DE SERV. DE ESP. QUIR.- SERV DE CIRUG. GEN. - HAB. A313 HOSPITALIZACION | GREETMED | GT-BA-2 | 8064021 | C | 2019 | 6 | 7 | 0 | X | 0 | 0 | 0 | 0 | 0 | 0 | X | 0 | 0 | 0 | 0 | 0 | 0 | X
5381 | COLCHON INFLABLE CON BOMBA | COLCHON INFLABLE CON BOMBA | UNIDAD DE HOSPITALIZACION DE CIRUGIA | UNID. PREST. DE SERV. DE ESP. QUIR.- SERV DE CIRUG. GEN. - HAB. A327 HOSPITALIZACION | GREETMED | GT-BA-2 | 8066395 | C | 2019 | 6 | 7 | 0 | X | 0 | 0 | 0 | 0 | 0 | 0 | X | 0 | 0 | 0 | 0 | 0 | 0 | X
5382 | COLCHON INFLABLE CON BOMBA | COLCHON INFLABLE CON BOMBA | UNIDAD DE HOPITALIZACION DE MEDICINA | NID. PREST. DE SERV DE ESPEC. CLIN..-SERV. MEDIC. INT.- JEFATURA DE MEDICINA | GREETMED | GT-BA-2 | 8064331 | C | 2019 | 6 | 7 | 0 | X | 0 | 0 | 0 | 0 | 0 | 0 | X | 0 | 0 | 0 | 0 | 0 | 0 | X
5383 | COLCHON INFLABLE CON BOMBA | COLCHON INFLABLE CON BOMBA | UNIDAD DE HOPITALIZACION DE MEDICINA | NID. PREST. DE SERV DE ESPEC. CLIN..-SERV. MEDIC. INT.- JEFATURA DE MEDICINA | GREETMED | GT-BA-2 | 8064458 | C | 2019 | 6 | 7 | 0 | X | 0 | 0 | 0 | 0 | 0 | 0 | X | 0 | 0 | 0 | 0 | 0 | 0 | X
5384 | COLCHON INFLABLE CON BOMBA | COLCHON INFLABLE CON BOMBA | UNIDAD DE HOPITALIZACION DE MEDICINA | NID. PREST. DE SERV DE ESPEC. CLIN..-SERV. MEDIC. INT.- JEFATURA DE MEDICINA | GREETMED | GT-BA-2 | 8063812 | C | 2019 | 6 | 7 | 0 | X | 0 | 0 | 0 | 0 | 0 | 0 | X | 0 | 0 | 0 | 0 | 0 | 0 | X
5385 | COLCHON INFLABLE CON BOMBA | COLCHON INFLABLE CON BOMBA | UNIDAD DE HOPITALIZACION DE MEDICINA | NID. PREST. DE SERV DE ESPEC. CLIN..-SERV. MEDIC. INT.- JEFATURA DE MEDICINA | GREETMED | GT-BA-2 | 8065988 | C | 2019 | 6 | 7 | 0 | X | 0 | 0 | 0 | 0 | 0 | 0 | X | 0 | 0 | 0 | 0 | 0 | 0 | X
5386 | COLCHON INFLABLE CON BOMBA | COLCHON INFLABLE CON BOMBA | UNIDAD DE HOPITALIZACION DE MEDICINA | NID. PREST. DE SERV DE ESPEC. CLIN..-SERV. MEDIC. INT.- JEFATURA DE MEDICINA | GREETMED | GT-BA-2 | 8063831 | C | 2019 | 6 | 7 | 0 | X | 0 | 0 | 0 | 0 | 0 | 0 | X | 0 | 0 | 0 | 0 | 0 | 0 | X
5387 | COLCHON INFLABLE CON BOMBA | COLCHON INFLABLE CON BOMBA | UNIDAD DE HOPITALIZACION DE MEDICINA | NID. PREST. DE SERV DE ESPEC. CLIN..-SERV. MEDIC. INT.- JEFATURA DE MEDICINA | GREETMED | GT-BA-2 | 8065610 | C | 2019 | 6 | 7 | 0 | X | 0 | 0 | 0 | 0 | 0 | 0 | X | 0 | 0 | 0 | 0 | 0 | 0 | X
5388 | COLCHON INFLABLE CON BOMBA | COLCHON INFLABLE CON BOMBA | UNIDAD DE HOPITALIZACION DE MEDICINA | NID. PREST. DE SERV DE ESPEC. CLIN..-SERV. MEDIC. INT.- JEFATURA DE MEDICINA | GREETMED | GT-BA-2 | 8063794 | C | 2019 | 6 | 7 | 0 | X | 0 | 0 | 0 | 0 | 0 | 0 | X | 0 | 0 | 0 | 0 | 0 | 0 | X
5389 | COLCHON INFLABLE CON BOMBA | COLCHON INFLABLE CON BOMBA | UNIDAD DE HOPITALIZACION DE MEDICINA | NID. PREST. DE SERV DE ESPEC. CLIN..-SERV. MEDIC. INT.- JEFATURA DE MEDICINA | GREETMED | GT-BA-2 | 8064441 | C | 2019 | 6 | 7 | 0 | X | 0 | 0 | 0 | 0 | 0 | 0 | X | 0 | 0 | 0 | 0 | 0 | 0 | X
5390 | COLCHON INFLABLE CON BOMBA | COLCHON INFLABLE CON BOMBA | UNIDAD DE HOPITALIZACION DE MEDICINA | NID. PREST. DE SERV DE ESPEC. CLIN..-SERV. MEDIC. INT.- JEFATURA DE MEDICINA | GREETMED | GT-BA-2 | 8063783 | C | 2019 | 6 | 7 | 0 | X | 0 | 0 | 0 | 0 | 0 | 0 | X | 0 | 0 | 0 | 0 | 0 | 0 | X
5391 | COLCHON INFLABLE CON BOMBA | COLCHON INFLABLE CON BOMBA | UNIDAD DE HOPITALIZACION DE MEDICINA | NID. PREST. DE SERV DE ESPEC. CLIN..-SERV. MEDIC. INT.- JEFATURA DE MEDICINA | GREETMED | GT-BA-2 | 8064335 | C | 2019 | 6 | 7 | 0 | X | 0 | 0 | 0 | 0 | 0 | 0 | X | 0 | 0 | 0 | 0 | 0 | 0 | X
5392 | COLCHON INFLABLE CON BOMBA | COLCHON INFLABLE CON BOMBA | UNIDAD DE HOPITALIZACION DE MEDICINA | NID. PREST. DE SERV DE ESPEC. CLIN..-SERV. MEDIC. INT.- JEFATURA DE MEDICINA | GREETMED | GT-BA-2 | 8063781 | C | 2019 | 6 | 7 | 0 | X | 0 | 0 | 0 | 0 | 0 | 0 | X | 0 | 0 | 0 | 0 | 0 | 0 | X
5393 | COLCHON INFLABLE CON BOMBA | COLCHON INFLABLE CON BOMBA | UNIDAD DE HOPITALIZACION DE MEDICINA | NID. PREST. DE SERV DE ESPEC. CLIN..-SERV. MEDIC. INT.- JEFATURA DE MEDICINA | GREETMED | GT-BA-2 | 8064310 | C | 2019 | 6 | 7 | 0 | X | 0 | 0 | 0 | 0 | 0 | 0 | X | 0 | 0 | 0 | 0 | 0 | 0 | X
5394 | COLCHON INFLABLE CON BOMBA | COLCHON INFLABLE CON BOMBA | UNIDAD DE HOPITALIZACION DE MEDICINA | NID. PREST. DE SERV DE ESPEC. CLIN..-SERV. MEDIC. INT.- JEFATURA DE MEDICINA | GREETMED | GT-BA-2 | 8066444 | C | 2019 | 6 | 7 | 0 | X | 0 | 0 | 0 | 0 | 0 | 0 | X | 0 | 0 | 0 | 0 | 0 | 0 | X
5395 | COLCHON INFLABLE CON BOMBA | COLCHON INFLABLE CON BOMBA | UNIDAD DE HOPITALIZACION DE MEDICINA | NID. PREST. DE SERV DE ESPEC. CLIN..-SERV. MEDIC. INT.- JEFATURA DE MEDICINA | GREETMED | GT-BA-2 | 8063780 | C | 2019 | 6 | 7 | 0 | X | 0 | 0 | 0 | 0 | 0 | 0 | X | 0 | 0 | 0 | 0 | 0 | 0 | X
5396 | COLCHON INFLABLE CON BOMBA | COLCHON INFLABLE CON BOMBA | UNIDAD DE HOPITALIZACION DE MEDICINA | NID. PREST. DE SERV DE ESPEC. CLIN..-SERV. MEDIC. INT.- JEFATURA DE MEDICINA | GREETMED | GT-BA-2 | 8064451 | C | 2019 | 6 | 7 | 0 | X | 0 | 0 | 0 | 0 | 0 | 0 | X | 0 | 0 | 0 | 0 | 0 | 0 | X
5397 | COLCHON INFLABLE CON BOMBA | COLCHON INFLABLE CON BOMBA | UNIDAD DE HOPITALIZACION DE MEDICINA | NID. PREST. DE SERV DE ESPEC. CLIN..-SERV. MEDIC. INT.- JEFATURA DE MEDICINA | GREETMED | GT-BA-2 | 8064863 | C | 2019 | 6 | 7 | 0 | X | 0 | 0 | 0 | 0 | 0 | 0 | X | 0 | 0 | 0 | 0 | 0 | 0 | X
5398 | COLCHON INFLABLE CON BOMBA | COLCHON INFLABLE CON BOMBA | UNIDAD DE HOPITALIZACION DE MEDICINA | NID. PREST. DE SERV DE ESPEC. CLIN..-SERV. MEDIC. INT.- JEFATURA DE MEDICINA | GREETMED | GT-BA-2 | 8066114 | C | 2019 | 6 | 7 | 0 | X | 0 | 0 | 0 | 0 | 0 | 0 | X | 0 | 0 | 0 | 0 | 0 | 0 | X
5399 | COLCHON INFLABLE CON BOMBA | COLCHON INFLABLE CON BOMBA | UNIDAD DE HOPITALIZACION DE MEDICINA | NID. PREST. DE SERV DE ESPEC. CLIN..-SERV. MEDIC. INT.- JEFATURA DE MEDICINA | GREETMED | GT-BA-2 | 8066014 | C | 2019 | 6 | 7 | 0 | X | 0 | 0 | 0 | 0 | 0 | 0 | X | 0 | 0 | 0 | 0 | 0 | 0 | X
5400 | COLCHON INFLABLE CON BOMBA | COLCHON INFLABLE CON BOMBA | UNIDAD DE HOPITALIZACION DE MEDICINA | NID. PREST. DE SERV DE ESPEC. CLIN..-SERV. MEDIC. INT.- JEFATURA DE MEDICINA | GREETMED | GT-BA-2 | 8065855 | C | 2019 | 6 | 7 | 0 | X | 0 | 0 | 0 | 0 | 0 | 0 | X | 0 | 0 | 0 | 0 | 0 | 0 | X
5401 | COLCHON INFLABLE CON BOMBA | COLCHON INFLABLE CON BOMBA | UNIDAD DE HOPITALIZACION DE MEDICINA | NID. PREST. DE SERV DE ESPEC. CLIN..-SERV. MEDIC. INT.- JEFATURA DE MEDICINA | GREETMED | GT-BA-2 | 8064402 | C | 2019 | 6 | 7 | 0 | X | 0 | 0 | 0 | 0 | 0 | 0 | X | 0 | 0 | 0 | 0 | 0 | 0 | X
5402 | COLCHON INFLABLE CON BOMBA | COLCHON INFLABLE CON BOMBA | UNIDAD DE CUIDADOS CRITICOS DEL ADULTO | UNID. PREST. DE SERV. DE EMERG. Y CUID. CRIT.- SERV CUID CRIT ADUL.- UCI GENERAL | GREETMED | GT-BA-2 | 8063829 | C | 2019 | 6 | 7 | 0 | X | 0 | 0 | 0 | 0 | 0 | 0 | X | 0 | 0 | 0 | 0 | 0 | 0 | X
5403 | COLCHON INFLABLE CON BOMBA | COLCHON INFLABLE CON BOMBA | UNIDAD DE CUIDADOS CRITICOS DEL ADULTO | UNID. PREST. DE SERV. DE EMERG. Y CUID. CRIT.- SERV CUID CRIT ADUL.- UCI GENERAL | GREETMED | GT-BA-2 | 8066265 | C | 2019 | 6 | 7 | 0 | X | 0 | 0 | 0 | 0 | 0 | 0 | X | 0 | 0 | 0 | 0 | 0 | 0 | X
5404 | COLCHON INFLABLE CON BOMBA | COLCHON INFLABLE CON BOMBA | UNIDAD DE CUIDADOS CRITICOS DEL ADULTO | UNID. PREST. DE SERV. DE EMERG. Y CUID. CRIT.- SERV CUID CRIT ADUL.- UCI GENERAL | GREETMED | GT-BA-2 | 8064842 | C | 2019 | 6 | 7 | 0 | X | 0 | 0 | 0 | 0 | 0 | 0 | X | 0 | 0 | 0 | 0 | 0 | 0 | X
5405 | COLCHON INFLABLE CON BOMBA | COLCHON INFLABLE CON BOMBA | UNIDAD DE CUIDADOS CRITICOS DEL ADULTO | UNID. PREST. DE SERV. DE EMERG. Y CUID. CRIT.- SERV CUID CRIT ADUL.- UCI GENERAL | GREETMED | GT-BA-2 | 8064327 | C | 2019 | 6 | 7 | 0 | X | 0 | 0 | 0 | 0 | 0 | 0 | X | 0 | 0 | 0 | 0 | 0 | 0 | X
5406 | COLCHON INFLABLE CON BOMBA | COLCHON INFLABLE CON BOMBA | UNIDAD DE CUIDADOS CRITICOS DEL ADULTO | UNID. PREST. DE SERV. DE EMERG. Y CUID. CRIT.- SERV CUID CRIT ADUL.- UCI GENERAL | GREETMED | GT-BA-2 | 8063596 | C | 2019 | 6 | 7 | 0 | X | 0 | 0 | 0 | 0 | 0 | 0 | X | 0 | 0 | 0 | 0 | 0 | 0 | X
5407 | COLCHON INFLABLE CON BOMBA | COLCHON INFLABLE CON BOMBA | UNIDAD DE CUIDADOS CRITICOS DEL ADULTO | UNID. PREST. DE SERV. DE EMERG. Y CUID. CRIT.- SERV CUID CRIT ADUL.- UCI GENERAL | GREETMED | GT-BA-2 | 8063839 | C | 2019 | 6 | 7 | 0 | X | 0 | 0 | 0 | 0 | 0 | 0 | X | 0 | 0 | 0 | 0 | 0 | 0 | X
5408 | COLCHON INFLABLE CON BOMBA | COLCHON INFLABLE CON BOMBA | UNIDAD DE CUIDADOS CRITICOS DEL ADULTO | UNID. PREST. DE SERV. DE EMERG. Y CUID. CRIT.- SERV CUID CRIT ADUL.- UCI GENERAL | GREETMED | GT-BA-2 | 8063846 | C | 2019 | 6 | 7 | 0 | X | 0 | 0 | 0 | 0 | 0 | 0 | X | 0 | 0 | 0 | 0 | 0 | 0 | X
5409 | COLCHON INFLABLE CON BOMBA | COLCHON INFLABLE CON BOMBA | UNIDAD DE CUIDADOS CRITICOS DEL ADULTO | UNID. PREST. DE SERV. DE EMERG. Y CUID. CRIT.- SERV CUID CRIT ADUL.- UCI GENERAL | GREETMED | GT-BA-2 | 8063786 | C | 2019 | 6 | 7 | 0 | X | 0 | 0 | 0 | 0 | 0 | 0 | X | 0 | 0 | 0 | 0 | 0 | 0 | X
5410 | COLCHON INFLABLE CON BOMBA | COLCHON INFLABLE CON BOMBA | UNIDAD DE CUIDADOS CRITICOS DEL ADULTO | UNID. PREST. DE SERV. DE EMERG. Y CUID. CRIT.- SERV CUID CRIT ADUL.- UCI GENERAL | GREETMED | GT-BA-2 | 8063736 | C | 2019 | 6 | 7 | 0 | X | 0 | 0 | 0 | 0 | 0 | 0 | X | 0 | 0 | 0 | 0 | 0 | 0 | X
5411 | COLCHON INFLABLE CON BOMBA | COLCHON INFLABLE CON BOMBA | UNIDAD DE CUIDADOS CRITICOS DEL ADULTO | UNID. PREST. DE SERV. DE EMERG. Y CUID. CRIT.- SERV CUID CRIT ADUL.- UCI GENERAL | GREETMED | GT-BA-2 | 8064306 | C | 2019 | 6 | 7 | 0 | X | 0 | 0 | 0 | 0 | 0 | 0 | X | 0 | 0 | 0 | 0 | 0 | 0 | X
5412 | COLCHON INFLABLE CON BOMBA | COLCHON INFLABLE CON BOMBA | UNIDAD DE CUIDADOS CRITICOS DEL ADULTO | UNID. PREST. DE SERV. DE EMERG. Y CUID. CRIT.- SERV CUID CRIT ADUL.- UCI GENERAL | GREETMED | GT-BA-2 | 8064006 | C | 2019 | 6 | 7 | 0 | X | 0 | 0 | 0 | 0 | 0 | 0 | X | 0 | 0 | 0 | 0 | 0 | 0 | X
5413 | COLCHON INFLABLE CON BOMBA | COLCHON INFLABLE CON BOMBA | UNIDAD DE CUIDADOS CRITICOS DEL ADULTO | UNID. PREST. DE SERV. DE EMERG. Y CUID. CRIT.- SERV CUID CRIT ADUL.- UCI GENERAL | GREETMED | GT-BA-2 | 8065859 | C | 2019 | 6 | 7 | 0 | X | 0 | 0 | 0 | 0 | 0 | 0 | X | 0 | 0 | 0 | 0 | 0 | 0 | X
5414 | COLCHON INFLABLE CON BOMBA | COLCHON INFLABLE CON BOMBA | UNIDAD DE CUIDADOS CRITICOS DEL ADULTO | UNID. PREST. DE SERV. DE EMERG. Y CUID. CRIT.- SERV CUID CRIT ADUL.- UCI GENERAL | GREETMED | GT-BA-2 | 8063836 | C | 2019 | 6 | 7 | 0 | X | 0 | 0 | 0 | 0 | 0 | 0 | X | 0 | 0 | 0 | 0 | 0 | 0 | X
5415 | COLCHON INFLABLE CON BOMBA | COLCHON INFLABLE CON BOMBA | UNIDAD DE CUIDADOS CRITICOS DEL ADULTO | UNID. PREST. DE SERV. DE EMERG. Y CUID. CRIT.- SERV CUID CRIT ADUL.- UCI GENERAL | GREETMED | GT-BA-2 | 8066357 | C | 2019 | 6 | 7 | 0 | X | 0 | 0 | 0 | 0 | 0 | 0 | X | 0 | 0 | 0 | 0 | 0 | 0 | X
5416 | COLCHON INFLABLE CON BOMBA | COLCHON INFLABLE CON BOMBA | UNIDAD DE CUIDADOS CRITICOS DEL ADULTO | UNID. PREST. DE SERV. DE EMERG. Y CUID. CRIT.- SERV CUID CRIT ADUL.- UCI GENERAL | GREETMED | GT-BA-2 | 8066461 | C | 2019 | 6 | 7 | 0 | X | 0 | 0 | 0 | 0 | 0 | 0 | X | 0 | 0 | 0 | 0 | 0 | 0 | X
5417 | COLCHON INFLABLE CON BOMBA | COLCHON INFLABLE CON BOMBA | UNIDAD DE CUIDADOS CRITICOS DEL ADULTO | UNID. PREST. DE SERV. DE EMERG. Y CUID. CRIT.- SERV CUID CRIT ADUL.- UCI GENERAL | GREETMED | GT-BA-2 | 8063756 | C | 2019 | 6 | 7 | 0 | X | 0 | 0 | 0 | 0 | 0 | 0 | X | 0 | 0 | 0 | 0 | 0 | 0 | X
5418 | COLCHON INFLABLE CON BOMBA | COLCHON INFLABLE CON BOMBA | UNIDAD DE CUIDADOS CRITICOS DEL ADULTO | UNID. PREST. DE SERV. DE EMERG. Y CUID. CRIT.- SERV CUID CRIT ADUL.- UCI GENERAL | GREETMED | GT-BA-2 | 8064468 | C | 2019 | 6 | 7 | 0 | X | 0 | 0 | 0 | 0 | 0 | 0 | X | 0 | 0 | 0 | 0 | 0 | 0 | X
5419 | COLCHON INFLABLE CON BOMBA | COLCHON INFLABLE CON BOMBA | UNIDAD DE CUIDADOS CRITICOS DEL ADULTO | UNID. PREST. DE SERV. DE EMERG. Y CUID. CRIT.- SERV CUID CRIT ADUL.- UCI GENERAL | GREETMED | GT-BA-2 | 8063584 | C | 2019 | 6 | 7 | 0 | X | 0 | 0 | 0 | 0 | 0 | 0 | X | 0 | 0 | 0 | 0 | 0 | 0 | X
5420 | COLCHON INFLABLE CON BOMBA | COLCHON INFLABLE CON BOMBA | UNIDAD DE CUIDADOS CRITICOS DEL ADULTO | UNID. PREST. DE SERV. DE EMERG. Y CUID. CRIT.- SERV CUID CRIT ADUL.- UCI GENERAL | GREETMED | GT-BA-2 | 8066467 | C | 2019 | 6 | 7 | 0 | X | 0 | 0 | 0 | 0 | 0 | 0 | X | 0 | 0 | 0 | 0 | 0 | 0 | X
5421 | COLCHON INFLABLE CON BOMBA | COLCHON INFLABLE CON BOMBA | UNIDAD DE CUIDADOS CRITICOS DEL ADULTO | UNID. PREST. DE SERV. DE EMERG. Y CUID. CRIT.- SERV CUID CRIT ADUL.- UCI GENERAL | GREETMED | GT-BA-2 | 8063598 | C | 2019 | 6 | 7 | 0 | X | 0 | 0 | 0 | 0 | 0 | 0 | X | 0 | 0 | 0 | 0 | 0 | 0 | X
5422 | COLCHON INFLABLE CON BOMBA | COLCHON INFLABLE CON BOMBA | UNIDAD DE CUIDADOS CRITICOS DEL ADULTO | UNID. PREST. DE SERV. DE EMERG. Y CUID. CRIT.- SERV CUID CRIT ADUL.- UCI GENERAL | GREETMED | GT-BA-2 | 8066450 | C | 2019 | 6 | 7 | 0 | X | 0 | 0 | 0 | 0 | 0 | 0 | X | 0 | 0 | 0 | 0 | 0 | 0 | X
5423 | COLCHON INFLABLE CON BOMBA | COLCHON INFLABLE CON BOMBA | UNIDAD DE CUIDADOS CRITICOS DEL ADULTO | UNID. PREST. DE SERV. DE EMERG. Y CUID. CRIT.- SERV CUID CRIT ADUL.- UCI GENERAL | GREETMED | GT-BA-2 | 8066350 | C | 2019 | 6 | 7 | 0 | X | 0 | 0 | 0 | 0 | 0 | 0 | X | 0 | 0 | 0 | 0 | 0 | 0 | X
5424 | COLCHON INFLABLE CON BOMBA | COLCHON INFLABLE CON BOMBA | UNIDAD DE CUIDADOS CRITICOS DEL ADULTO | UNID. PREST. DE SERV. DE EMERG. Y CUID. CRIT.- SERV CUID CRIT ADUL.- UCI GENERAL | GREETMED | GT-BA-2 | 8065551 | C | 2019 | 6 | 7 | 0 | X | 0 | 0 | 0 | 0 | 0 | 0 | X | 0 | 0 | 0 | 0 | 0 | 0 | X
5425 | COLCHON INFLABLE CON BOMBA | COLCHON INFLABLE CON BOMBA | UNIDAD DE CUIDADOS CRITICOS DEL ADULTO | UNID. PREST. DE SERV. DE EMERG. Y CUID. CRIT.- SERV CUID CRIT ADUL.- UCI GENERAL | GREETMED | GT-BA-2 | 8063835 | C | 2019 | 6 | 7 | 0 | X | 0 | 0 | 0 | 0 | 0 | 0 | X | 0 | 0 | 0 | 0 | 0 | 0 | X
5426 | COLCHON INFLABLE CON BOMBA | COLCHON INFLABLE CON BOMBA | UNIDAD DE CUIDADOS CRITICOS DEL ADULTO | UNID. PREST. DE SERV. DE EMERG. Y CUID. CRIT.- SERV CUID CRIT ADUL.- UCI GENERAL | GREETMED | GT-BA-2 | 8064404 | C | 2019 | 6 | 7 | 0 | X | 0 | 0 | 0 | 0 | 0 | 0 | X | 0 | 0 | 0 | 0 | 0 | 0 | X
5427 | COLCHON INFLABLE CON BOMBA | COLCHON INFLABLE CON BOMBA | UNIDAD DE CUIDADOS CRITICOS DEL ADULTO | UNID. PREST. DE SERV. DE EMERG. Y CUID. CRIT.- SERV CUID CRIT ADUL.- UCI GENERAL | GREETMED | GT-BA-2 | 8066373 | C | 2019 | 6 | 7 | 0 | X | 0 | 0 | 0 | 0 | 0 | 0 | X | 0 | 0 | 0 | 0 | 0 | 0 | X
5428 | COLCHON INFLABLE CON BOMBA | COLCHON INFLABLE CON BOMBA | UNIDAD DE CUIDADOS CRITICOS DEL ADULTO | UNID. PREST. DE SERV. DE EMERG. Y CUID. CRIT.- SERV CUID CRIT ADUL.- UCI GENERAL | GREETMED | GT-BA-2 | 8064838 | C | 2019 | 6 | 7 | 0 | X | 0 | 0 | 0 | 0 | 0 | 0 | X | 0 | 0 | 0 | 0 | 0 | 0 | X
5429 | COLCHON INFLABLE CON BOMBA | COLCHON INFLABLE CON BOMBA | UNIDAD DE CUIDADOS CRITICOS DEL ADULTO | UNID. PREST. DE SERV. DE EMERG. Y CUID. CRIT.- SERV CUID CRIT ADUL.- UCI GENERAL | GREETMED | GT-BA-2 | 8066413 | C | 2019 | 6 | 7 | 0 | X | 0 | 0 | 0 | 0 | 0 | 0 | X | 0 | 0 | 0 | 0 | 0 | 0 | X
5430 | COLCHON INFLABLE CON BOMBA | COLCHON INFLABLE CON BOMBA | UNIDAD DE CUIDADOS CRITICOS DEL ADULTO | UNID. PREST. DE SERV. DE EMERG. Y CUID. CRIT.- SERV CUID CRIT ADUL.- UCI GENERAL | GREETMED | GT-BA-2 | 8066333 | C | 2019 | 6 | 7 | 0 | X | 0 | 0 | 0 | 0 | 0 | 0 | X | 0 | 0 | 0 | 0 | 0 | 0 | X
5431 | COLCHON INFLABLE CON BOMBA | COLCHON INFLABLE CON BOMBA | UNIDAD DE CUIDADOS CRITICOS DEL ADULTO | UNID. PREST. DE SERV. DE EMERG. Y CUID. CRIT.- SERV CUID CRIT ADUL.- UCI GENERAL | GREETMED | GT-BA-2 | 8063600 | C | 2019 | 6 | 7 | 0 | X | 0 | 0 | 0 | 0 | 0 | 0 | X | 0 | 0 | 0 | 0 | 0 | 0 | X
5432 | COLCHON INFLABLE CON BOMBA | COLCHON INFLABLE CON BOMBA | UNIDAD DE CUIDADOS CRITICOS DEL ADULTO | UNID. PREST. DE SERV. DE EMERG. Y CUID. CRIT.- SERV CUID CRIT ADUL.- JEFATURA UCI | GREETMED | GT-BA-2 | 2009836 | C | 2020 | 5 | 7 | 0 | 0 | X | 0 | 0 | 0 | 0 | 0 | 0 | X | 0 | 0 | 0 | 0 | 0 | 0
5433 | COLCHON INFLABLE CON BOMBA | COLCHON INFLABLE CON BOMBA | UNIDAD DE HOPITALIZACION DE MEDICINA | NID. PREST. DE SERV DE ESPEC. CLIN..-SERV. MEDIC. INT.- JEFATURA DE MEDICINA | GREETMED | GT-BA-2 | 2006057 | C | 2020 | 5 | 7 | 0 | 0 | X | 0 | 0 | 0 | 0 | 0 | 0 | X | 0 | 0 | 0 | 0 | 0 | 0
5434 | COLCHON INFLABLE CON BOMBA | COLCHON INFLABLE CON BOMBA | UNIDAD DE HOPITALIZACION DE MEDICINA | NID. PREST. DE SERV DE ESPEC. CLIN..-SERV. MEDIC. INT.- JEFATURA DE MEDICINA | GREETMED | GT-BA-2 | 2006051 | C | 2020 | 5 | 7 | 0 | 0 | X | 0 | 0 | 0 | 0 | 0 | 0 | X | 0 | 0 | 0 | 0 | 0 | 0
5435 | COLCHON INFLABLE CON BOMBA | COLCHON INFLABLE CON BOMBA | UNIDAD DE HOPITALIZACION DE MEDICINA | NID. PREST. DE SERV DE ESPEC. CLIN..-SERV. MEDIC. INT.- JEFATURA DE MEDICINA | GREETMED | GT-BA-2 | 2006055 | C | 2020 | 5 | 7 | 0 | 0 | X | 0 | 0 | 0 | 0 | 0 | 0 | X | 0 | 0 | 0 | 0 | 0 | 0
5436 | COLCHON INFLABLE CON BOMBA | COLCHON INFLABLE CON BOMBA | UNIDAD DE HOPITALIZACION DE MEDICINA | NID. PREST. DE SERV DE ESPEC. CLIN..-SERV. MEDIC. INT.- JEFATURA DE MEDICINA | GREETMED | GT-BA-2 | 2009942 | C | 2020 | 5 | 7 | 0 | 0 | X | 0 | 0 | 0 | 0 | 0 | 0 | X | 0 | 0 | 0 | 0 | 0 | 0
5437 | COLCHON INFLABLE CON BOMBA | COLCHON INFLABLE CON BOMBA | UNIDAD DE HOPITALIZACION DE MEDICINA | NID. PREST. DE SERV DE ESPEC. CLIN..-SERV. MEDIC. INT.- JEFATURA DE MEDICINA | GREETMED | GT-BA-2 | 2009950 | C | 2020 | 5 | 7 | 0 | 0 | X | 0 | 0 | 0 | 0 | 0 | 0 | X | 0 | 0 | 0 | 0 | 0 | 0
5438 | COLCHON INFLABLE CON BOMBA | COLCHON INFLABLE CON BOMBA | UNIDAD DE HOPITALIZACION DE MEDICINA | NID. PREST. DE SERV DE ESPEC. CLIN..-SERV. MEDIC. INT.- JEFATURA DE MEDICINA | GREETMED | GT-BA-2 | 2006053 | C | 2020 | 5 | 7 | 0 | 0 | X | 0 | 0 | 0 | 0 | 0 | 0 | X | 0 | 0 | 0 | 0 | 0 | 0
5439 | COLCHON INFLABLE CON BOMBA | COLCHON INFLABLE CON BOMBA | UNIDAD DE HOPITALIZACION DE MEDICINA | NID. PREST. DE SERV DE ESPEC. CLIN..-SERV. MEDIC. INT.- JEFATURA DE MEDICINA | GREETMED | GT-BA-2 | 2009948 | C | 2020 | 5 | 7 | 0 | 0 | X | 0 | 0 | 0 | 0 | 0 | 0 | X | 0 | 0 | 0 | 0 | 0 | 0
5440 | COLCHON INFLABLE CON BOMBA | COLCHON INFLABLE CON BOMBA | UNIDAD DE HOPITALIZACION DE MEDICINA | NID. PREST. DE SERV DE ESPEC. CLIN..-SERV. MEDIC. INT.- JEFATURA DE MEDICINA | GREETMED | GT-BA-2 | 2009945 | C | 2020 | 5 | 7 | 0 | 0 | X | 0 | 0 | 0 | 0 | 0 | 0 | X | 0 | 0 | 0 | 0 | 0 | 0
5441 | COLCHON INFLABLE CON BOMBA | COLCHON INFLABLE CON BOMBA | UNIDAD DE HOPITALIZACION DE MEDICINA | NID. PREST. DE SERV DE ESPEC. CLIN..-SERV. MEDIC. INT.- JEFATURA DE MEDICINA | GREETMED | GT-BA-2 | 2007053 | C | 2020 | 5 | 7 | 0 | 0 | X | 0 | 0 | 0 | 0 | 0 | 0 | X | 0 | 0 | 0 | 0 | 0 | 0
5442 | COLCHON INFLABLE CON BOMBA | COLCHON INFLABLE CON BOMBA | UNIDAD DE HOPITALIZACION DE MEDICINA | NID. PREST. DE SERV DE ESPEC. CLIN..-SERV. MEDIC. INT.- JEFATURA DE MEDICINA | GREETMED | GT-BA-2 | 2007051 | C | 2020 | 5 | 7 | 0 | 0 | X | 0 | 0 | 0 | 0 | 0 | 0 | X | 0 | 0 | 0 | 0 | 0 | 0
5443 | COLCHON INFLABLE CON BOMBA | COLCHON INFLABLE CON BOMBA | UNIDAD DE HOPITALIZACION DE MEDICINA | NID. PREST. DE SERV DE ESPEC. CLIN..-SERV. MEDIC. INT.- JEFATURA DE MEDICINA | GREETMED | GT-BA-2 | 2007521 | C | 2020 | 5 | 7 | 0 | 0 | X | 0 | 0 | 0 | 0 | 0 | 0 | X | 0 | 0 | 0 | 0 | 0 | 0
5444 | COLCHON INFLABLE CON BOMBA | COLCHON INFLABLE CON BOMBA | UNIDAD DE HOPITALIZACION DE MEDICINA | NID. PREST. DE SERV DE ESPEC. CLIN..-SERV. MEDIC. INT.- JEFATURA DE MEDICINA | GREETMED | GT-BA-2 | 2007501 | C | 2020 | 5 | 7 | 0 | 0 | X | 0 | 0 | 0 | 0 | 0 | 0 | X | 0 | 0 | 0 | 0 | 0 | 0
5445 | COLCHON INFLABLE CON BOMBA | COLCHON INFLABLE CON BOMBA | UNIDAD DE HOPITALIZACION DE MEDICINA | NID. PREST. DE SERV DE ESPEC. CLIN..-SERV. MEDIC. INT.- JEFATURA DE MEDICINA | GREETMED | GT-BA-2 | 2007061 | C | 2020 | 5 | 7 | 0 | 0 | X | 0 | 0 | 0 | 0 | 0 | 0 | X | 0 | 0 | 0 | 0 | 0 | 0
5446 | COLCHON INFLABLE CON BOMBA | COLCHON INFLABLE CON BOMBA | UNIDAD DE HOPITALIZACION DE MEDICINA | NID. PREST. DE SERV DE ESPEC. CLIN..-SERV. MEDIC. INT.- JEFATURA DE MEDICINA | GREETMED | GT-BA-2 | 2007059 | C | 2020 | 5 | 7 | 0 | 0 | X | 0 | 0 | 0 | 0 | 0 | 0 | X | 0 | 0 | 0 | 0 | 0 | 0
5447 | COLCHON INFLABLE CON BOMBA | COLCHON INFLABLE CON BOMBA | UNIDAD DE CUIDADOS CRITICOS DEL ADULTO | UNID. PREST. DE SERV. DE EMERG. Y CUID. CRIT.- SERV CUID CRIT ADUL.- JEFATURA UCI | GREETMED | GT-BA-2 | 2008609 | C | 2020 | 5 | 7 | 0 | 0 | X | 0 | 0 | 0 | 0 | 0 | 0 | X | 0 | 0 | 0 | 0 | 0 | 0
5448 | COLCHON INFLABLE CON BOMBA | COLCHON INFLABLE CON BOMBA | UNIDAD DE CUIDADOS CRITICOS DEL ADULTO | UNID. PREST. DE SERV. DE EMERG. Y CUID. CRIT.- SERV CUID CRIT ADUL.- JEFATURA UCI | GREETMED | GT-BA-2 | 2008613 | C | 2020 | 5 | 7 | 0 | 0 | X | 0 | 0 | 0 | 0 | 0 | 0 | X | 0 | 0 | 0 | 0 | 0 | 0
5449 | COLCHON INFLABLE CON BOMBA | COLCHON INFLABLE CON BOMBA | UNIDAD DE CUIDADOS CRITICOS DEL ADULTO | UNID. PREST. DE SERV. DE EMERG. Y CUID. CRIT.- SERV CUID CRIT ADUL.- JEFATURA UCI | GREETMED | GT-BA-2 | 2008649 | C | 2020 | 5 | 7 | 0 | 0 | X | 0 | 0 | 0 | 0 | 0 | 0 | X | 0 | 0 | 0 | 0 | 0 | 0
5450 | COLCHON INFLABLE CON BOMBA | COLCHON INFLABLE CON BOMBA | UNIDAD DE CUIDADOS CRITICOS DEL ADULTO | UNID. PREST. DE SERV. DE EMERG. Y CUID. CRIT.- SERV CUID CRIT ADUL.- JEFATURA UCI | GREETMED | GT-BA-2 | 2008607 | C | 2020 | 5 | 7 | 0 | 0 | X | 0 | 0 | 0 | 0 | 0 | 0 | X | 0 | 0 | 0 | 0 | 0 | 0
5451 | COLCHON INFLABLE CON BOMBA | COLCHON INFLABLE CON BOMBA | UNIDAD DE CUIDADOS CRITICOS DEL ADULTO | UNID. PREST. DE SERV. DE EMERG. Y CUID. CRIT.- SERV CUID CRIT ADUL.- JEFATURA UCI | GREETMED | GT-BA-2 | 2008617 | C | 2020 | 5 | 7 | 0 | 0 | X | 0 | 0 | 0 | 0 | 0 | 0 | X | 0 | 0 | 0 | 0 | 0 | 0
5452 | COLCHON INFLABLE CON BOMBA | COLCHON INFLABLE CON BOMBA | UNIDAD DE CUIDADOS CRITICOS DEL ADULTO | UNID. PREST. DE SERV. DE EMERG. Y CUID. CRIT.- SERV CUID CRIT ADUL.- JEFATURA UCI | GREETMED | GT-BA-2 | 2008611 | C | 2020 | 5 | 7 | 0 | 0 | X | 0 | 0 | 0 | 0 | 0 | 0 | X | 0 | 0 | 0 | 0 | 0 | 0
5453 | COLCHON INFLABLE CON BOMBA | COLCHON INFLABLE CON BOMBA | UNIDAD DE HOPITALIZACION DE MEDICINA | NID. PREST. DE SERV DE ESPEC. CLIN..-SERV. MEDIC. INT.- JEFATURA DE MEDICINA | GREETMED | GT-BA-2 | 2007456 | C | 2020 | 5 | 7 | 0 | 0 | X | 0 | 0 | 0 | 0 | 0 | 0 | X | 0 | 0 | 0 | 0 | 0 | 0
5454 | COLCHON INFLABLE CON BOMBA | COLCHON INFLABLE CON BOMBA | UNIDAD DE HOPITALIZACION DE MEDICINA | NID. PREST. DE SERV DE ESPEC. CLIN..-SERV. MEDIC. INT.- JEFATURA DE MEDICINA | GREETMED | GT-BA-2 | 2007439 | C | 2020 | 5 | 7 | 0 | 0 | X | 0 | 0 | 0 | 0 | 0 | 0 | X | 0 | 0 | 0 | 0 | 0 | 0
5455 | COLCHON INFLABLE CON BOMBA | COLCHON INFLABLE CON BOMBA | UNIDAD DE HOPITALIZACION DE MEDICINA | NID. PREST. DE SERV DE ESPEC. CLIN..-SERV. MEDIC. INT.- JEFATURA DE MEDICINA | GREETMED | GT-BA-2 | 2007402 | C | 2020 | 5 | 7 | 0 | 0 | X | 0 | 0 | 0 | 0 | 0 | 0 | X | 0 | 0 | 0 | 0 | 0 | 0
5456 | COLCHON INFLABLE CON BOMBA | COLCHON INFLABLE CON BOMBA | UNIDAD DE HOPITALIZACION DE MEDICINA | NID. PREST. DE SERV DE ESPEC. CLIN..-SERV. MEDIC. INT.- JEFATURA DE MEDICINA | GREETMED | GT-BA-2 | 2007454 | C | 2020 | 5 | 7 | 0 | 0 | X | 0 | 0 | 0 | 0 | 0 | 0 | X | 0 | 0 | 0 | 0 | 0 | 0
5457 | COLCHON INFLABLE CON BOMBA | COLCHON INFLABLE CON BOMBA | UNIDAD DE HOPITALIZACION DE MEDICINA | NID. PREST. DE SERV DE ESPEC. CLIN..-SERV. MEDIC. INT.- JEFATURA DE MEDICINA | GREETMED | GT-BA-2 | 2007450 | C | 2020 | 5 | 7 | 0 | 0 | X | 0 | 0 | 0 | 0 | 0 | 0 | X | 0 | 0 | 0 | 0 | 0 | 0
5458 | COLCHON INFLABLE CON BOMBA | COLCHON INFLABLE CON BOMBA | UNIDAD DE HOPITALIZACION DE MEDICINA | NID. PREST. DE SERV DE ESPEC. CLIN..-SERV. MEDIC. INT.- JEFATURA DE MEDICINA | GREETMED | GT-BA-2 | 2007394 | C | 2020 | 5 | 7 | 0 | 0 | X | 0 | 0 | 0 | 0 | 0 | 0 | X | 0 | 0 | 0 | 0 | 0 | 0
5459 | COLCHON INFLABLE CON BOMBA | COLCHON INFLABLE CON BOMBA | UNIDAD DE HOPITALIZACION DE MEDICINA | NID. PREST. DE SERV DE ESPEC. CLIN..-SERV. MEDIC. INT.- JEFATURA DE MEDICINA | GREETMED | GT-BA-2 | 2007991 | C | 2020 | 5 | 7 | 0 | 0 | X | 0 | 0 | 0 | 0 | 0 | 0 | X | 0 | 0 | 0 | 0 | 0 | 0
5460 | COLCHON INFLABLE CON BOMBA | COLCHON INFLABLE CON BOMBA | UNIDAD DE HOPITALIZACION DE MEDICINA | NID. PREST. DE SERV DE ESPEC. CLIN..-SERV. MEDIC. INT.- JEFATURA DE MEDICINA | GREETMED | GT-BA-2 | 2007994 | C | 2020 | 5 | 7 | 0 | 0 | X | 0 | 0 | 0 | 0 | 0 | 0 | X | 0 | 0 | 0 | 0 | 0 | 0
5461 | COLCHON INFLABLE CON BOMBA | COLCHON INFLABLE CON BOMBA | UNIDAD DE CUIDADOS CRITICOS DEL ADULTO | UNID. PREST. DE SERV. DE EMERG. Y CUID. CRIT.- SERV CUID CRIT ADUL.- JEFATURA UCI | GREETMED | GT-BA-2 | 2006097 | C | 2020 | 5 | 7 | 0 | 0 | X | 0 | 0 | 0 | 0 | 0 | 0 | X | 0 | 0 | 0 | 0 | 0 | 0
5462 | COLCHON INFLABLE CON BOMBA | COLCHON INFLABLE CON BOMBA | UNIDAD DE CUIDADOS CRITICOS DEL ADULTO | UNID. PREST. DE SERV. DE EMERG. Y CUID. CRIT.- SERV CUID CRIT ADUL.- JEFATURA UCI | GREETMED | GT-BA-2 | 2006104 | C | 2020 | 5 | 7 | 0 | 0 | X | 0 | 0 | 0 | 0 | 0 | 0 | X | 0 | 0 | 0 | 0 | 0 | 0
5463 | COLCHON INFLABLE CON BOMBA | COLCHON INFLABLE CON BOMBA | UNIDAD DE CUIDADOS CRITICOS DEL ADULTO | UNID. PREST. DE SERV. DE EMERG. Y CUID. CRIT.- SERV CUID CRIT ADUL.- JEFATURA UCI | GREETMED | GT-BA-2 | 2006113 | C | 2020 | 5 | 7 | 0 | 0 | X | 0 | 0 | 0 | 0 | 0 | 0 | X | 0 | 0 | 0 | 0 | 0 | 0
5464 | COLCHON INFLABLE CON BOMBA | COLCHON INFLABLE CON BOMBA | UNIDAD DE CUIDADOS CRITICOS DEL ADULTO | UNID. PREST. DE SERV. DE EMERG. Y CUID. CRIT.- SERV CUID CRIT ADUL.- JEFATURA UCI | GREETMED | GT-BA-2 | 2006121 | C | 2020 | 5 | 7 | 0 | 0 | X | 0 | 0 | 0 | 0 | 0 | 0 | X | 0 | 0 | 0 | 0 | 0 | 0
5465 | COLCHON INFLABLE CON BOMBA | COLCHON INFLABLE CON BOMBA | UNIDAD DE CUIDADOS CRITICOS DEL ADULTO | UNID. PREST. DE SERV. DE EMERG. Y CUID. CRIT.- SERV CUID CRIT ADUL.- JEFATURA UCI | GREETMED | GT-BA-2 | 2006102 | C | 2020 | 5 | 7 | 0 | 0 | X | 0 | 0 | 0 | 0 | 0 | 0 | X | 0 | 0 | 0 | 0 | 0 | 0
5466 | COLCHON INFLABLE CON BOMBA | COLCHON INFLABLE CON BOMBA | UNIDAD DE CUIDADOS CRITICOS DEL ADULTO | UNID. PREST. DE SERV. DE EMERG. Y CUID. CRIT.- SERV CUID CRIT ADUL.- JEFATURA UCI | GREETMED | GT-BA-2 | 2006021 | C | 2020 | 5 | 7 | 0 | 0 | X | 0 | 0 | 0 | 0 | 0 | 0 | X | 0 | 0 | 0 | 0 | 0 | 0
5467 | COLCHON INFLABLE CON BOMBA | COLCHON INFLABLE CON BOMBA | UNIDAD DE CUIDADOS CRITICOS DEL ADULTO | UNID. PREST. DE SERV. DE EMERG. Y CUID. CRIT.- SERV CUID CRIT ADUL.- JEFATURA UCI | GREETMED | GT-BA-2 | 2009882 | C | 2020 | 5 | 7 | 0 | 0 | X | 0 | 0 | 0 | 0 | 0 | 0 | X | 0 | 0 | 0 | 0 | 0 | 0
5468 | COLCHON INFLABLE CON BOMBA | COLCHON INFLABLE CON BOMBA | UNIDAD DE CUIDADOS CRITICOS DEL ADULTO | UNID. PREST. DE SERV. DE EMERG. Y CUID. CRIT.- SERV CUID CRIT ADUL.- JEFATURA UCI | GREETMED | GT-BA-2 | 2009929 | C | 2020 | 5 | 7 | 0 | 0 | X | 0 | 0 | 0 | 0 | 0 | 0 | X | 0 | 0 | 0 | 0 | 0 | 0
5469 | COLCHON INFLABLE CON BOMBA | COLCHON INFLABLE CON BOMBA | UNIDAD DE CUIDADOS CRITICOS DEL ADULTO | UNID. PREST. DE SERV. DE EMERG. Y CUID. CRIT.- SERV CUID CRIT ADUL.- JEFATURA UCI | GREETMED | GT-BA-2 | 2009940 | C | 2020 | 5 | 7 | 0 | 0 | X | 0 | 0 | 0 | 0 | 0 | 0 | X | 0 | 0 | 0 | 0 | 0 | 0
5470 | COLCHON INFLABLE CON BOMBA | COLCHON INFLABLE CON BOMBA | UNIDAD DE CUIDADOS CRITICOS DEL ADULTO | UNID. PREST. DE SERV. DE EMERG. Y CUID. CRIT.- SERV CUID CRIT ADUL.- JEFATURA UCI | GREETMED | GT-BA-2 | 2009933 | C | 2020 | 5 | 7 | 0 | 0 | X | 0 | 0 | 0 | 0 | 0 | 0 | X | 0 | 0 | 0 | 0 | 0 | 0
5471 | COLCHON INFLABLE CON BOMBA | COLCHON INFLABLE CON BOMBA | UNIDAD DE CUIDADOS CRITICOS DEL ADULTO | UNID. PREST. DE SERV. DE EMERG. Y CUID. CRIT.- SERV CUID CRIT ADUL.- JEFATURA UCI | GREETMED | GT-BA-2 | 2009871 | C | 2020 | 5 | 7 | 0 | 0 | X | 0 | 0 | 0 | 0 | 0 | 0 | X | 0 | 0 | 0 | 0 | 0 | 0
5472 | COLCHON INFLABLE CON BOMBA | COLCHON INFLABLE CON BOMBA | UNIDAD DE CUIDADOS CRITICOS DEL ADULTO | UNID. PREST. DE SERV. DE EMERG. Y CUID. CRIT.- SERV CUID CRIT ADUL.- JEFATURA UCI | GREETMED | GT-BA-2 | 2009880 | C | 2020 | 5 | 7 | 0 | 0 | X | 0 | 0 | 0 | 0 | 0 | 0 | X | 0 | 0 | 0 | 0 | 0 | 0
5473 | COLCHON INFLABLE CON BOMBA | COLCHON INFLABLE CON BOMBA | UNIDAD DE HOPITALIZACION DE MEDICINA | NID. PREST. DE SERV DE ESPEC. CLIN..-SERV. MEDIC. INT.- JEFATURA DE MEDICINA | GREETMED | GT-BA-2 | 2006896 | C | 2020 | 5 | 7 | 0 | 0 | X | 0 | 0 | 0 | 0 | 0 | 0 | X | 0 | 0 | 0 | 0 | 0 | 0
5474 | COLCHON INFLABLE CON BOMBA | COLCHON INFLABLE CON BOMBA | UNIDAD DE HOPITALIZACION DE MEDICINA | NID. PREST. DE SERV DE ESPEC. CLIN..-SERV. MEDIC. INT.- JEFATURA DE MEDICINA | GREETMED | GT-BA-2 | 2006886 | C | 2020 | 5 | 7 | 0 | 0 | X | 0 | 0 | 0 | 0 | 0 | 0 | X | 0 | 0 | 0 | 0 | 0 | 0
5475 | COLCHON INFLABLE CON BOMBA | COLCHON INFLABLE CON BOMBA | UNIDAD DE HOPITALIZACION DE MEDICINA | NID. PREST. DE SERV DE ESPEC. CLIN..-SERV. MEDIC. INT.- JEFATURA DE MEDICINA | GREETMED | GT-BA-2 | 2006884 | C | 2020 | 5 | 7 | 0 | 0 | X | 0 | 0 | 0 | 0 | 0 | 0 | X | 0 | 0 | 0 | 0 | 0 | 0
5476 | COLCHON INFLABLE CON BOMBA | COLCHON INFLABLE CON BOMBA | UNIDAD DE HOPITALIZACION DE MEDICINA | NID. PREST. DE SERV DE ESPEC. CLIN..-SERV. MEDIC. INT.- JEFATURA DE MEDICINA | GREETMED | GT-BA-2 | 2006898 | C | 2020 | 5 | 7 | 0 | 0 | X | 0 | 0 | 0 | 0 | 0 | 0 | X | 0 | 0 | 0 | 0 | 0 | 0
5477 | COLCHON INFLABLE CON BOMBA | COLCHON INFLABLE CON BOMBA | UNIDAD DE HOPITALIZACION DE MEDICINA | NID. PREST. DE SERV DE ESPEC. CLIN..-SERV. MEDIC. INT.- JEFATURA DE MEDICINA | GREETMED | GT-BA-2 | 2006880 | C | 2020 | 5 | 7 | 0 | 0 | X | 0 | 0 | 0 | 0 | 0 | 0 | X | 0 | 0 | 0 | 0 | 0 | 0
5478 | COLCHON INFLABLE CON BOMBA | COLCHON INFLABLE CON BOMBA | UNIDAD DE HOPITALIZACION DE MEDICINA | NID. PREST. DE SERV DE ESPEC. CLIN..-SERV. MEDIC. INT.- JEFATURA DE MEDICINA | GREETMED | GT-BA-2 | 2006890 | C | 2020 | 5 | 7 | 0 | 0 | X | 0 | 0 | 0 | 0 | 0 | 0 | X | 0 | 0 | 0 | 0 | 0 | 0
5479 | COLCHON INFLABLE CON BOMBA | COLCHON INFLABLE CON BOMBA | UNIDAD DE HOPITALIZACION DE MEDICINA | NID. PREST. DE SERV DE ESPEC. CLIN..-SERV. MEDIC. INT.- JEFATURA DE MEDICINA | GREETMED | GT-BA-2 | 2009951 | C | 2020 | 5 | 7 | 0 | 0 | X | 0 | 0 | 0 | 0 | 0 | 0 | X | 0 | 0 | 0 | 0 | 0 | 0
5480 | COLCHON INFLABLE CON BOMBA | COLCHON INFLABLE CON BOMBA | UNIDAD DE HOPITALIZACION DE MEDICINA | NID. PREST. DE SERV DE ESPEC. CLIN..-SERV. MEDIC. INT.- JEFATURA DE MEDICINA | GREETMED | GT-BA-2 | 2009949 | C | 2020 | 5 | 7 | 0 | 0 | X | 0 | 0 | 0 | 0 | 0 | 0 | X | 0 | 0 | 0 | 0 | 0 | 0
5481 | COLCHON INFLABLE CON BOMBA | COLCHON INFLABLE CON BOMBA | UNIDAD DE HOPITALIZACION DE MEDICINA | NID. PREST. DE SERV DE ESPEC. CLIN..-SERV. MEDIC. INT.- JEFATURA DE MEDICINA | GREETMED | GT-BA-2 | 2007497 | C | 2020 | 5 | 7 | 0 | 0 | X | 0 | 0 | 0 | 0 | 0 | 0 | X | 0 | 0 | 0 | 0 | 0 | 0
5482 | COLCHON INFLABLE CON BOMBA | COLCHON INFLABLE CON BOMBA | UNIDAD DE HOPITALIZACION DE MEDICINA | NID. PREST. DE SERV DE ESPEC. CLIN..-SERV. MEDIC. INT.- JEFATURA DE MEDICINA | GREETMED | GT-BA-2 | 2007499 | C | 2020 | 5 | 7 | 0 | 0 | X | 0 | 0 | 0 | 0 | 0 | 0 | X | 0 | 0 | 0 | 0 | 0 | 0
5483 | COLCHON INFLABLE CON BOMBA | COLCHON INFLABLE CON BOMBA | UNIDAD DE HOPITALIZACION DE MEDICINA | NID. PREST. DE SERV DE ESPEC. CLIN..-SERV. MEDIC. INT.- JEFATURA DE MEDICINA | GREETMED | GT-BA-2 | 2007519 | C | 2020 | 5 | 7 | 0 | 0 | X | 0 | 0 | 0 | 0 | 0 | 0 | X | 0 | 0 | 0 | 0 | 0 | 0
5484 | COLCHON INFLABLE CON BOMBA | COLCHON INFLABLE CON BOMBA | UNIDAD DE HOPITALIZACION DE MEDICINA | NID. PREST. DE SERV DE ESPEC. CLIN..-SERV. MEDIC. INT.- JEFATURA DE MEDICINA | GREETMED | GT-BA-2 | 2007475 | C | 2020 | 5 | 7 | 0 | 0 | X | 0 | 0 | 0 | 0 | 0 | 0 | X | 0 | 0 | 0 | 0 | 0 | 0
5485 | COLCHON INFLABLE CON BOMBA | COLCHON INFLABLE CON BOMBA | UNIDAD DE CUIDADOS CRITICOS DEL ADULTO | UNID. PREST. DE SERV. DE EMERG. Y CUID. CRIT.- SERV CUID CRIT ADUL.- JEFATURA UCI | GREETMED | GT-BA-2 | 2009930 | C | 2020 | 5 | 7 | 0 | 0 | X | 0 | 0 | 0 | 0 | 0 | 0 | X | 0 | 0 | 0 | 0 | 0 | 0
5486 | COLCHON INFLABLE CON BOMBA | COLCHON INFLABLE CON BOMBA | UNIDAD DE CUIDADOS CRITICOS DEL ADULTO | UNID. PREST. DE SERV. DE EMERG. Y CUID. CRIT.- SERV CUID CRIT ADUL.- JEFATURA UCI | GREETMED | GT-BA-2 | 2009932 | C | 2020 | 5 | 7 | 0 | 0 | X | 0 | 0 | 0 | 0 | 0 | 0 | X | 0 | 0 | 0 | 0 | 0 | 0
5487 | COLCHON INFLABLE CON BOMBA | COLCHON INFLABLE CON BOMBA | UNIDAD DE CUIDADOS CRITICOS DEL ADULTO | UNID. PREST. DE SERV. DE EMERG. Y CUID. CRIT.- SERV CUID CRIT ADUL.- JEFATURA UCI | GREETMED | GT-BA-2 | 2009928 | C | 2020 | 5 | 7 | 0 | 0 | X | 0 | 0 | 0 | 0 | 0 | 0 | X | 0 | 0 | 0 | 0 | 0 | 0
5488 | COLCHON INFLABLE CON BOMBA | COLCHON INFLABLE CON BOMBA | UNIDAD DE CUIDADOS CRITICOS DEL ADULTO | UNID. PREST. DE SERV. DE EMERG. Y CUID. CRIT.- SERV CUID CRIT ADUL.- JEFATURA UCI | GREETMED | GT-BA-2 | 2009935 | C | 2020 | 5 | 7 | 0 | 0 | X | 0 | 0 | 0 | 0 | 0 | 0 | X | 0 | 0 | 0 | 0 | 0 | 0
5489 | COLCHON INFLABLE CON BOMBA | COLCHON INFLABLE CON BOMBA | UNIDAD DE CUIDADOS CRITICOS DEL ADULTO | UNID. PREST. DE SERV. DE EMERG. Y CUID. CRIT.- SERV CUID CRIT ADUL.- JEFATURA UCI | GREETMED | GT-BA-2 | 2009944 | C | 2020 | 5 | 7 | 0 | 0 | X | 0 | 0 | 0 | 0 | 0 | 0 | X | 0 | 0 | 0 | 0 | 0 | 0
5490 | COLCHON INFLABLE CON BOMBA | COLCHON INFLABLE CON BOMBA | UNIDAD DE CUIDADOS CRITICOS DEL ADULTO | UNID. PREST. DE SERV. DE EMERG. Y CUID. CRIT.- SERV CUID CRIT ADUL.- JEFATURA UCI | GREETMED | GT-BA-2 | 2009931 | C | 2020 | 5 | 7 | 0 | 0 | X | 0 | 0 | 0 | 0 | 0 | 0 | X | 0 | 0 | 0 | 0 | 0 | 0
5491 | COLCHON INFLABLE CON BOMBA | COLCHON INFLABLE CON BOMBA | UNIDAD DE CUIDADOS CRITICOS DEL ADULTO | UNID. PREST. DE SERV. DE EMERG. Y CUID. CRIT.- SERV CUID CRIT ADUL.- JEFATURA UCI | GREETMED | GT-BA-2 | 2005289 | C | 2020 | 5 | 7 | 0 | 0 | X | 0 | 0 | 0 | 0 | 0 | 0 | X | 0 | 0 | 0 | 0 | 0 | 0
5492 | COLCHON INFLABLE CON BOMBA | COLCHON INFLABLE CON BOMBA | UNIDAD DE CUIDADOS CRITICOS DEL ADULTO | UNID. PREST. DE SERV. DE EMERG. Y CUID. CRIT.- SERV CUID CRIT ADUL.- JEFATURA UCI | GREETMED | GT-BA-2 | 2005210 | C | 2020 | 5 | 7 | 0 | 0 | X | 0 | 0 | 0 | 0 | 0 | 0 | X | 0 | 0 | 0 | 0 | 0 | 0
5493 | COLCHON INFLABLE CON BOMBA | COLCHON INFLABLE CON BOMBA | UNIDAD DE CUIDADOS CRITICOS DEL ADULTO | UNID. PREST. DE SERV. DE EMERG. Y CUID. CRIT.- SERV CUID CRIT ADUL.- JEFATURA UCI | GREETMED | GT-BA-2 | 2005269 | C | 2020 | 5 | 7 | 0 | 0 | X | 0 | 0 | 0 | 0 | 0 | 0 | X | 0 | 0 | 0 | 0 | 0 | 0
5494 | COLCHON INFLABLE CON BOMBA | COLCHON INFLABLE CON BOMBA | UNIDAD DE CUIDADOS CRITICOS DEL ADULTO | UNID. PREST. DE SERV. DE EMERG. Y CUID. CRIT.- SERV CUID CRIT ADUL.- JEFATURA UCI | GREETMED | GT-BA-2 | 2005277 | C | 2020 | 5 | 7 | 0 | 0 | X | 0 | 0 | 0 | 0 | 0 | 0 | X | 0 | 0 | 0 | 0 | 0 | 0
5495 | COLCHON INFLABLE CON BOMBA | COLCHON INFLABLE CON BOMBA | UNIDAD DE CUIDADOS CRITICOS DEL ADULTO | UNID. PREST. DE SERV. DE EMERG. Y CUID. CRIT.- SERV CUID CRIT ADUL.- JEFATURA UCI | GREETMED | GT-BA-2 | 2005267 | C | 2020 | 5 | 7 | 0 | 0 | X | 0 | 0 | 0 | 0 | 0 | 0 | X | 0 | 0 | 0 | 0 | 0 | 0
5496 | COLCHON INFLABLE CON BOMBA | COLCHON INFLABLE CON BOMBA | UNIDAD DE CUIDADOS CRITICOS DEL ADULTO | UNID. PREST. DE SERV. DE EMERG. Y CUID. CRIT.- SERV CUID CRIT ADUL.- JEFATURA UCI | GREETMED | GT-BA-2 | 2005275 | C | 2020 | 5 | 7 | 0 | 0 | X | 0 | 0 | 0 | 0 | 0 | 0 | X | 0 | 0 | 0 | 0 | 0 | 0
5497 | COLCHON INFLABLE CON BOMBA | COLCHON INFLABLE CON BOMBA | UNIDAD DE CUIDADOS CRITICOS DEL ADULTO | UNID. PREST. DE SERV. DE EMERG. Y CUID. CRIT.- SERV CUID CRIT ADUL.- JEFATURA UCI | GREETMED | GT-BA-2 | 2005597 | C | 2020 | 5 | 7 | 0 | 0 | X | 0 | 0 | 0 | 0 | 0 | 0 | X | 0 | 0 | 0 | 0 | 0 | 0
5498 | COLCHON INFLABLE CON BOMBA | COLCHON INFLABLE CON BOMBA | UNIDAD DE CUIDADOS CRITICOS DEL ADULTO | UNID. PREST. DE SERV. DE EMERG. Y CUID. CRIT.- SERV CUID CRIT ADUL.- JEFATURA UCI | GREETMED | GT-BA-2 | 2005595 | C | 2020 | 5 | 7 | 0 | 0 | X | 0 | 0 | 0 | 0 | 0 | 0 | X | 0 | 0 | 0 | 0 | 0 | 0
5499 | COLCHON INFLABLE CON BOMBA | COLCHON INFLABLE CON BOMBA | UNIDAD DE CUIDADOS CRITICOS DEL ADULTO | UNID. PREST. DE SERV. DE EMERG. Y CUID. CRIT.- SERV CUID CRIT ADUL.- JEFATURA UCI | GREETMED | GT-BA-2 | 2005611 | C | 2020 | 5 | 7 | 0 | 0 | X | 0 | 0 | 0 | 0 | 0 | 0 | X | 0 | 0 | 0 | 0 | 0 | 0
5500 | COLCHON INFLABLE CON BOMBA | COLCHON INFLABLE CON BOMBA | UNIDAD DE CUIDADOS CRITICOS DEL ADULTO | UNID. PREST. DE SERV. DE EMERG. Y CUID. CRIT.- SERV CUID CRIT ADUL.- JEFATURA UCI | GREETMED | GT-BA-2 | 2005603 | C | 2020 | 5 | 7 | 0 | 0 | X | 0 | 0 | 0 | 0 | 0 | 0 | X | 0 | 0 | 0 | 0 | 0 | 0
5501 | COLCHON INFLABLE CON BOMBA | COLCHON INFLABLE CON BOMBA | UNIDAD DE CUIDADOS CRITICOS DEL ADULTO | UNID. PREST. DE SERV. DE EMERG. Y CUID. CRIT.- SERV CUID CRIT ADUL.- JEFATURA UCI | GREETMED | GT-BA-2 | 2005605 | C | 2020 | 5 | 7 | 0 | 0 | X | 0 | 0 | 0 | 0 | 0 | 0 | X | 0 | 0 | 0 | 0 | 0 | 0
5502 | COLCHON INFLABLE CON BOMBA | COLCHON INFLABLE CON BOMBA | UNIDAD DE CUIDADOS CRITICOS DEL ADULTO | UNID. PREST. DE SERV. DE EMERG. Y CUID. CRIT.- SERV CUID CRIT ADUL.- JEFATURA UCI | GREETMED | GT-BA-2 | 2006227 | C | 2020 | 5 | 7 | 0 | 0 | X | 0 | 0 | 0 | 0 | 0 | 0 | X | 0 | 0 | 0 | 0 | 0 | 0
5503 | COLCHON INFLABLE CON BOMBA | COLCHON INFLABLE CON BOMBA | UNIDAD DE CUIDADOS CRITICOS DEL ADULTO | UNID. PREST. DE SERV. DE EMERG. Y CUID. CRIT.- SERV CUID CRIT ADUL.- JEFATURA UCI | GREETMED | GT-BA-2 | 2007073 | C | 2020 | 5 | 7 | 0 | 0 | X | 0 | 0 | 0 | 0 | 0 | 0 | X | 0 | 0 | 0 | 0 | 0 | 0
5504 | COLCHON INFLABLE CON BOMBA | COLCHON INFLABLE CON BOMBA | UNIDAD DE CUIDADOS CRITICOS DEL ADULTO | UNID. PREST. DE SERV. DE EMERG. Y CUID. CRIT.- SERV CUID CRIT ADUL.- JEFATURA UCI | GREETMED | GT-BA-2 | 2009884 | C | 2020 | 5 | 7 | 0 | 0 | X | 0 | 0 | 0 | 0 | 0 | 0 | X | 0 | 0 | 0 | 0 | 0 | 0
5505 | COLCHON INFLABLE CON BOMBA | COLCHON INFLABLE CON BOMBA | UNIDAD DE CUIDADOS CRITICOS DEL ADULTO | UNID. PREST. DE SERV. DE EMERG. Y CUID. CRIT.- SERV CUID CRIT ADUL.- JEFATURA UCI | GREETMED | GT-BA-2 | 2007067 | C | 2020 | 5 | 7 | 0 | 0 | X | 0 | 0 | 0 | 0 | 0 | 0 | X | 0 | 0 | 0 | 0 | 0 | 0
5506 | COLCHON INFLABLE CON BOMBA | COLCHON INFLABLE CON BOMBA | UNIDAD DE CUIDADOS CRITICOS DEL ADULTO | UNID. PREST. DE SERV. DE EMERG. Y CUID. CRIT.- SERV CUID CRIT ADUL.- JEFATURA UCI | GREETMED | GT-BA-2 | 2009842 | C | 2020 | 5 | 7 | 0 | 0 | X | 0 | 0 | 0 | 0 | 0 | 0 | X | 0 | 0 | 0 | 0 | 0 | 0
5507 | COLCHON INFLABLE CON BOMBA | COLCHON INFLABLE CON BOMBA | UNIDAD DE CUIDADOS CRITICOS DEL ADULTO | UNID. PREST. DE SERV. DE EMERG. Y CUID. CRIT.- SERV CUID CRIT ADUL.- JEFATURA UCI | GREETMED | GT-BA-2 | 2009832 | C | 2020 | 5 | 7 | 0 | 0 | X | 0 | 0 | 0 | 0 | 0 | 0 | X | 0 | 0 | 0 | 0 | 0 | 0
5508 | COLCHON INFLABLE CON BOMBA | COLCHON INFLABLE CON BOMBA | UNIDAD DE CUIDADOS CRITICOS DEL ADULTO | UNID. PREST. DE SERV. DE EMERG. Y CUID. CRIT.- SERV CUID CRIT ADUL.- JEFATURA UCI | GREETMED | GT-BA-2 | 2009873 | C | 2020 | 5 | 7 | 0 | 0 | X | 0 | 0 | 0 | 0 | 0 | 0 | X | 0 | 0 | 0 | 0 | 0 | 0
5509 | COLCHON INFLABLE CON BOMBA | COLCHON INFLABLE CON BOMBA | UNIDAD DE HOPITALIZACION DE MEDICINA | NID. PREST. DE SERV DE ESPEC. CLIN..-SERV. MEDIC. INT.- JEFATURA DE MEDICINA | GREETMED | GT-BA-2 | 2008903 | C | 2020 | 5 | 7 | 0 | 0 | X | 0 | 0 | 0 | 0 | 0 | 0 | X | 0 | 0 | 0 | 0 | 0 | 0
5510 | COLCHON INFLABLE CON BOMBA | COLCHON INFLABLE CON BOMBA | UNIDAD DE HOPITALIZACION DE MEDICINA | NID. PREST. DE SERV DE ESPEC. CLIN..-SERV. MEDIC. INT.- JEFATURA DE MEDICINA | GREETMED | GT-BA-2 | 2007858 | C | 2020 | 5 | 7 | 0 | 0 | X | 0 | 0 | 0 | 0 | 0 | 0 | X | 0 | 0 | 0 | 0 | 0 | 0
5511 | COLCHON INFLABLE CON BOMBA | COLCHON INFLABLE CON BOMBA | UNIDAD DE HOPITALIZACION DE MEDICINA | NID. PREST. DE SERV DE ESPEC. CLIN..-SERV. MEDIC. INT.- JEFATURA DE MEDICINA | GREETMED | GT-BA-2 | 2007850 | C | 2020 | 5 | 7 | 0 | 0 | X | 0 | 0 | 0 | 0 | 0 | 0 | X | 0 | 0 | 0 | 0 | 0 | 0
5512 | COLCHON INFLABLE CON BOMBA | COLCHON INFLABLE CON BOMBA | UNIDAD DE HOPITALIZACION DE MEDICINA | NID. PREST. DE SERV DE ESPEC. CLIN..-SERV. MEDIC. INT.- JEFATURA DE MEDICINA | GREETMED | GT-BA-2 | 2007852 | C | 2020 | 5 | 7 | 0 | 0 | X | 0 | 0 | 0 | 0 | 0 | 0 | X | 0 | 0 | 0 | 0 | 0 | 0
5513 | COLCHON INFLABLE CON BOMBA | COLCHON INFLABLE CON BOMBA | UNIDAD DE HOPITALIZACION DE MEDICINA | NID. PREST. DE SERV DE ESPEC. CLIN..-SERV. MEDIC. INT.- JEFATURA DE MEDICINA | GREETMED | GT-BA-2 | 2008002 | C | 2020 | 5 | 7 | 0 | 0 | X | 0 | 0 | 0 | 0 | 0 | 0 | X | 0 | 0 | 0 | 0 | 0 | 0
5514 | COLCHON INFLABLE CON BOMBA | COLCHON INFLABLE CON BOMBA | UNIDAD DE HOPITALIZACION DE MEDICINA | NID. PREST. DE SERV DE ESPEC. CLIN..-SERV. MEDIC. INT.- JEFATURA DE MEDICINA | GREETMED | GT-BA-2 | 2005237 | C | 2020 | 5 | 7 | 0 | 0 | X | 0 | 0 | 0 | 0 | 0 | 0 | X | 0 | 0 | 0 | 0 | 0 | 0
5515 | COLCHON INFLABLE CON BOMBA | COLCHON INFLABLE CON BOMBA | UNIDAD DE HOPITALIZACION DE MEDICINA | NID. PREST. DE SERV DE ESPEC. CLIN..-SERV. MEDIC. INT.- JEFATURA DE MEDICINA | GREETMED | GT-BA-2 | 2005220 | C | 2020 | 5 | 7 | 0 | 0 | X | 0 | 0 | 0 | 0 | 0 | 0 | X | 0 | 0 | 0 | 0 | 0 | 0
5516 | COLCHON INFLABLE CON BOMBA | COLCHON INFLABLE CON BOMBA | UNIDAD DE HOPITALIZACION DE MEDICINA | NID. PREST. DE SERV DE ESPEC. CLIN..-SERV. MEDIC. INT.- JEFATURA DE MEDICINA | GREETMED | GT-BA-2 | 2005952 | C | 2020 | 5 | 7 | 0 | 0 | X | 0 | 0 | 0 | 0 | 0 | 0 | X | 0 | 0 | 0 | 0 | 0 | 0
5517 | COLCHON INFLABLE CON BOMBA | COLCHON INFLABLE CON BOMBA | UNIDAD DE HOPITALIZACION DE MEDICINA | NID. PREST. DE SERV DE ESPEC. CLIN..-SERV. MEDIC. INT.- JEFATURA DE MEDICINA | GREETMED | GT-BA-2 | 2005218 | C | 2020 | 5 | 7 | 0 | 0 | X | 0 | 0 | 0 | 0 | 0 | 0 | X | 0 | 0 | 0 | 0 | 0 | 0
5518 | COLCHON INFLABLE CON BOMBA | COLCHON INFLABLE CON BOMBA | UNIDAD DE HOPITALIZACION DE MEDICINA | NID. PREST. DE SERV DE ESPEC. CLIN..-SERV. MEDIC. INT.- JEFATURA DE MEDICINA | GREETMED | GT-BA-2 | 2005239 | C | 2020 | 5 | 7 | 0 | 0 | X | 0 | 0 | 0 | 0 | 0 | 0 | X | 0 | 0 | 0 | 0 | 0 | 0
5519 | COLCHON INFLABLE CON BOMBA | COLCHON INFLABLE CON BOMBA | UNIDAD DE HOPITALIZACION DE MEDICINA | NID. PREST. DE SERV DE ESPEC. CLIN..-SERV. MEDIC. INT.- JEFATURA DE MEDICINA | GREETMED | GT-BA-2 | 2005202 | C | 2020 | 5 | 7 | 0 | 0 | X | 0 | 0 | 0 | 0 | 0 | 0 | X | 0 | 0 | 0 | 0 | 0 | 0
5520 | COLCHON INFLABLE CON BOMBA | COLCHON INFLABLE CON BOMBA | UNIDAD DE CUIDADOS CRITICOS DEL ADULTO | UNID. PREST. DE SERV. DE EMERG. Y CUID. CRIT.- SERV CUID CRIT ADUL.- JEFATURA UCI | GREETMED | GT-BA-2 | 2008852 | C | 2020 | 5 | 7 | 0 | 0 | X | 0 | 0 | 0 | 0 | 0 | 0 | X | 0 | 0 | 0 | 0 | 0 | 0
5521 | COLCHON INFLABLE CON BOMBA | COLCHON INFLABLE CON BOMBA | UNIDAD DE CUIDADOS CRITICOS DEL ADULTO | UNID. PREST. DE SERV. DE EMERG. Y CUID. CRIT.- SERV CUID CRIT ADUL.- JEFATURA UCI | GREETMED | GT-BA-2 | 2008837 | C | 2020 | 5 | 7 | 0 | 0 | X | 0 | 0 | 0 | 0 | 0 | 0 | X | 0 | 0 | 0 | 0 | 0 | 0
5522 | COLCHON INFLABLE CON BOMBA | COLCHON INFLABLE CON BOMBA | UNIDAD DE CUIDADOS CRITICOS DEL ADULTO | UNID. PREST. DE SERV. DE EMERG. Y CUID. CRIT.- SERV CUID CRIT ADUL.- JEFATURA UCI | GREETMED | GT-BA-2 | 2008835 | C | 2020 | 5 | 7 | 0 | 0 | X | 0 | 0 | 0 | 0 | 0 | 0 | X | 0 | 0 | 0 | 0 | 0 | 0
5523 | COLCHON INFLABLE CON BOMBA | COLCHON INFLABLE CON BOMBA | UNIDAD DE CUIDADOS CRITICOS DEL ADULTO | UNID. PREST. DE SERV. DE EMERG. Y CUID. CRIT.- SERV CUID CRIT ADUL.- JEFATURA UCI | GREETMED | GT-BA-2 | 2008850 | C | 2020 | 5 | 7 | 0 | 0 | X | 0 | 0 | 0 | 0 | 0 | 0 | X | 0 | 0 | 0 | 0 | 0 | 0
5524 | COLCHON INFLABLE CON BOMBA | COLCHON INFLABLE CON BOMBA | UNIDAD DE CUIDADOS CRITICOS DEL ADULTO | UNID. PREST. DE SERV. DE EMERG. Y CUID. CRIT.- SERV CUID CRIT ADUL.- JEFATURA UCI | GREETMED | GT-BA-2 | 2008840 | C | 2020 | 5 | 7 | 0 | 0 | X | 0 | 0 | 0 | 0 | 0 | 0 | X | 0 | 0 | 0 | 0 | 0 | 0
5525 | COLCHON INFLABLE CON BOMBA | COLCHON INFLABLE CON BOMBA | UNIDAD DE CUIDADOS CRITICOS DEL ADULTO | UNID. PREST. DE SERV. DE EMERG. Y CUID. CRIT.- SERV CUID CRIT ADUL.- JEFATURA UCI | GREETMED | GT-BA-2 | 2008830 | C | 2020 | 5 | 7 | 0 | 0 | X | 0 | 0 | 0 | 0 | 0 | 0 | X | 0 | 0 | 0 | 0 | 0 | 0
5526 | COLCHON INFLABLE CON BOMBA | COLCHON INFLABLE CON BOMBA | UNIDAD DE HOPITALIZACION DE MEDICINA | NID. PREST. DE SERV DE ESPEC. CLIN..-SERV. MEDIC. INT.- JEFATURA DE MEDICINA | GREETMED | GT-BA-2 | 2008923 | C | 2020 | 5 | 7 | 0 | 0 | X | 0 | 0 | 0 | 0 | 0 | 0 | X | 0 | 0 | 0 | 0 | 0 | 0
5527 | COLCHON INFLABLE CON BOMBA | COLCHON INFLABLE CON BOMBA | UNIDAD DE HOPITALIZACION DE MEDICINA | NID. PREST. DE SERV DE ESPEC. CLIN..-SERV. MEDIC. INT.- JEFATURA DE MEDICINA | GREETMED | GT-BA-2 | 2008927 | C | 2020 | 5 | 7 | 0 | 0 | X | 0 | 0 | 0 | 0 | 0 | 0 | X | 0 | 0 | 0 | 0 | 0 | 0
5528 | COLCHON INFLABLE CON BOMBA | COLCHON INFLABLE CON BOMBA | UNIDAD DE HOPITALIZACION DE MEDICINA | NID. PREST. DE SERV DE ESPEC. CLIN..-SERV. MEDIC. INT.- JEFATURA DE MEDICINA | GREETMED | GT-BA-2 | 2008917 | C | 2020 | 5 | 7 | 0 | 0 | X | 0 | 0 | 0 | 0 | 0 | 0 | X | 0 | 0 | 0 | 0 | 0 | 0
5529 | COLCHON INFLABLE CON BOMBA | COLCHON INFLABLE CON BOMBA | UNIDAD DE HOPITALIZACION DE MEDICINA | NID. PREST. DE SERV DE ESPEC. CLIN..-SERV. MEDIC. INT.- JEFATURA DE MEDICINA | GREETMED | GT-BA-2 | 2008921 | C | 2020 | 5 | 7 | 0 | 0 | X | 0 | 0 | 0 | 0 | 0 | 0 | X | 0 | 0 | 0 | 0 | 0 | 0
5530 | COLCHON INFLABLE CON BOMBA | COLCHON INFLABLE CON BOMBA | UNIDAD DE CUIDADOS CRITICOS DEL ADULTO | UNID. PREST. DE SERV. DE EMERG. Y CUID. CRIT.- SERV CUID CRIT ADUL.- JEFATURA UCI | GREETMED | GT-BA-2 | 2009863 | C | 2020 | 5 | 7 | 0 | 0 | X | 0 | 0 | 0 | 0 | 0 | 0 | X | 0 | 0 | 0 | 0 | 0 | 0
5531 | COLCHON INFLABLE CON BOMBA | COLCHON INFLABLE CON BOMBA | UNIDAD DE HOPITALIZACION DE MEDICINA | NID. PREST. DE SERV DE ESPEC. CLIN..-SERV. MEDIC. INT.- JEFATURA DE MEDICINA | GREETMED | GT-BA-2 | 2008909 | C | 2020 | 5 | 7 | 0 | 0 | X | 0 | 0 | 0 | 0 | 0 | 0 | X | 0 | 0 | 0 | 0 | 0 | 0
5532 | EQUIPO DE ALTA FRECUENCIA FACIAL PORTATIL | EQUIPO DE ALTA FRECUENCIA FACIAL PORTATIL | UNIDAD DE HOSPITALIZACION DE PEDIATRIA | UNID. PREST. DE SERV. DE PED. Y NEONAT. - SERV. DE NEO. CUID. CRIT. DEL NEO.- SALA DE PROCED. 1 | HAQQI | S/M | S/S | B | 2021 | 4 | 7 | 0 | 0 | 0 | X | 0 | 0 | 0 | 0 | 0 | 0 | X | 0 | 0 | 0 | 0 | 0
5533 | EQUIPO DE ELECTROTERAPIA DE CORRIENTES MULTIPLES | EQUIPO DE ELECTROTERAPIA DE CORRIENTES MULTIPLES | UNIDAD DE MEDICINA FISICA Y REHABILITACION | UNID. PREST. DE SERV. DE APOYO AL DIAG. Y TRAT.- SERV. DE MED. FIS. Y REHAB.- JEFATURA REHABILIT. | SIN MARCA | T WIN STIM PLUS 3RD | SZ7200200159 | B | 2020 | 5 | 10 | 0 | 0 | 0 | 0 | 0 | X | 0 | 0 | 0 | 0 | 0 | 0 | 0 | 0 | 0 | X
5534 | EQUIPO DE ELECTROTERAPIA DE CORRIENTES MULTIPLES | EQUIPO DE ELECTROTERAPIA DE CORRIENTES MULTIPLES | UNIDAD DE MEDICINA FISICA Y REHABILITACION | UNID. PREST. DE SERV. DE APOYO AL DIAG. Y TRAT.- SERV. DE MED. FIS. Y REHAB.- JEFATURA REHABILIT. | SIN MARCA | T WIN STIM PLUS 3RD | SZ7200200145 | B | 2020 | 5 | 10 | 0 | 0 | 0 | 0 | 0 | X | 0 | 0 | 0 | 0 | 0 | 0 | 0 | 0 | 0 | X
5535 | EQUIPO DE ELECTROTERAPIA DE CORRIENTES MULTIPLES | EQUIPO DE ELECTROTERAPIA DE CORRIENTES MULTIPLES | UNIDAD DE MEDICINA FISICA Y REHABILITACION | UNID. PREST. DE SERV. DE APOYO AL DIAG. Y TRAT.- SERV. DE MED. FIS. Y REHAB.- JEFATURA REHABILIT. | SIN MARCA | T WIN STIM PLUS 3RD | SZ7200200149 | B | 2020 | 5 | 10 | 0 | 0 | 0 | 0 | 0 | X | 0 | 0 | 0 | 0 | 0 | 0 | 0 | 0 | 0 | X
5536 | EQUIPO NEBULIZADOR ELECTRICO PORTATIL | EQUIPO NEBULIZADOR ELECTRICO PORTATIL | UNIDAD DE HOSPITALIZACION DE PEDIATRIA | UNID. PREST. DE SERV. DE EMERG. Y CUID. CRIT.- SERV CUID CRIT PEDIAT.- TOPICO UCI PED. | LAB MEDICAL | CN-136 | 2019-0406 | C | 2021 | 4 | 7 | 0 | 0 | 0 | X | 0 | 0 | 0 | 0 | 0 | 0 | X | 0 | 0 | 0 | 0 | 0
5537 | EQUIPO NEBULIZADOR ELECTRICO PORTATIL | EQUIPO NEBULIZADOR ELECTRICO PORTATIL | UNIDAD DE HOSPITALIZACION DE PEDIATRIA | UNID. PREST. DE SERV. DE EMERG. Y CUID. CRIT.- SERV CUID CRIT PEDIAT.- TOPICO UCI PED. | LAB MEDICAL | CN-136 | 2019-0404 | C | 2021 | 4 | 7 | 0 | 0 | 0 | X | 0 | 0 | 0 | 0 | 0 | 0 | X | 0 | 0 | 0 | 0 | 0
5538 | EQUIPO NEBULIZADOR ELECTRICO PORTATIL | EQUIPO NEBULIZADOR ELECTRICO PORTATIL | UNIDAD DE HOSPITALIZACION DE PEDIATRIA | UNID. PREST. DE SERV. DE EMERG. Y CUID. CRIT.- SERV CUID CRIT PEDIAT.- TOPICO UCI PED. | LAB MEDICAL | CN-136 | 2019-0401 | C | 2021 | 4 | 7 | 0 | 0 | 0 | X | 0 | 0 | 0 | 0 | 0 | 0 | X | 0 | 0 | 0 | 0 | 0
5539 | EQUIPO NEBULIZADOR ELECTRICO PORTATIL | EQUIPO NEBULIZADOR ELECTRICO PORTATIL | UNIDAD DE HOSPITALIZACION DE PEDIATRIA | UNID. PREST. DE SERV. DE EMERG. Y CUID. CRIT.- SERV CUID CRIT PEDIAT.- TOPICO UCI PED. | LAB MEDICAL | CN-136 | 2019-040 | C | 2021 | 4 | 7 | 0 | 0 | 0 | X | 0 | 0 | 0 | 0 | 0 | 0 | X | 0 | 0 | 0 | 0 | 0
5540 | EQUIPO NEBULIZADOR ELECTRICO PORTATIL | EQUIPO NEBULIZADOR ELECTRICO PORTATIL | UNIDAD DE HOSPITALIZACION DE PEDIATRIA | UNID. PREST. DE SERV. DE EMERG. Y CUID. CRIT.- SERV CUID CRIT PEDIAT.- TOPICO UCI PED. | LAB MEDICAL | CN-136 | 2019-0402 | C | 2021 | 4 | 7 | 0 | 0 | 0 | X | 0 | 0 | 0 | 0 | 0 | 0 | X | 0 | 0 | 0 | 0 | 0
5541 | EQUIPO ELECTROESTIMULADOR MUSCULAR PORTATIL | EQUIPO ELECTROESTIMULADOR MUSCULAR PORTATIL | UNIDAD DE MEDICINA FISICA Y REHABILITACION | UNID. PREST. DE SERV. DE APOYO AL DIAG. Y TRAT.- SERV. DE MED. FIS. Y REHAB.-TERAPIA FISICA | BEAUTY BODY | S/M | S/S | B | 2021 | 4 | 10 | 0 | 0 | 0 | 0 | 0 | 0 | X | 0 | 0 | 0 | 0 | 0 | 0 | 0 | 0 | 0
5542 | ESTIMULADOR TRANSCUTANEO | ESTIMULADOR TRANSCUTANEO | UNIDAD DE MEDICINA FISICA Y REHABILITACION | UNID. PREST. DE SERV. DE APOYO AL DIAG. Y TRAT.- SERV. DE MED. FIS. Y REHAB.-TERAPIA FISICA | GENKI | S/M | S/S | B | 2021 | 4 | 10 | 0 | 0 | 0 | 0 | 0 | 0 | X | 0 | 0 | 0 | 0 | 0 | 0 | 0 | 0 | 0
5543 | FETOSCOPIO | FETOSCOPIO | UNIDAD DE HOSPITALIZACION DE GINECO OBSTETRICIA | UNID. PREST. DE SERV. DE GINE. OBST.- SERV. DE OBST.- DEPOSITO DE EQUIPO Y MATERIAL | NOPA | SIN MODELO | S/S | C | 2017 | 8 | 7 | X | 0 | 0 | 0 | 0 | 0 | 0 | X | 0 | 0 | 0 | 0 | 0 | 0 | X | 0
5544 | FETOSCOPIO | FETOSCOPIO | UNIDAD DE HOSPITALIZACION DE GINECO OBSTETRICIA | UNID. PREST. DE SERV. DE GINE. OBST.- SERV. DE OBST.- DEPOSITO DE MATERIAL ESTERIL | NOPA | SIN MODELO | S/S | C | 2017 | 8 | 7 | X | 0 | 0 | 0 | 0 | 0 | 0 | X | 0 | 0 | 0 | 0 | 0 | 0 | X | 0
5545 | FETOSCOPIO | FETOSCOPIO | UNIDAD DE HOSPITALIZACION DE GINECO OBSTETRICIA | UNID. PREST. DE SERV. DE GINE. OBST.- SERV. DE OBST.- DEPOSITO DE MATERIAL ESTERIL | NOPA | SIN MODELO | S/S | C | 2017 | 8 | 7 | X | 0 | 0 | 0 | 0 | 0 | 0 | X | 0 | 0 | 0 | 0 | 0 | 0 | X | 0
5546 | FETOSCOPIO | FETOSCOPIO | UNIDAD DE HOSPITALIZACION DE GINECO OBSTETRICIA | UNID. PREST. DE SERV. DE GINE. OBST.- SERV. DE OBST.- DEPOSITO DE EQUIPO Y MATERIAL | NOPA | SIN MODELO | S/S | C | 2017 | 8 | 7 | X | 0 | 0 | 0 | 0 | 0 | 0 | X | 0 | 0 | 0 | 0 | 0 | 0 | X | 0
5547 | FETOSCOPIO | FETOSCOPIO | UNIDAD DE HOSPITALIZACION DE GINECO OBSTETRICIA | UNID. PREST. DE SERV. DE GINE. OBST.- SERV. DE OBST.- DEPOSITO DE EQUIPO Y MATERIAL | NOPA | SIN MODELO | S/S | C | 2017 | 8 | 7 | X | 0 | 0 | 0 | 0 | 0 | 0 | X | 0 | 0 | 0 | 0 | 0 | 0 | X | 0
5548 | FETOSCOPIO | FETOSCOPIO | UNIDAD DE HOSPITALIZACION DE GINECO OBSTETRICIA | UNID. PREST. DE SERV. DE GINE. OBST.- SERV. DE OBST.- DEPOSITO DE EQUIPO Y MATERIAL | NOPA | SIN MODELO | S/S | C | 2017 | 8 | 7 | X | 0 | 0 | 0 | 0 | 0 | 0 | X | 0 | 0 | 0 | 0 | 0 | 0 | X | 0
5549 | FETOSCOPIO | FETOSCOPIO | UNIDAD DE HOSPITALIZACION DE GINECO OBSTETRICIA | UNID. PREST. DE SERV. DE GINE. OBST.- SERV. DE OBST.- DEPOSITO DE MATERIAL ESTERIL | NOPA | SIN MODELO | S/S | C | 2017 | 8 | 7 | X | 0 | 0 | 0 | 0 | 0 | 0 | X | 0 | 0 | 0 | 0 | 0 | 0 | X | 0
5550 | FETOSCOPIO | FETOSCOPIO | UNIDAD DE HOSPITALIZACION DE GINECO OBSTETRICIA | UNID. PREST. DE SERV. DE GINE. OBST.- SERV. DE OBST.- DEPOSITO DE MATERIAL ESTERIL | NOPA | SIN MODELO | S/S | C | 2017 | 8 | 7 | X | 0 | 0 | 0 | 0 | 0 | 0 | X | 0 | 0 | 0 | 0 | 0 | 0 | X | 0
5551 | LAMPARA FOTOCURADO INALAMBRICA | LAMPARA FOTOCURADO INALAMBRICA | UNIDAD DE ODONTOESTOMATOLOGIA CLINICA Y QUIRURGICA | UNID. PREST. DE SERV. DE APOYO AL DIAG. Y TRAT.- SERV. DE APOYO AL TRAT. - ODONTOLOGIA 1 | WOODPECKER | LED B | S/S | C | 2021 | 4 | 7 | 0 | 0 | 0 | X | 0 | 0 | 0 | 0 | 0 | 0 | X | 0 | 0 | 0 | 0 | 0
5552 | MEZCLADOR DE OXIGENO | MEZCLADOR DE OXIGENO | UNIDAD DE HOSPITALIZACION DE GINECO OBSTETRICIA | UNID. PREST. DE SERV. DE GINE. OBST.- SERV. DE OBST.- DEPOSITO DE EQUIPO Y MATERIAL | BLENDEZ | PM5300 | BL016161 | C | 2017 | 8 | 7 | X | 0 | 0 | 0 | 0 | 0 | 0 | X | 0 | 0 | 0 | 0 | 0 | 0 | X | 0
5553 | OTOSCOPIO PORTATIL | OTOSCOPIO PORTATIL | UNIDAD DE HOSPITALIZACION DE PEDIATRIA | UNID. PREST. DE SERV. DE PED. Y NEONAT. - SERV. DE NEO. CUID. CRIT. DEL NEO.- RECEPC. CONTRO E INF. | WELCH ALLYN | S/M | S/S | C | 2021 | 4 | 7 | 0 | 0 | 0 | X | 0 | 0 | 0 | 0 | 0 | 0 | X | 0 | 0 | 0 | 0 | 0
5554 | OXIMETRO DE PULSOS DIGITAL | OXIMETRO DE PULSO | DEPARTAMENTO DE ATENCION AMBULATORIA Y DE HOSPITALIZACION | UNID. PREST. DE SERV DE ESPEC. CLIN..- JEFATURA | RIESTER | RI-FOX N | 08054320 | B | 2017 | 8 | 7 | X | 0 | 0 | 0 | 0 | 0 | 0 | X | 0 | 0 | 0 | 0 | 0 | 0 | X | 0
5555 | OXIMETRO DE PULSOS DIGITAL | OXIMETRO DE PULSO | PATRIMONIO | OFICINA DE ADMINISTRACIÓN- UNIDAD DE LOGÍSTICA- PATRIMONIO- BAJA | RIESTER | RI-FOX N | 08052059 | B | 2017 | 8 | 7 | X | 0 | 0 | 0 | 0 | 0 | 0 | X | 0 | 0 | 0 | 0 | 0 | 0 | X | 0
5556 | OXIMETRO DE PULSOS DIGITAL | OXIMETRO DE PULSO | DEPARTAMENTO DE ATENCION AMBULATORIA Y DE HOSPITALIZACION | UNID. PREST. DE SERV DE ESPEC. CLIN..- JEFATURA | RIESTER | RI-FOX N | 08052165 | B | 2017 | 8 | 7 | X | 0 | 0 | 0 | 0 | 0 | 0 | X | 0 | 0 | 0 | 0 | 0 | 0 | X | 0
5557 | OXIMETRO DE PULSOS DIGITAL | OXIMETRO DE PULSO | DEPARTAMENTO DE ATENCION AMBULATORIA Y DE HOSPITALIZACION | UNID. PREST. DE SERV DE ESPEC. CLIN..- JEFATURA | RIESTER | RI-FOX N | 08052109 | B | 2017 | 8 | 7 | X | 0 | 0 | 0 | 0 | 0 | 0 | X | 0 | 0 | 0 | 0 | 0 | 0 | X | 0
5558 | OXIMETRO DE PULSOS DIGITAL | OXIMETRO DE PULSO | DEPARTAMENTO DE ATENCION AMBULATORIA Y DE HOSPITALIZACION | UNID. PREST. DE SERV DE ESPEC. CLIN..- JEFATURA | RIESTER | RI-FOX N | 08054223 | B | 2017 | 8 | 7 | X | 0 | 0 | 0 | 0 | 0 | 0 | X | 0 | 0 | 0 | 0 | 0 | 0 | X | 0
5559 | OXIMETRO DE PULSOS DIGITAL | OXIMETRO DE PULSO | DEPARTAMENTO DE ATENCION AMBULATORIA Y DE HOSPITALIZACION | UNID. PREST. DE SERV DE ESPEC. CLIN..- JEFATURA | RIESTER | RI-FOX N | 08054329 | B | 2017 | 8 | 7 | X | 0 | 0 | 0 | 0 | 0 | 0 | X | 0 | 0 | 0 | 0 | 0 | 0 | X | 0
5560 | OXIMETRO DE PULSOS DIGITAL | OXIMETRO DE PULSO | DEPARTAMENTO DE ATENCION AMBULATORIA Y DE HOSPITALIZACION | UNID. PREST. DE SERV DE ESPEC. CLIN..- JEFATURA | RIESTER | RI-FOX N | 08052107 | B | 2017 | 8 | 7 | X | 0 | 0 | 0 | 0 | 0 | 0 | X | 0 | 0 | 0 | 0 | 0 | 0 | X | 0
5561 | OXIMETRO DE PULSOS DIGITAL | OXIMETRO DE PULSO | PATRIMONIO | OFICINA DE ADMINISTRACIÓN- UNIDAD DE LOGÍSTICA- PATRIMONIO- BAJA | RIESTER | RI-FOX N | 08054344 | B | 2017 | 8 | 7 | X | 0 | 0 | 0 | 0 | 0 | 0 | X | 0 | 0 | 0 | 0 | 0 | 0 | X | 0
5562 | OXIMETRO DE PULSOS DIGITAL | OXIMETRO DE PULSO | DEPARTAMENTO DE ATENCION AMBULATORIA Y DE HOSPITALIZACION | UNID. PREST. DE SERV DE ESPEC. CLIN..- JEFATURA | RIESTER | RI-FOX N | 08054213 | B | 2017 | 8 | 7 | X | 0 | 0 | 0 | 0 | 0 | 0 | X | 0 | 0 | 0 | 0 | 0 | 0 | X | 0
5563 | OXIMETRO DE PULSOS DIGITAL | OXIMETRO DE PULSO | PATRIMONIO | OFICINA DE ADMINISTRACIÓN- UNIDAD DE LOGÍSTICA- PATRIMONIO- BAJA | RIESTER | RI-FOX N | 08054280 | B | 2017 | 8 | 7 | X | 0 | 0 | 0 | 0 | 0 | 0 | X | 0 | 0 | 0 | 0 | 0 | 0 | X | 0
5564 | OXIMETRO DE PULSOS DIGITAL | OXIMETRO DE PULSO | DEPARTAMENTO DE ATENCION AMBULATORIA Y DE HOSPITALIZACION | UNID. PREST. DE SERV DE ESPEC. CLIN..- JEFATURA | RIESTER | RI-FOX N | 08052128 | B | 2017 | 8 | 7 | X | 0 | 0 | 0 | 0 | 0 | 0 | X | 0 | 0 | 0 | 0 | 0 | 0 | X | 0
5565 | OXIMETRO DE PULSOS DIGITAL | OXIMETRO DE PULSO | PATRIMONIO | OFICINA DE ADMINISTRACIÓN- UNIDAD DE LOGÍSTICA- PATRIMONIO- BAJA | RIESTER | RI-FOX N | 08052071 | B | 2017 | 8 | 7 | X | 0 | 0 | 0 | 0 | 0 | 0 | X | 0 | 0 | 0 | 0 | 0 | 0 | X | 0
5566 | OXIMETRO DE PULSOS | OXIMETRO DE PULSO | SERVICIO DE EMERGENCIA | UNID. PREST. DE SERV. DE EMERG. Y CUID. CRIT.- SERV. DE EMERG.- ALMACEN DE DESASTRES EMED | JUMPER | JPD - 500A | 8331500A80522 | B | 2019 | 6 | 7 | 0 | X | 0 | 0 | 0 | 0 | 0 | 0 | X | 0 | 0 | 0 | 0 | 0 | 0 | X
5567 | OXIMETRO DE PULSOS | OXIMETRO DE PULSO | SERVICIO DE EMERGENCIA | UNID. PREST. DE SERV. DE EMERG. Y CUID. CRIT.- SERV. DE EMERG.- ALMACEN DE DESASTRES EMED | JUMPER | JPD - 500A | 8331500A80472 | B | 2019 | 6 | 7 | 0 | X | 0 | 0 | 0 | 0 | 0 | 0 | X | 0 | 0 | 0 | 0 | 0 | 0 | X
5568 | OXIMETRO DE PULSOS | OXIMETRO DE PULSO | SERVICIO DE EMERGENCIA | UNID. PREST. DE SERV. DE EMERG. Y CUID. CRIT.- SERV. DE EMERG.- ALMACEN DE DESASTRES EMED | JUMPER | JPD - 500A | 8331500A80527 | B | 2019 | 6 | 7 | 0 | X | 0 | 0 | 0 | 0 | 0 | 0 | X | 0 | 0 | 0 | 0 | 0 | 0 | X
5569 | OXIMETRO DE PULSOS | OXIMETRO DE PULSO | SERVICIO DE EMERGENCIA | UNID. PREST. DE SERV. DE EMERG. Y CUID. CRIT.- SERV. DE EMERG.- ALMACEN DE DESASTRES EMED | JUMPER | JPD - 500A | 8331500A80583 | B | 2019 | 6 | 7 | 0 | X | 0 | 0 | 0 | 0 | 0 | 0 | X | 0 | 0 | 0 | 0 | 0 | 0 | X
5570 | OXIMETRO DE PULSOS | OXIMETRO DE PULSO | SERVICIO DE EMERGENCIA | UNID. PREST. DE SERV. DE EMERG. Y CUID. CRIT.- SERV. DE EMERG.- ALMACEN DE DESASTRES EMED | JUMPER | JPD - 500A | 8331500A80481 | B | 2019 | 6 | 7 | 0 | X | 0 | 0 | 0 | 0 | 0 | 0 | X | 0 | 0 | 0 | 0 | 0 | 0 | X
5571 | OXIMETRO DE PULSOS | OXIMETRO DE PULSO | SERVICIO DE EMERGENCIA | UNID. PREST. DE SERV. DE EMERG. Y CUID. CRIT.- SERV. DE EMERG.- ALMACEN DE DESASTRES EMED | JUMPER | JPD - 500A | 8331500A80524 | B | 2019 | 6 | 7 | 0 | X | 0 | 0 | 0 | 0 | 0 | 0 | X | 0 | 0 | 0 | 0 | 0 | 0 | X
5572 | OXIMETRO DE PULSOS ADULTO - PEDIATRICO | OXIMETRO DE PULSO | SERVICIO DE ENFERMERIA | SERVICIO DE ENFERMERIA - JEFATURA | RIESTER | RI-FOX N | 09077525 | B | 2020 | 5 | 7 | 0 | 0 | X | 0 | 0 | 0 | 0 | 0 | 0 | X | 0 | 0 | 0 | 0 | 0 | 0
5573 | OXIMETRO DE PULSOS ADULTO - PEDIATRICO | OXIMETRO DE PULSO | SERVICIO DE ENFERMERIA | SERVICIO DE ENFERMERIA - JEFATURA | RIESTER | RI-FOX N | 04071935 | B | 2020 | 5 | 7 | 0 | 0 | X | 0 | 0 | 0 | 0 | 0 | 0 | X | 0 | 0 | 0 | 0 | 0 | 0
5574 | OXIMETRO DE PULSOS ADULTO - PEDIATRICO | OXIMETRO DE PULSO | SERVICIO DE ENFERMERIA | SERVICIO DE ENFERMERIA - JEFATURA | RIESTER | RI-FOX N | 04071937 | B | 2020 | 5 | 7 | 0 | 0 | X | 0 | 0 | 0 | 0 | 0 | 0 | X | 0 | 0 | 0 | 0 | 0 | 0
5575 | OXIMETRO DE PULSOS ADULTO - PEDIATRICO | OXIMETRO DE PULSO | SERVICIO DE ENFERMERIA | SERVICIO DE ENFERMERIA - JEFATURA | RIESTER | RI-FOX N | 09077496 | B | 2020 | 5 | 7 | 0 | 0 | X | 0 | 0 | 0 | 0 | 0 | 0 | X | 0 | 0 | 0 | 0 | 0 | 0
5576 | OXIMETRO DE PULSOS ADULTO - PEDIATRICO | OXIMETRO DE PULSO | SERVICIO DE ENFERMERIA | SERVICIO DE ENFERMERIA - JEFATURA | RIESTER | RI-FOX N | 09077608 | B | 2020 | 5 | 7 | 0 | 0 | X | 0 | 0 | 0 | 0 | 0 | 0 | X | 0 | 0 | 0 | 0 | 0 | 0
5577 | OXIMETRO DE PULSOS ADULTO - PEDIATRICO | OXIMETRO DE PULSO | SERVICIO DE ENFERMERIA | SERVICIO DE ENFERMERIA - JEFATURA | RIESTER | RI-FOX N | 04071908 | B | 2020 | 5 | 7 | 0 | 0 | X | 0 | 0 | 0 | 0 | 0 | 0 | X | 0 | 0 | 0 | 0 | 0 | 0
5578 | OXIMETRO DE PULSOS ADULTO - PEDIATRICO | OXIMETRO DE PULSO | SERVICIO DE ENFERMERIA | SERVICIO DE ENFERMERIA - JEFATURA | RIESTER | RI-FOX N | 09077507 | B | 2020 | 5 | 7 | 0 | 0 | X | 0 | 0 | 0 | 0 | 0 | 0 | X | 0 | 0 | 0 | 0 | 0 | 0
5579 | OXIMETRO DE PULSOS ADULTO - PEDIATRICO | OXIMETRO DE PULSO | SERVICIO DE ENFERMERIA | SERVICIO DE ENFERMERIA - JEFATURA | RIESTER | RI-FOX N | 09077443 | B | 2020 | 5 | 7 | 0 | 0 | X | 0 | 0 | 0 | 0 | 0 | 0 | X | 0 | 0 | 0 | 0 | 0 | 0
5580 | OXIMETRO DE PULSOS ADULTO - PEDIATRICO | OXIMETRO DE PULSO | SERVICIO DE ENFERMERIA | SERVICIO DE ENFERMERIA - JEFATURA | RIESTER | RI-FOX N | 09077616 | B | 2020 | 5 | 7 | 0 | 0 | X | 0 | 0 | 0 | 0 | 0 | 0 | X | 0 | 0 | 0 | 0 | 0 | 0
5581 | OXIMETRO DE PULSOS ADULTO - PEDIATRICO | OXIMETRO DE PULSO | SERVICIO DE ENFERMERIA | SERVICIO DE ENFERMERIA - JEFATURA | RIESTER | RI-FOX N | 04071934 | B | 2020 | 5 | 7 | 0 | 0 | X | 0 | 0 | 0 | 0 | 0 | 0 | X | 0 | 0 | 0 | 0 | 0 | 0
5582 | OXIMETRO DE PULSOS ADULTO - PEDIATRICO | OXIMETRO DE PULSO | SERVICIO DE ENFERMERIA | SERVICIO DE ENFERMERIA - JEFATURA | RIESTER | RI-FOX N | 09077497 | B | 2020 | 5 | 7 | 0 | 0 | X | 0 | 0 | 0 | 0 | 0 | 0 | X | 0 | 0 | 0 | 0 | 0 | 0
5583 | OXIMETRO DE PULSOS ADULTO - PEDIATRICO | OXIMETRO DE PULSO | SERVICIO DE ENFERMERIA | SERVICIO DE ENFERMERIA - JEFATURA | RIESTER | RI-FOX N | 04071851 | B | 2020 | 5 | 7 | 0 | 0 | X | 0 | 0 | 0 | 0 | 0 | 0 | X | 0 | 0 | 0 | 0 | 0 | 0
5584 | OXIMETRO DE PULSOS ADULTO - PEDIATRICO | OXIMETRO DE PULSO | SERVICIO DE ENFERMERIA | SERVICIO DE ENFERMERIA - JEFATURA | RIESTER | RI-FOX N | 06066958 | B | 2020 | 5 | 7 | 0 | 0 | X | 0 | 0 | 0 | 0 | 0 | 0 | X | 0 | 0 | 0 | 0 | 0 | 0
5585 | OXIMETRO DE PULSOS ADULTO - PEDIATRICO | OXIMETRO DE PULSO | SERVICIO DE ENFERMERIA | SERVICIO DE ENFERMERIA - JEFATURA | RIESTER | RI-FOX N | 06066412 | B | 2020 | 5 | 7 | 0 | 0 | X | 0 | 0 | 0 | 0 | 0 | 0 | X | 0 | 0 | 0 | 0 | 0 | 0
5586 | OXIMETRO DE PULSOS ADULTO - PEDIATRICO | OXIMETRO DE PULSO | SERVICIO DE ENFERMERIA | SERVICIO DE ENFERMERIA - JEFATURA | RIESTER | RI-FOX N | 09077446 | B | 2020 | 5 | 7 | 0 | 0 | X | 0 | 0 | 0 | 0 | 0 | 0 | X | 0 | 0 | 0 | 0 | 0 | 0
5587 | OXIMETRO DE PULSOS ADULTO - PEDIATRICO | OXIMETRO DE PULSO | SERVICIO DE ENFERMERIA | SERVICIO DE ENFERMERIA - JEFATURA | RIESTER | RI-FOX N | 09077445 | B | 2020 | 5 | 7 | 0 | 0 | X | 0 | 0 | 0 | 0 | 0 | 0 | X | 0 | 0 | 0 | 0 | 0 | 0
5588 | OXIMETRO DE PULSOS ADULTO - PEDIATRICO | OXIMETRO DE PULSO | SERVICIO DE ENFERMERIA | SERVICIO DE ENFERMERIA - JEFATURA | RIESTER | RI-FOX N | 09077439 | B | 2020 | 5 | 7 | 0 | 0 | X | 0 | 0 | 0 | 0 | 0 | 0 | X | 0 | 0 | 0 | 0 | 0 | 0
5589 | OXIMETRO DE PULSOS ADULTO - PEDIATRICO | OXIMETRO DE PULSO | SERVICIO DE ENFERMERIA | SERVICIO DE ENFERMERIA - JEFATURA | RIESTER | RI-FOX N | 09077494 | B | 2020 | 5 | 7 | 0 | 0 | X | 0 | 0 | 0 | 0 | 0 | 0 | X | 0 | 0 | 0 | 0 | 0 | 0
5590 | OXIMETRO DE PULSOS ADULTO - PEDIATRICO | OXIMETRO DE PULSO | SERVICIO DE ENFERMERIA | SERVICIO DE ENFERMERIA - JEFATURA | RIESTER | RI-FOX N | 04071930 | B | 2020 | 5 | 7 | 0 | 0 | X | 0 | 0 | 0 | 0 | 0 | 0 | X | 0 | 0 | 0 | 0 | 0 | 0
5591 | OXIMETRO DE PULSOS ADULTO - PEDIATRICO | OXIMETRO DE PULSO | SERVICIO DE ENFERMERIA | SERVICIO DE ENFERMERIA - JEFATURA | RIESTER | RI-FOX N | 04071914 | B | 2020 | 5 | 7 | 0 | 0 | X | 0 | 0 | 0 | 0 | 0 | 0 | X | 0 | 0 | 0 | 0 | 0 | 0
5592 | OXIMETRO DE PULSOS ADULTO - PEDIATRICO | OXIMETRO DE PULSO | SERVICIO DE ENFERMERIA | SERVICIO DE ENFERMERIA - JEFATURA | RIESTER | RI-FOX N | 09077594 | B | 2020 | 5 | 7 | 0 | 0 | X | 0 | 0 | 0 | 0 | 0 | 0 | X | 0 | 0 | 0 | 0 | 0 | 0
5593 | OXIMETRO DE PULSOS ADULTO - PEDIATRICO | OXIMETRO DE PULSO | SERVICIO DE ENFERMERIA | SERVICIO DE ENFERMERIA - JEFATURA | RIESTER | RI-FOX N | 09077444 | B | 2020 | 5 | 7 | 0 | 0 | X | 0 | 0 | 0 | 0 | 0 | 0 | X | 0 | 0 | 0 | 0 | 0 | 0
5594 | OXIMETRO DE PULSOS ADULTO - PEDIATRICO | OXIMETRO DE PULSO | SERVICIO DE ENFERMERIA | SERVICIO DE ENFERMERIA - JEFATURA | RIESTER | RI-FOX N | 04071928 | B | 2020 | 5 | 7 | 0 | 0 | X | 0 | 0 | 0 | 0 | 0 | 0 | X | 0 | 0 | 0 | 0 | 0 | 0
5595 | OXIMETRO DE PULSOS ADULTO - PEDIATRICO | OXIMETRO DE PULSO | SERVICIO DE ENFERMERIA | SERVICIO DE ENFERMERIA - JEFATURA | RIESTER | RI-FOX N | 09077456 | B | 2020 | 5 | 7 | 0 | 0 | X | 0 | 0 | 0 | 0 | 0 | 0 | X | 0 | 0 | 0 | 0 | 0 | 0
5596 | OXIMETRO DE PULSOS ADULTO - PEDIATRICO | OXIMETRO DE PULSO | SERVICIO DE ENFERMERIA | SERVICIO DE ENFERMERIA - JEFATURA | RIESTER | RI-FOX N | 04071916 | B | 2020 | 5 | 7 | 0 | 0 | X | 0 | 0 | 0 | 0 | 0 | 0 | X | 0 | 0 | 0 | 0 | 0 | 0
5597 | OXIMETRO DE PULSOS ADULTO - PEDIATRICO | OXIMETRO DE PULSO | SERVICIO DE ENFERMERIA | SERVICIO DE ENFERMERIA - JEFATURA | CONTEC | CMS50D | 20059505089 | B | 2020 | 5 | 7 | 0 | 0 | X | 0 | 0 | 0 | 0 | 0 | 0 | X | 0 | 0 | 0 | 0 | 0 | 0
5598 | OXIMETRO DE PULSOS ADULTO - PEDIATRICO | OXIMETRO DE PULSO | SERVICIO DE ENFERMERIA | SERVICIO DE ENFERMERIA - JEFATURA | CONTEC | CMS50D | 20059505086 | B | 2020 | 5 | 7 | 0 | 0 | X | 0 | 0 | 0 | 0 | 0 | 0 | X | 0 | 0 | 0 | 0 | 0 | 0
5599 | OXIMETRO DE PULSOS ADULTO - PEDIATRICO | OXIMETRO DE PULSO | SERVICIO DE ENFERMERIA | SERVICIO DE ENFERMERIA - JEFATURA | CONTEC | CMS50D | 20059505068 | B | 2020 | 5 | 7 | 0 | 0 | X | 0 | 0 | 0 | 0 | 0 | 0 | X | 0 | 0 | 0 | 0 | 0 | 0
5600 | OXIMETRO DE PULSOS ADULTO - PEDIATRICO | OXIMETRO DE PULSO | SERVICIO DE ENFERMERIA | SERVICIO DE ENFERMERIA - JEFATURA | CONTEC | CMS50D | 20059505051 | B | 2020 | 5 | 7 | 0 | 0 | X | 0 | 0 | 0 | 0 | 0 | 0 | X | 0 | 0 | 0 | 0 | 0 | 0
5601 | OXIMETRO DE PULSOS ADULTO - PEDIATRICO | OXIMETRO DE PULSO | SERVICIO DE ENFERMERIA | SERVICIO DE ENFERMERIA - JEFATURA | CONTEC | CMS50D | 20059505057 | B | 2020 | 5 | 7 | 0 | 0 | X | 0 | 0 | 0 | 0 | 0 | 0 | X | 0 | 0 | 0 | 0 | 0 | 0
5602 | OXIMETRO DE PULSOS ADULTO - PEDIATRICO | OXIMETRO DE PULSO | SERVICIO DE ENFERMERIA | SERVICIO DE ENFERMERIA - JEFATURA | CONTEC | CMS50D | 20059505095 | B | 2020 | 5 | 7 | 0 | 0 | X | 0 | 0 | 0 | 0 | 0 | 0 | X | 0 | 0 | 0 | 0 | 0 | 0
5603 | OXIMETRO DE PULSOS ADULTO - PEDIATRICO | OXIMETRO DE PULSO | SERVICIO DE ENFERMERIA | SERVICIO DE ENFERMERIA - JEFATURA | CONTEC | CMS50D | 20059505088 | B | 2020 | 5 | 7 | 0 | 0 | X | 0 | 0 | 0 | 0 | 0 | 0 | X | 0 | 0 | 0 | 0 | 0 | 0
5604 | OXIMETRO DE PULSOS ADULTO - PEDIATRICO | OXIMETRO DE PULSO | SERVICIO DE ENFERMERIA | SERVICIO DE ENFERMERIA - JEFATURA | CONTEC | CMS50D | 20059505071 | B | 2020 | 5 | 7 | 0 | 0 | X | 0 | 0 | 0 | 0 | 0 | 0 | X | 0 | 0 | 0 | 0 | 0 | 0
5605 | OXIMETRO DE PULSOS ADULTO - PEDIATRICO | OXIMETRO DE PULSO | SERVICIO DE ENFERMERIA | SERVICIO DE ENFERMERIA - JEFATURA | CONTEC | CMS50D | 20059505098 | B | 2020 | 5 | 7 | 0 | 0 | X | 0 | 0 | 0 | 0 | 0 | 0 | X | 0 | 0 | 0 | 0 | 0 | 0
5606 | OXIMETRO DE PULSOS ADULTO - PEDIATRICO | OXIMETRO DE PULSO | SERVICIO DE ENFERMERIA | SERVICIO DE ENFERMERIA - JEFATURA | CONTEC | CMS50D | 20059505099 | B | 2020 | 5 | 7 | 0 | 0 | X | 0 | 0 | 0 | 0 | 0 | 0 | X | 0 | 0 | 0 | 0 | 0 | 0
5607 | OXIMETRO DE PULSOS ADULTO - PEDIATRICO | OXIMETRO DE PULSO | SERVICIO DE ENFERMERIA | SERVICIO DE ENFERMERIA - JEFATURA | CONTEC | CMS50D | 20059505091 | B | 2020 | 5 | 7 | 0 | 0 | X | 0 | 0 | 0 | 0 | 0 | 0 | X | 0 | 0 | 0 | 0 | 0 | 0
5608 | OXIMETRO DE PULSOS ADULTO - PEDIATRICO | OXIMETRO DE PULSO | SERVICIO DE ENFERMERIA | SERVICIO DE ENFERMERIA - JEFATURA | CONTEC | CMS50D | 20059505069 | B | 2020 | 5 | 7 | 0 | 0 | X | 0 | 0 | 0 | 0 | 0 | 0 | X | 0 | 0 | 0 | 0 | 0 | 0
5609 | OXIMETRO DE PULSOS ADULTO - PEDIATRICO | OXIMETRO DE PULSO | SERVICIO DE ENFERMERIA | SERVICIO DE ENFERMERIA - JEFATURA | CONTEC | CMS50D | 20059505087 | B | 2020 | 5 | 7 | 0 | 0 | X | 0 | 0 | 0 | 0 | 0 | 0 | X | 0 | 0 | 0 | 0 | 0 | 0
5610 | OXIMETRO DE PULSOS ADULTO - PEDIATRICO | OXIMETRO DE PULSO | SERVICIO DE ENFERMERIA | SERVICIO DE ENFERMERIA - JEFATURA | CONTEC | CMS50D | 20059505072 | B | 2020 | 5 | 7 | 0 | 0 | X | 0 | 0 | 0 | 0 | 0 | 0 | X | 0 | 0 | 0 | 0 | 0 | 0
5611 | OXIMETRO DE PULSOS ADULTO - PEDIATRICO | OXIMETRO DE PULSO | SERVICIO DE ENFERMERIA | SERVICIO DE ENFERMERIA - JEFATURA | CONTEC | CMS50D | 20059505085 | B | 2020 | 5 | 7 | 0 | 0 | X | 0 | 0 | 0 | 0 | 0 | 0 | X | 0 | 0 | 0 | 0 | 0 | 0
5612 | OXIMETRO DE PULSOS ADULTO - PEDIATRICO | OXIMETRO DE PULSO | SERVICIO DE ENFERMERIA | SERVICIO DE ENFERMERIA - JEFATURA | CONTEC | CMS50D | 20059505055 | B | 2020 | 5 | 7 | 0 | 0 | X | 0 | 0 | 0 | 0 | 0 | 0 | X | 0 | 0 | 0 | 0 | 0 | 0
5613 | OXIMETRO DE PULSOS ADULTO - PEDIATRICO | OXIMETRO DE PULSO | SERVICIO DE ENFERMERIA | SERVICIO DE ENFERMERIA - JEFATURA | CONTEC | CMS50D | 20059505054 | B | 2020 | 5 | 7 | 0 | 0 | X | 0 | 0 | 0 | 0 | 0 | 0 | X | 0 | 0 | 0 | 0 | 0 | 0
5614 | OXIMETRO DE PULSOS ADULTO - PEDIATRICO | OXIMETRO DE PULSO | SERVICIO DE ENFERMERIA | SERVICIO DE ENFERMERIA - JEFATURA | CONTEC | CMS50D | 20059505094 | B | 2020 | 5 | 7 | 0 | 0 | X | 0 | 0 | 0 | 0 | 0 | 0 | X | 0 | 0 | 0 | 0 | 0 | 0
5615 | OXIMETRO DE PULSOS ADULTO - PEDIATRICO | OXIMETRO DE PULSO | SERVICIO DE ENFERMERIA | SERVICIO DE ENFERMERIA - JEFATURA | CONTEC | CMS50D | 20059505093 | B | 2020 | 5 | 7 | 0 | 0 | X | 0 | 0 | 0 | 0 | 0 | 0 | X | 0 | 0 | 0 | 0 | 0 | 0
5616 | OXIMETRO DE PULSOS ADULTO - PEDIATRICO | OXIMETRO DE PULSO | SERVICIO DE ENFERMERIA | SERVICIO DE ENFERMERIA - JEFATURA | CONTEC | CMS50D | 20059505052 | B | 2020 | 5 | 7 | 0 | 0 | X | 0 | 0 | 0 | 0 | 0 | 0 | X | 0 | 0 | 0 | 0 | 0 | 0
5617 | OXIMETRO DE PULSOS ADULTO - PEDIATRICO | OXIMETRO DE PULSO | SERVICIO DE ENFERMERIA | SERVICIO DE ENFERMERIA - JEFATURA | CONTEC | CMS50D | 20059505082 | B | 2020 | 5 | 7 | 0 | 0 | X | 0 | 0 | 0 | 0 | 0 | 0 | X | 0 | 0 | 0 | 0 | 0 | 0
5618 | OXIMETRO DE PULSOS ADULTO - PEDIATRICO | OXIMETRO DE PULSO | SERVICIO DE ENFERMERIA | SERVICIO DE ENFERMERIA - JEFATURA | CONTEC | CMS50D | 20059505073 | B | 2020 | 5 | 7 | 0 | 0 | X | 0 | 0 | 0 | 0 | 0 | 0 | X | 0 | 0 | 0 | 0 | 0 | 0
5619 | OXIMETRO DE PULSOS ADULTO - PEDIATRICO | OXIMETRO DE PULSO | SERVICIO DE ENFERMERIA | SERVICIO DE ENFERMERIA - JEFATURA | CONTEC | CMS50D | 20059505062 | B | 2020 | 5 | 7 | 0 | 0 | X | 0 | 0 | 0 | 0 | 0 | 0 | X | 0 | 0 | 0 | 0 | 0 | 0
5620 | OXIMETRO DE PULSOS ADULTO - PEDIATRICO | OXIMETRO DE PULSO | SERVICIO DE ENFERMERIA | SERVICIO DE ENFERMERIA - JEFATURA | CONTEC | CMS50D | 20059505084 | B | 2020 | 5 | 7 | 0 | 0 | X | 0 | 0 | 0 | 0 | 0 | 0 | X | 0 | 0 | 0 | 0 | 0 | 0
5621 | OXIMETRO DE PULSOS ADULTO - PEDIATRICO | OXIMETRO DE PULSO | SERVICIO DE ENFERMERIA | SERVICIO DE ENFERMERIA - JEFATURA | CONTEC | CMS50D | 20059505078 | B | 2020 | 5 | 7 | 0 | 0 | X | 0 | 0 | 0 | 0 | 0 | 0 | X | 0 | 0 | 0 | 0 | 0 | 0
5622 | OXIMETRO DE PULSOS ADULTO - PEDIATRICO | OXIMETRO DE PULSO | SERVICIO DE ENFERMERIA | SERVICIO DE ENFERMERIA - JEFATURA | CONTEC | CMS50D | 20059505096 | B | 2020 | 5 | 7 | 0 | 0 | X | 0 | 0 | 0 | 0 | 0 | 0 | X | 0 | 0 | 0 | 0 | 0 | 0
5623 | OXIMETRO DE PULSOS ADULTO - PEDIATRICO | OXIMETRO DE PULSO | SERVICIO DE ENFERMERIA | SERVICIO DE ENFERMERIA - JEFATURA | CONTEC | CMS50D | 20059505070 | B | 2020 | 5 | 7 | 0 | 0 | X | 0 | 0 | 0 | 0 | 0 | 0 | X | 0 | 0 | 0 | 0 | 0 | 0
5624 | OXIMETRO DE PULSOS ADULTO - PEDIATRICO | OXIMETRO DE PULSO | SERVICIO DE ENFERMERIA | SERVICIO DE ENFERMERIA - JEFATURA | CONTEC | CMS50D | 20059505092 | B | 2020 | 5 | 7 | 0 | 0 | X | 0 | 0 | 0 | 0 | 0 | 0 | X | 0 | 0 | 0 | 0 | 0 | 0
5625 | OXIMETRO DE PULSOS ADULTO - PEDIATRICO | OXIMETRO DE PULSO | SERVICIO DE ENFERMERIA | SERVICIO DE ENFERMERIA - JEFATURA | CONTEC | CMS50D | 20059505064 | B | 2020 | 5 | 7 | 0 | 0 | X | 0 | 0 | 0 | 0 | 0 | 0 | X | 0 | 0 | 0 | 0 | 0 | 0
5626 | OXIMETRO DE PULSOS ADULTO - PEDIATRICO | OXIMETRO DE PULSO | SERVICIO DE ENFERMERIA | SERVICIO DE ENFERMERIA - JEFATURA | CONTEC | CMS50D | 20059505058 | B | 2020 | 5 | 7 | 0 | 0 | X | 0 | 0 | 0 | 0 | 0 | 0 | X | 0 | 0 | 0 | 0 | 0 | 0
5627 | OXIMETRO DE PULSOS | OXIMETRO DE PULSO | UNIDAD DE MEDICINA FISICA Y REHABILITACION | UNID. PREST. DE SERV. DE APOYO AL DIAG. Y TRAT.- SERV. DE MED. FIS. Y REHAB.- JEFATURA REHABILIT. | CHOICE MMED | MD300C29 | 202469972735 | B | 2020 | 5 | 7 | 0 | 0 | X | 0 | 0 | 0 | 0 | 0 | 0 | X | 0 | 0 | 0 | 0 | 0 | 0
5628 | OXIMETRO DE PULSOS | OXIMETRO DE PULSO | UNIDAD DE MEDICINA FISICA Y REHABILITACION | UNID. PREST. DE SERV. DE APOYO AL DIAG. Y TRAT.- SERV. DE MED. FIS. Y REHAB.- JEFATURA REHABILIT. | CHOICE MMED | MD300C29 | 202469972737 | B | 2020 | 5 | 7 | 0 | 0 | X | 0 | 0 | 0 | 0 | 0 | 0 | X | 0 | 0 | 0 | 0 | 0 | 0
5629 | OXIMETRO DE PULSOS | OXIMETRO DE PULSO | UNIDAD DE MEDICINA FISICA Y REHABILITACION | UNID. PREST. DE SERV. DE APOYO AL DIAG. Y TRAT.- SERV. DE MED. FIS. Y REHAB.- JEFATURA REHABILIT. | CHOICE MMED | MD300C29 | 202469972732 | B | 2020 | 5 | 7 | 0 | 0 | X | 0 | 0 | 0 | 0 | 0 | 0 | X | 0 | 0 | 0 | 0 | 0 | 0
5630 | OXIMETRO DE PULSOS | OXIMETRO DE PULSO | UNIDAD DE MEDICINA FISICA Y REHABILITACION | UNID. PREST. DE SERV. DE APOYO AL DIAG. Y TRAT.- SERV. DE MED. FIS. Y REHAB.- JEFATURA REHABILIT. | CHOICE MMED | MD300C29 | 202469972706 | B | 2020 | 5 | 7 | 0 | 0 | X | 0 | 0 | 0 | 0 | 0 | 0 | X | 0 | 0 | 0 | 0 | 0 | 0
5631 | OXIMETRO DE PULSOS | OXIMETRO DE PULSO | UNIDAD DE MEDICINA FISICA Y REHABILITACION | UNID. PREST. DE SERV. DE APOYO AL DIAG. Y TRAT.- SERV. DE MED. FIS. Y REHAB.- JEFATURA REHABILIT. | CHOICE MMED | MD300C29 | 202469972733 | B | 2020 | 5 | 7 | 0 | 0 | X | 0 | 0 | 0 | 0 | 0 | 0 | X | 0 | 0 | 0 | 0 | 0 | 0
5632 | OXIMETRO DE PULSOS ADULTO - PEDIATRICO | OXIMETRO DE PULSO | SERVICIO DE EMERGENCIA | UNID. PREST. DE SERV. DE EMERG. Y CUID. CRIT.- SERV. DE EMERG.- JEFATURA | CONTEC | CMS50D | 20087708730 | B | 2020 | 5 | 7 | 0 | 0 | X | 0 | 0 | 0 | 0 | 0 | 0 | X | 0 | 0 | 0 | 0 | 0 | 0
5633 | OXIMETRO DE PULSOS ADULTO - PEDIATRICO | OXIMETRO DE PULSO | SERVICIO DE EMERGENCIA | UNID. PREST. DE SERV. DE EMERG. Y CUID. CRIT.- SERV. DE EMERG.- JEFATURA | CONTEC | CMS50D | 20087710444 | B | 2020 | 5 | 7 | 0 | 0 | X | 0 | 0 | 0 | 0 | 0 | 0 | X | 0 | 0 | 0 | 0 | 0 | 0
5634 | OXIMETRO DE PULSOS ADULTO - PEDIATRICO | OXIMETRO DE PULSO | SERVICIO DE EMERGENCIA | UNID. PREST. DE SERV. DE EMERG. Y CUID. CRIT.- SERV. DE EMERG.- JEFATURA | CONTEC | CMS50D | 20087710437 | B | 2020 | 5 | 7 | 0 | 0 | X | 0 | 0 | 0 | 0 | 0 | 0 | X | 0 | 0 | 0 | 0 | 0 | 0
5635 | OXIMETRO DE PULSOS ADULTO - PEDIATRICO | OXIMETRO DE PULSO | SERVICIO DE EMERGENCIA | UNID. PREST. DE SERV. DE EMERG. Y CUID. CRIT.- SERV. DE EMERG.- JEFATURA | CONTEC | CMS50D | 20087710436 | B | 2020 | 5 | 7 | 0 | 0 | X | 0 | 0 | 0 | 0 | 0 | 0 | X | 0 | 0 | 0 | 0 | 0 | 0
5636 | OXIMETRO DE PULSOS ADULTO - PEDIATRICO | OXIMETRO DE PULSO | SERVICIO DE EMERGENCIA | UNID. PREST. DE SERV. DE EMERG. Y CUID. CRIT.- SERV. DE EMERG.- JEFATURA | CONTEC | CMS50D | 20087710331 | B | 2020 | 5 | 7 | 0 | 0 | X | 0 | 0 | 0 | 0 | 0 | 0 | X | 0 | 0 | 0 | 0 | 0 | 0
5637 | OXIMETRO DE PULSOS ADULTO - PEDIATRICO | OXIMETRO DE PULSO | SERVICIO DE EMERGENCIA | UNID. PREST. DE SERV. DE EMERG. Y CUID. CRIT.- SERV. DE EMERG.- JEFATURA | CONTEC | CMS50D | 20087710445 | B | 2020 | 5 | 7 | 0 | 0 | X | 0 | 0 | 0 | 0 | 0 | 0 | X | 0 | 0 | 0 | 0 | 0 | 0
5638 | OXIMETRO DE PULSOS ADULTO - PEDIATRICO | OXIMETRO DE PULSO | SERVICIO DE EMERGENCIA | UNID. PREST. DE SERV. DE EMERG. Y CUID. CRIT.- SERV. DE EMERG.- JEFATURA | CONTEC | CMS50D | 20087708728 | B | 2020 | 5 | 7 | 0 | 0 | X | 0 | 0 | 0 | 0 | 0 | 0 | X | 0 | 0 | 0 | 0 | 0 | 0
5639 | OXIMETRO DE PULSOS ADULTO - PEDIATRICO | OXIMETRO DE PULSO | SERVICIO DE EMERGENCIA | UNID. PREST. DE SERV. DE EMERG. Y CUID. CRIT.- SERV. DE EMERG.- JEFATURA | CONTEC | CMS50D | 20087710443 | B | 2020 | 5 | 7 | 0 | 0 | X | 0 | 0 | 0 | 0 | 0 | 0 | X | 0 | 0 | 0 | 0 | 0 | 0
5640 | OXIMETRO DE PULSOS ADULTO - PEDIATRICO | OXIMETRO DE PULSO | SERVICIO DE EMERGENCIA | UNID. PREST. DE SERV. DE EMERG. Y CUID. CRIT.- SERV. DE EMERG.- JEFATURA | CONTEC | CMS50D | 20087710441 | B | 2020 | 5 | 7 | 0 | 0 | X | 0 | 0 | 0 | 0 | 0 | 0 | X | 0 | 0 | 0 | 0 | 0 | 0
5641 | OXIMETRO DE PULSOS ADULTO - PEDIATRICO | OXIMETRO DE PULSO | SERVICIO DE EMERGENCIA | UNID. PREST. DE SERV. DE EMERG. Y CUID. CRIT.- SERV. DE EMERG.- JEFATURA | CONTEC | CMS50D | 20087710348 | B | 2020 | 5 | 7 | 0 | 0 | X | 0 | 0 | 0 | 0 | 0 | 0 | X | 0 | 0 | 0 | 0 | 0 | 0
5642 | OXIMETRO DE PULSO PORTATIL ADULTO/PEDIATRICO | OXIMETRO DE PULSO | UNIDAD DE HOSPITALIZACION DE GINECO OBSTETRICIA | UNID. PREST. DE SERV. DE GINE. OBST.- SERV. DE OBST.- JEFATURA CENTRO OBSTETRICO | CONTEC | TP500 | 20084308663 | B | 2020 | 5 | 7 | 0 | 0 | X | 0 | 0 | 0 | 0 | 0 | 0 | X | 0 | 0 | 0 | 0 | 0 | 0
5643 | OXIMETRO DE PULSO PORTATIL ADULTO/PEDIATRICO | OXIMETRO DE PULSO | UNIDAD DE HOSPITALIZACION DE GINECO OBSTETRICIA | UNID. PREST. DE SERV. DE GINE. OBST.- SERV. DE OBST.- JEFATURA CENTRO OBSTETRICO | CONTEC | TP500 | 20084308666 | B | 2020 | 5 | 7 | 0 | 0 | X | 0 | 0 | 0 | 0 | 0 | 0 | X | 0 | 0 | 0 | 0 | 0 | 0
5644 | OXIMETRO DE PULSO PORTATIL ADULTO/PEDIATRICO | OXIMETRO DE PULSO | UNIDAD DE HOSPITALIZACION DE GINECO OBSTETRICIA | UNID. PREST. DE SERV. DE GINE. OBST.- SERV. DE OBST.- JEFATURA CENTRO OBSTETRICO | CONTEC | TP500 | 20084308701 | B | 2020 | 5 | 7 | 0 | 0 | X | 0 | 0 | 0 | 0 | 0 | 0 | X | 0 | 0 | 0 | 0 | 0 | 0
5645 | OXIMETRO DE PULSO PORTATIL ADULTO/PEDIATRICO | OXIMETRO DE PULSO | UNIDAD DE HOSPITALIZACION DE GINECO OBSTETRICIA | UNID. PREST. DE SERV. DE GINE. OBST.- SERV. DE OBST.- JEFATURA CENTRO OBSTETRICO | CONTEC | TP500 | 20084308715 | B | 2020 | 5 | 7 | 0 | 0 | X | 0 | 0 | 0 | 0 | 0 | 0 | X | 0 | 0 | 0 | 0 | 0 | 0
5646 | OXIMETRO DE PULSO PORTATIL ADULTO/PEDIATRICO | OXIMETRO DE PULSO | UNIDAD DE HOSPITALIZACION DE GINECO OBSTETRICIA | UNID. PREST. DE SERV. DE GINE. OBST.- SERV. DE OBST.- JEFATURA CENTRO OBSTETRICO | CONTEC | TP500 | 20084308672 | B | 2020 | 5 | 7 | 0 | 0 | X | 0 | 0 | 0 | 0 | 0 | 0 | X | 0 | 0 | 0 | 0 | 0 | 0
5647 | OXIMETRO DE PULSO PORTATIL ADULTO/PEDIATRICO | OXIMETRO DE PULSO | UNIDAD DE HOSPITALIZACION DE GINECO OBSTETRICIA | UNID. PREST. DE SERV. DE GINE. OBST.- SERV. DE OBST.- JEFATURA CENTRO OBSTETRICO | CONTEC | TP500 | 20084308708 | B | 2020 | 5 | 7 | 0 | 0 | X | 0 | 0 | 0 | 0 | 0 | 0 | X | 0 | 0 | 0 | 0 | 0 | 0
5648 | OXIMETRO DE PULSO PORTATIL ADULTO/PEDIATRICO | OXIMETRO DE PULSO | UNIDAD DE HOSPITALIZACION DE GINECO OBSTETRICIA | UNID. PREST. DE SERV. DE GINE. OBST.- SERV. DE OBST.- JEFATURA CENTRO OBSTETRICO | CONTEC | TP500 | 20084308714 | B | 2020 | 5 | 7 | 0 | 0 | X | 0 | 0 | 0 | 0 | 0 | 0 | X | 0 | 0 | 0 | 0 | 0 | 0
5649 | OXIMETRO DE PULSO PORTATIL ADULTO/PEDIATRICO | OXIMETRO DE PULSO | UNIDAD DE HOSPITALIZACION DE GINECO OBSTETRICIA | UNID. PREST. DE SERV. DE GINE. OBST.- SERV. DE OBST.- JEFATURA CENTRO OBSTETRICO | CONTEC | TP500 | 20084308668 | B | 2020 | 5 | 7 | 0 | 0 | X | 0 | 0 | 0 | 0 | 0 | 0 | X | 0 | 0 | 0 | 0 | 0 | 0
5650 | OXIMETRO DE PULSO PORTATIL ADULTO/PEDIATRICO | OXIMETRO DE PULSO | UNIDAD DE HOSPITALIZACION DE GINECO OBSTETRICIA | UNID. PREST. DE SERV. DE GINE. OBST.- SERV. DE OBST.- JEFATURA CENTRO OBSTETRICO | CONTEC | TP500 | 20086535458 | B | 2020 | 5 | 7 | 0 | 0 | X | 0 | 0 | 0 | 0 | 0 | 0 | X | 0 | 0 | 0 | 0 | 0 | 0
5651 | OXIMETRO DE PULSO PORTATIL ADULTO/PEDIATRICO | OXIMETRO DE PULSO | UNIDAD DE HOSPITALIZACION DE GINECO OBSTETRICIA | UNID. PREST. DE SERV. DE GINE. OBST.- SERV. DE OBST.- JEFATURA CENTRO OBSTETRICO | CONTEC | TP500 | 20084308209 | B | 2020 | 5 | 7 | 0 | 0 | X | 0 | 0 | 0 | 0 | 0 | 0 | X | 0 | 0 | 0 | 0 | 0 | 0
5652 | OXIMETRO DE PULSOS DIGITAL | OXIMETRO DE PULSO | SERVICIO DE ENFERMERIA | SERVICIO DE ENFERMERIA - JEFATURA | RIESTER | RI-FOX | 08089509 | B | 2021 | 4 | 7 | 0 | 0 | 0 | X | 0 | 0 | 0 | 0 | 0 | 0 | X | 0 | 0 | 0 | 0 | 0
5653 | OXIMETRO DE PULSOS DIGITAL | OXIMETRO DE PULSO | SERVICIO DE ENFERMERIA | SERVICIO DE ENFERMERIA - JEFATURA | RIESTER | RI-FOX | 08088014 | B | 2021 | 4 | 7 | 0 | 0 | 0 | X | 0 | 0 | 0 | 0 | 0 | 0 | X | 0 | 0 | 0 | 0 | 0
5654 | OXIMETRO DE PULSOS DIGITAL | OXIMETRO DE PULSO | SERVICIO DE ENFERMERIA | SERVICIO DE ENFERMERIA - JEFATURA | RIESTER | RI-FOX | 08088007 | B | 2021 | 4 | 7 | 0 | 0 | 0 | X | 0 | 0 | 0 | 0 | 0 | 0 | X | 0 | 0 | 0 | 0 | 0
5655 | OXIMETRO DE PULSOS DIGITAL | OXIMETRO DE PULSO | SERVICIO DE ENFERMERIA | SERVICIO DE ENFERMERIA - JEFATURA | RIESTER | RI-FOX | 08087885 | B | 2021 | 4 | 7 | 0 | 0 | 0 | X | 0 | 0 | 0 | 0 | 0 | 0 | X | 0 | 0 | 0 | 0 | 0
5656 | OXIMETRO DE PULSOS DIGITAL | OXIMETRO DE PULSO | SERVICIO DE ENFERMERIA | SERVICIO DE ENFERMERIA - JEFATURA | RIESTER | RI-FOX | 08089409 | B | 2021 | 4 | 7 | 0 | 0 | 0 | X | 0 | 0 | 0 | 0 | 0 | 0 | X | 0 | 0 | 0 | 0 | 0
5657 | OXIMETRO DE PULSOS DIGITAL | OXIMETRO DE PULSO | SERVICIO DE ENFERMERIA | SERVICIO DE ENFERMERIA - JEFATURA | RIESTER | RI-FOX | 08088010 | B | 2021 | 4 | 7 | 0 | 0 | 0 | X | 0 | 0 | 0 | 0 | 0 | 0 | X | 0 | 0 | 0 | 0 | 0
5658 | OXIMETRO DE PULSOS DIGITAL | OXIMETRO DE PULSO | SERVICIO DE ENFERMERIA | SERVICIO DE ENFERMERIA - JEFATURA | RIESTER | RI-FOX | 08089486 | B | 2021 | 4 | 7 | 0 | 0 | 0 | X | 0 | 0 | 0 | 0 | 0 | 0 | X | 0 | 0 | 0 | 0 | 0
5659 | OXIMETRO DE PULSOS DIGITAL | OXIMETRO DE PULSO | SERVICIO DE ENFERMERIA | SERVICIO DE ENFERMERIA - JEFATURA | RIESTER | RI-FOX | 08089578 | B | 2021 | 4 | 7 | 0 | 0 | 0 | X | 0 | 0 | 0 | 0 | 0 | 0 | X | 0 | 0 | 0 | 0 | 0
5660 | OXIMETRO DE PULSOS DIGITAL | OXIMETRO DE PULSO | SERVICIO DE ENFERMERIA | SERVICIO DE ENFERMERIA - JEFATURA | RIESTER | RI-FOX | 08089362 | B | 2021 | 4 | 7 | 0 | 0 | 0 | X | 0 | 0 | 0 | 0 | 0 | 0 | X | 0 | 0 | 0 | 0 | 0
5661 | OXIMETRO DE PULSOS DIGITAL | OXIMETRO DE PULSO | SERVICIO DE ENFERMERIA | SERVICIO DE ENFERMERIA - JEFATURA | RIESTER | RI-FOX | 08087520 | B | 2021 | 4 | 7 | 0 | 0 | 0 | X | 0 | 0 | 0 | 0 | 0 | 0 | X | 0 | 0 | 0 | 0 | 0
5662 | OXIMETRO DE PULSOS DIGITAL | OXIMETRO DE PULSO | SERVICIO DE ENFERMERIA | SERVICIO DE ENFERMERIA - JEFATURA | RIESTER | RI-FOX | 08089502 | B | 2021 | 4 | 7 | 0 | 0 | 0 | X | 0 | 0 | 0 | 0 | 0 | 0 | X | 0 | 0 | 0 | 0 | 0
5663 | OXIMETRO DE PULSOS DIGITAL | OXIMETRO DE PULSO | SERVICIO DE ENFERMERIA | SERVICIO DE ENFERMERIA - JEFATURA | RIESTER | RI-FOX | 08089574 | B | 2021 | 4 | 7 | 0 | 0 | 0 | X | 0 | 0 | 0 | 0 | 0 | 0 | X | 0 | 0 | 0 | 0 | 0
5664 | OXIMETRO DE PULSOS DIGITAL | OXIMETRO DE PULSO | SERVICIO DE ENFERMERIA | SERVICIO DE ENFERMERIA - JEFATURA | RIESTER | RI-FOX | 08088000 | B | 2021 | 4 | 7 | 0 | 0 | 0 | X | 0 | 0 | 0 | 0 | 0 | 0 | X | 0 | 0 | 0 | 0 | 0
5665 | OXIMETRO DE PULSOS DIGITAL | OXIMETRO DE PULSO | SERVICIO DE ENFERMERIA | SERVICIO DE ENFERMERIA - JEFATURA | RIESTER | RI-FOX | 08089560 | B | 2021 | 4 | 7 | 0 | 0 | 0 | X | 0 | 0 | 0 | 0 | 0 | 0 | X | 0 | 0 | 0 | 0 | 0
5666 | OXIMETRO DE PULSOS DIGITAL | OXIMETRO DE PULSO | SERVICIO DE ENFERMERIA | SERVICIO DE ENFERMERIA - JEFATURA | RIESTER | RI-FOX | 08087873 | B | 2021 | 4 | 7 | 0 | 0 | 0 | X | 0 | 0 | 0 | 0 | 0 | 0 | X | 0 | 0 | 0 | 0 | 0
5667 | OXIMETRO DE PULSOS DIGITAL | OXIMETRO DE PULSO | SERVICIO DE ENFERMERIA | SERVICIO DE ENFERMERIA - JEFATURA | RIESTER | RI-FOX | 08089582 | B | 2021 | 4 | 7 | 0 | 0 | 0 | X | 0 | 0 | 0 | 0 | 0 | 0 | X | 0 | 0 | 0 | 0 | 0
5668 | OXIMETRO DE PULSOS DIGITAL | OXIMETRO DE PULSO | SERVICIO DE ENFERMERIA | SERVICIO DE ENFERMERIA - JEFATURA | RIESTER | RI-FOX | 08089566 | B | 2021 | 4 | 7 | 0 | 0 | 0 | X | 0 | 0 | 0 | 0 | 0 | 0 | X | 0 | 0 | 0 | 0 | 0
5669 | OXIMETRO DE PULSOS DIGITAL | OXIMETRO DE PULSO | SERVICIO DE ENFERMERIA | SERVICIO DE ENFERMERIA - JEFATURA | RIESTER | RI-FOX | 08087892 | B | 2021 | 4 | 7 | 0 | 0 | 0 | X | 0 | 0 | 0 | 0 | 0 | 0 | X | 0 | 0 | 0 | 0 | 0
5670 | OXIMETRO DE PULSOS DIGITAL | OXIMETRO DE PULSO | SERVICIO DE ENFERMERIA | SERVICIO DE ENFERMERIA - JEFATURA | RIESTER | RI-FOX | 08089470 | B | 2021 | 4 | 7 | 0 | 0 | 0 | X | 0 | 0 | 0 | 0 | 0 | 0 | X | 0 | 0 | 0 | 0 | 0
5671 | OXIMETRO DE PULSOS DIGITAL | OXIMETRO DE PULSO | SERVICIO DE ENFERMERIA | SERVICIO DE ENFERMERIA - JEFATURA | RIESTER | RI-FOX | 08089488 | B | 2021 | 4 | 7 | 0 | 0 | 0 | X | 0 | 0 | 0 | 0 | 0 | 0 | X | 0 | 0 | 0 | 0 | 0
5672 | OXIMETRO DE PULSOS PORTATIL | OXIMETRO DE PULSO | SERVICIO DE ENFERMERIA | SERVICIO DE ENFERMERIA - JEFATURA | SIN MARCA. | YK-820 | 1810250804007 | B | 2021 | 4 | 7 | 0 | 0 | 0 | X | 0 | 0 | 0 | 0 | 0 | 0 | X | 0 | 0 | 0 | 0 | 0
5673 | OXIMETRO DE PULSOS PORTATIL | OXIMETRO DE PULSO | UNIDAD DE HOSPITALIZACION DE PEDIATRIA | UNID. PREST. DE SERV. DE PED. Y NEONAT. - SERV. DE PEDIAT.- SH. SALA OBSREV. PEDIATRIA | S/M | S/M | S/S | B | 2021 | 4 | 7 | 0 | 0 | 0 | X | 0 | 0 | 0 | 0 | 0 | 0 | X | 0 | 0 | 0 | 0 | 0
5674 | OXIMETRO DE PULSOS PORTATIL | OXIMETRO DE PULSO | UNIDAD DE HOSPITALIZACION DE PEDIATRIA | UNID. PREST. DE SERV. DE PED. Y NEONAT. - SERV. DE PEDIAT.- SH. SALA OBSREV. PEDIATRIA | S/M | S/M | S/S | B | 2021 | 4 | 7 | 0 | 0 | 0 | X | 0 | 0 | 0 | 0 | 0 | 0 | X | 0 | 0 | 0 | 0 | 0
5675 | OXIMETRO DE PULSOS PORTATIL | OXIMETRO DE PULSO | UNIDAD DE HOSPITALIZACION DE PEDIATRIA | UNID. PREST. DE SERV. DE PED. Y NEONAT. - SERV. DE PEDIAT.- SH. SALA OBSREV. PEDIATRIA | S/M | S/M | S/S | B | 2021 | 4 | 7 | 0 | 0 | 0 | X | 0 | 0 | 0 | 0 | 0 | 0 | X | 0 | 0 | 0 | 0 | 0
5676 | OXIMETRO DE PULSOS PORTATIL | OXIMETRO DE PULSO | UNIDAD DE HOSPITALIZACION DE PEDIATRIA | UNID. PREST. DE SERV. DE PED. Y NEONAT. - SERV. DE PEDIAT.- SH. SALA OBSREV. PEDIATRIA | S/M | S/M | S/S | B | 2021 | 4 | 7 | 0 | 0 | 0 | X | 0 | 0 | 0 | 0 | 0 | 0 | X | 0 | 0 | 0 | 0 | 0
5677 | OXIMETRO DE PULSOS PORTATIL | OXIMETRO DE PULSO | UNIDAD DE HOSPITALIZACION DE PEDIATRIA | UNID. PREST. DE SERV. DE PED. Y NEONAT. - SERV. DE PEDIAT.- SH. SALA OBSREV. PEDIATRIA | S/M | S/M | S/S | B | 2021 | 4 | 7 | 0 | 0 | 0 | X | 0 | 0 | 0 | 0 | 0 | 0 | X | 0 | 0 | 0 | 0 | 0
5678 | OXIMETRO DE PULSOS PORTATIL | OXIMETRO DE PULSO | UNIDAD DE HOSPITALIZACION DE PEDIATRIA | UNID. PREST. DE SERV. DE PED. Y NEONAT. - SERV. DE PEDIAT.- SH. SALA OBSREV. PEDIATRIA | S/M | S/M | S/S | B | 2021 | 4 | 7 | 0 | 0 | 0 | X | 0 | 0 | 0 | 0 | 0 | 0 | X | 0 | 0 | 0 | 0 | 0
5679 | OXIMETRO DE PULSOS PORTATIL | OXIMETRO DE PULSO | UNIDAD DE HOSPITALIZACION DE PEDIATRIA | UNID. PREST. DE SERV. DE PED. Y NEONAT. - SERV. DE PEDIAT.- SH. SALA OBSREV. PEDIATRIA | S/M | S/M | S/S | B | 2021 | 4 | 7 | 0 | 0 | 0 | X | 0 | 0 | 0 | 0 | 0 | 0 | X | 0 | 0 | 0 | 0 | 0
5680 | OXIMETRO DE PULSOS PORTATIL | OXIMETRO DE PULSO | UNIDAD DE HOSPITALIZACION DE PEDIATRIA | UNID. PREST. DE SERV. DE PED. Y NEONAT. - SERV. DE PEDIAT.- SH. SALA OBSREV. PEDIATRIA | S/M | S/M | S/S | B | 2021 | 4 | 7 | 0 | 0 | 0 | X | 0 | 0 | 0 | 0 | 0 | 0 | X | 0 | 0 | 0 | 0 | 0
5681 | OXIMETRO DE PULSOS PORTATIL | OXIMETRO DE PULSO | UNIDAD DE HOSPITALIZACION DE PEDIATRIA | UNID. PREST. DE SERV. DE PED. Y NEONAT. - SERV. DE PEDIAT.- SH. SALA OBSREV. PEDIATRIA | S/M | S/M | S/S | B | 2021 | 4 | 7 | 0 | 0 | 0 | X | 0 | 0 | 0 | 0 | 0 | 0 | X | 0 | 0 | 0 | 0 | 0
5682 | OXIMETRO DE PULSOS PORTATIL | OXIMETRO DE PULSO | UNIDAD DE HOSPITALIZACION DE PEDIATRIA | UNID. PREST. DE SERV. DE PED. Y NEONAT. - SERV. DE PEDIAT.- SH. SALA OBSREV. PEDIATRIA | S/M | S/M | S/S | B | 2021 | 4 | 7 | 0 | 0 | 0 | X | 0 | 0 | 0 | 0 | 0 | 0 | X | 0 | 0 | 0 | 0 | 0
5683 | OXIMETRO DE PULSOS PORTATIL | OXIMETRO DE PULSO | UNIDAD DE HOSPITALIZACION DE PEDIATRIA | UNID. PREST. DE SERV. DE PED. Y NEONAT. - SERV. DE PEDIAT.- SH. SALA OBSREV. PEDIATRIA | S/M | S/M | S/S | B | 2021 | 4 | 7 | 0 | 0 | 0 | X | 0 | 0 | 0 | 0 | 0 | 0 | X | 0 | 0 | 0 | 0 | 0
5684 | OXIMETRO DE PULSOS PORTATIL | OXIMETRO DE PULSO | UNIDAD DE HOSPITALIZACION DE PEDIATRIA | UNID. PREST. DE SERV. DE PED. Y NEONAT. - SERV. DE PEDIAT.- SH. SALA OBSREV. PEDIATRIA | S/M | S/M | S/S | B | 2021 | 4 | 7 | 0 | 0 | 0 | X | 0 | 0 | 0 | 0 | 0 | 0 | X | 0 | 0 | 0 | 0 | 0
5685 | OXIMETRO DE PULSOS PORTATIL | OXIMETRO DE PULSO | UNIDAD DE HOSPITALIZACION DE PEDIATRIA | UNID. PREST. DE SERV. DE PED. Y NEONAT. - SERV. DE PEDIAT.- SH. SALA OBSREV. PEDIATRIA | S/M | S/M | S/S | B | 2021 | 4 | 7 | 0 | 0 | 0 | X | 0 | 0 | 0 | 0 | 0 | 0 | X | 0 | 0 | 0 | 0 | 0
5686 | OXIMETRO DE PULSOS PORTATIL | OXIMETRO DE PULSO | UNIDAD DE HOSPITALIZACION DE PEDIATRIA | UNID. PREST. DE SERV. DE PED. Y NEONAT. - SERV. DE PEDIAT.- SH. SALA OBSREV. PEDIATRIA | S/M | S/M | S/S | B | 2021 | 4 | 7 | 0 | 0 | 0 | X | 0 | 0 | 0 | 0 | 0 | 0 | X | 0 | 0 | 0 | 0 | 0
5687 | OXIMETRO DE PULSOS PORTATIL | OXIMETRO DE PULSO | UNIDAD DE HOSPITALIZACION DE PEDIATRIA | UNID. PREST. DE SERV. DE PED. Y NEONAT. - SERV. DE PEDIAT.- SH. SALA OBSREV. PEDIATRIA | S/M | S/M | S/S | B | 2021 | 4 | 7 | 0 | 0 | 0 | X | 0 | 0 | 0 | 0 | 0 | 0 | X | 0 | 0 | 0 | 0 | 0
5688 | OXIMETRO DE PULSOS PORTATIL | OXIMETRO DE PULSO | UNIDAD DE HOSPITALIZACION DE PEDIATRIA | UNID. PREST. DE SERV. DE PED. Y NEONAT. - SERV. DE PEDIAT.- SH. SALA OBSREV. PEDIATRIA | S/M | S/M | S/S | B | 2021 | 4 | 7 | 0 | 0 | 0 | X | 0 | 0 | 0 | 0 | 0 | 0 | X | 0 | 0 | 0 | 0 | 0
5689 | OXIMETRO DE PULSOS PORTATIL | OXIMETRO DE PULSO | UNIDAD DE HOSPITALIZACION DE PEDIATRIA | UNID. PREST. DE SERV. DE PED. Y NEONAT. - SERV. DE PEDIAT.- SH. SALA OBSREV. PEDIATRIA | S/M | S/M | S/S | B | 2021 | 4 | 7 | 0 | 0 | 0 | X | 0 | 0 | 0 | 0 | 0 | 0 | X | 0 | 0 | 0 | 0 | 0
5690 | OXIMETRO DE PULSOS PORTATIL | OXIMETRO DE PULSO | UNIDAD DE HOSPITALIZACION DE PEDIATRIA | UNID. PREST. DE SERV. DE PED. Y NEONAT. - SERV. DE PEDIAT.- SH. SALA OBSREV. PEDIATRIA | S/M | S/M | S/S | B | 2021 | 4 | 7 | 0 | 0 | 0 | X | 0 | 0 | 0 | 0 | 0 | 0 | X | 0 | 0 | 0 | 0 | 0
5691 | OXIMETRO DE PULSOS PORTATIL | OXIMETRO DE PULSO | UNIDAD DE HOSPITALIZACION DE PEDIATRIA | UNID. PREST. DE SERV. DE PED. Y NEONAT. - SERV. DE PEDIAT.- SH. SALA OBSREV. PEDIATRIA | S/M | S/M | S/S | B | 2021 | 4 | 7 | 0 | 0 | 0 | X | 0 | 0 | 0 | 0 | 0 | 0 | X | 0 | 0 | 0 | 0 | 0
5692 | OXIMETRO DE PULSOS PORTATIL | OXIMETRO DE PULSO | UNIDAD DE HOSPITALIZACION DE PEDIATRIA | UNID. PREST. DE SERV. DE PED. Y NEONAT. - SERV. DE PEDIAT.- SH. SALA OBSREV. PEDIATRIA | S/M | S/M | S/S | B | 2021 | 4 | 7 | 0 | 0 | 0 | X | 0 | 0 | 0 | 0 | 0 | 0 | X | 0 | 0 | 0 | 0 | 0
5693 | OXIMETRO DE PULSOS PORTATIL | OXIMETRO DE PULSO | UNIDAD DE HOPITALIZACION DE MEDICINA | UNID. PREST. DE SERV DE ESPEC. CLIN..-SERV. OTRAS ESPEC. MED. CLIN.- MEDICINA INTERNA 1 | S/M | S/M | S/S | B | 2021 | 4 | 7 | 0 | 0 | 0 | X | 0 | 0 | 0 | 0 | 0 | 0 | X | 0 | 0 | 0 | 0 | 0
5694 | OXIMETRO DE PULSOS PORTATIL | OXIMETRO DE PULSO | UNIDAD DE HOPITALIZACION DE MEDICINA | UNID. PREST. DE SERV DE ESPEC. CLIN..-SERV. OTRAS ESPEC. MED. CLIN.- MEDICINA INTERNA 1 | S/M | S/M | S/S | B | 2021 | 4 | 7 | 0 | 0 | 0 | X | 0 | 0 | 0 | 0 | 0 | 0 | X | 0 | 0 | 0 | 0 | 0
5695 | OXIMETRO DE PULSOS PORTATIL | OXIMETRO DE PULSO | UNIDAD DE HOPITALIZACION DE MEDICINA | UNID. PREST. DE SERV DE ESPEC. CLIN..-SERV. OTRAS ESPEC. MED. CLIN.- MEDICINA INTERNA 1 | S/M | S/M | S/S | B | 2021 | 4 | 7 | 0 | 0 | 0 | X | 0 | 0 | 0 | 0 | 0 | 0 | X | 0 | 0 | 0 | 0 | 0
5696 | OXIMETRO DE PULSOS PORTATIL | OXIMETRO DE PULSO | UNIDAD DE HOPITALIZACION DE MEDICINA | UNID. PREST. DE SERV DE ESPEC. CLIN..-SERV. OTRAS ESPEC. MED. CLIN.- MEDICINA INTERNA 1 | S/M | S/M | S/S | B | 2021 | 4 | 7 | 0 | 0 | 0 | X | 0 | 0 | 0 | 0 | 0 | 0 | X | 0 | 0 | 0 | 0 | 0
5697 | OXIMETRO DE PULSOS PORTATIL | OXIMETRO DE PULSO | UNIDAD DE HOPITALIZACION DE MEDICINA | UNID. PREST. DE SERV DE ESPEC. CLIN..-SERV. OTRAS ESPEC. MED. CLIN.- MEDICINA INTERNA 1 | S/M | S/M | S/S | B | 2021 | 4 | 7 | 0 | 0 | 0 | X | 0 | 0 | 0 | 0 | 0 | 0 | X | 0 | 0 | 0 | 0 | 0
5698 | OXIMETRO DE PULSOS PORTATIL | OXIMETRO DE PULSO | UNIDAD DE HOPITALIZACION DE MEDICINA | UNID. PREST. DE SERV DE ESPEC. CLIN..-SERV. OTRAS ESPEC. MED. CLIN.- MEDICINA INTERNA 1 | S/M | S/M | S/S | B | 2021 | 4 | 7 | 0 | 0 | 0 | X | 0 | 0 | 0 | 0 | 0 | 0 | X | 0 | 0 | 0 | 0 | 0
5699 | OXIMETRO DE PULSOS PORTATIL | OXIMETRO DE PULSO | UNIDAD DE HOPITALIZACION DE MEDICINA | UNID. PREST. DE SERV DE ESPEC. CLIN..-SERV. OTRAS ESPEC. MED. CLIN.- MEDICINA INTERNA 1 | S/M | S/M | S/S | B | 2021 | 4 | 7 | 0 | 0 | 0 | X | 0 | 0 | 0 | 0 | 0 | 0 | X | 0 | 0 | 0 | 0 | 0
5700 | OXIMETRO DE PULSOS PORTATIL | OXIMETRO DE PULSO | UNIDAD DE HOPITALIZACION DE MEDICINA | UNID. PREST. DE SERV DE ESPEC. CLIN..-SERV. OTRAS ESPEC. MED. CLIN.- MEDICINA INTERNA 1 | S/M | S/M | S/S | B | 2021 | 4 | 7 | 0 | 0 | 0 | X | 0 | 0 | 0 | 0 | 0 | 0 | X | 0 | 0 | 0 | 0 | 0
5701 | OXIMETRO DE PULSOS PORTATIL | OXIMETRO DE PULSO | UNIDAD DE HOPITALIZACION DE MEDICINA | UNID. PREST. DE SERV DE ESPEC. CLIN..-SERV. OTRAS ESPEC. MED. CLIN.- MEDICINA INTERNA 1 | S/M | S/M | S/S | B | 2021 | 4 | 7 | 0 | 0 | 0 | X | 0 | 0 | 0 | 0 | 0 | 0 | X | 0 | 0 | 0 | 0 | 0
5702 | OXIMETRO DE PULSOS PORTATIL | OXIMETRO DE PULSO | UNIDAD DE HOPITALIZACION DE MEDICINA | UNID. PREST. DE SERV DE ESPEC. CLIN..-SERV. OTRAS ESPEC. MED. CLIN.- MEDICINA INTERNA 1 | S/M | S/M | S/S | B | 2021 | 4 | 7 | 0 | 0 | 0 | X | 0 | 0 | 0 | 0 | 0 | 0 | X | 0 | 0 | 0 | 0 | 0
5703 | OXIMETRO DE PULSOS PORTATIL | OXIMETRO DE PULSO | UNIDAD DE SALUD MENTAL | UNID. PREST. DE SERV. DE ESPEC. CLIN.- SERV. MEDIC. INT.-HAB. A318 PSIQUIATRÍA,PSICOTERAPIA | CONTEC | CMS50D | 21051659950 | B | 2021 | 4 | 7 | 0 | 0 | 0 | X | 0 | 0 | 0 | 0 | 0 | 0 | X | 0 | 0 | 0 | 0 | 0
5704 | OXIMETRO DE PULSOS PORTATIL | OXIMETRO DE PULSO | UNIDAD DE SALUD MENTAL | UNID. PREST. DE SERV. DE ESPEC. CLIN.- SERV. MEDIC. INT.-HAB. A318 PSIQUIATRÍA,PSICOTERAPIA | CONTEC | CMS50D | 21051659964 | B | 2021 | 4 | 7 | 0 | 0 | 0 | X | 0 | 0 | 0 | 0 | 0 | 0 | X | 0 | 0 | 0 | 0 | 0
5705 | OXIMETRO DE PULSOS PORTATIL | OXIMETRO DE PULSO | UNIDAD DE SALUD MENTAL | UNID. PREST. DE SERV. DE ESPEC. CLIN.- SERV. MEDIC. INT.-HAB. A318 PSIQUIATRÍA,PSICOTERAPIA | CONTEC | CMS50D | 21051659969 | B | 2021 | 4 | 7 | 0 | 0 | 0 | X | 0 | 0 | 0 | 0 | 0 | 0 | X | 0 | 0 | 0 | 0 | 0
5706 | OXIMETRO DE PULSOS PORTATIL | OXIMETRO DE PULSO | UNIDAD DE SALUD MENTAL | UNID. PREST. DE SERV. DE ESPEC. CLIN.- SERV. MEDIC. INT.-HAB. A318 PSIQUIATRÍA,PSICOTERAPIA | CONTEC | CMS50D | 21051659947 | B | 2021 | 4 | 7 | 0 | 0 | 0 | X | 0 | 0 | 0 | 0 | 0 | 0 | X | 0 | 0 | 0 | 0 | 0
5707 | OXIMETRO DE PULSOS PORTATIL | OXIMETRO DE PULSO | UNIDAD DE SALUD MENTAL | UNID. PREST. DE SERV. DE ESPEC. CLIN.- SERV. MEDIC. INT.-HAB. A318 PSIQUIATRÍA,PSICOTERAPIA | CONTEC | CMS50D | 21051659953 | B | 2021 | 4 | 7 | 0 | 0 | 0 | X | 0 | 0 | 0 | 0 | 0 | 0 | X | 0 | 0 | 0 | 0 | 0
5708 | RESUCITADOR MANUAL ADULTO | RESUCITADOR MANUAL ADULTO | UNIDAD DE CONSULTA EXTERNA | UNID. PREST. DE SERV DE ESPEC. CLIN..-SERV. OTRAS ESPEC. MED. CLIN.- CONS. CARDIOLOGIA | BESMED | 1042 | S/S | C | 2018 | 7 | 7 | x | 0 | 0 | 0 | 0 | 0 | 0 | X | 0 | 0 | 0 | 0 | 0 | 0 | X | 0
5709 | RESUCITADOR MANUAL ADULTO | RESUCITADOR MANUAL ADULTO | UNIDAD DE CUIDADOS CRITICOS DE PEDIATRIA | UNID. PREST. DE SERV. DE EMERG. Y CUID. CRIT.- SERV CUID CRIT PEDIAT.- UCI PEDIATRICO | BESMED | SIN MODELO | S/S | C | 2018 | 7 | 7 | x | 0 | 0 | 0 | 0 | 0 | 0 | X | 0 | 0 | 0 | 0 | 0 | 0 | X | 0
5710 | RESUCITADOR MANUAL PEDIATRICO | RESUCITADOR MANUAL PEDIATRICO | UNIDAD DE CUIDADOS CRITICOS DE NEONATOLOGIA | UNID. PREST. DE SERV. DE PED. Y NEONAT. - SERV. DE NEO. CUID. CRIT. DEL NEO.- UCIN NEONATAL GEN 1 | BESMED | 1042 | S/S | C | 2018 | 7 | 7 | x | 0 | 0 | 0 | 0 | 0 | 0 | X | 0 | 0 | 0 | 0 | 0 | 0 | X | 0
5711 | RESUCITADOR MANUAL PEDIATRICO | RESUCITADOR MANUAL PEDIATRICO | UNIDAD DE CONSULTA EXTERNA | UNID. PREST. DE SERV DE ESPEC. CLIN.- SERV. OTRAS ESPEC. MED. CLIN.- TRIAJE 1 ENFERMERIA | BESMED | SIN MODELO | S/S | C | 2018 | 7 | 7 | x | 0 | 0 | 0 | 0 | 0 | 0 | X | 0 | 0 | 0 | 0 | 0 | 0 | X | 0
5712 | RESUCITADOR MANUAL ADULTO | RESUCITADOR MANUAL ADULTO | UNIDAD DE CUIDADOS CRITICOS DE PEDIATRIA | UNID. PREST. DE SERV. DE EMERG. Y CUID. CRIT.- SERV CUID CRIT PEDIAT.- UCI PEDIATRICO | AMBU | SIN MODELO | S/S | C | 2018 | 7 | 7 | x | 0 | 0 | 0 | 0 | 0 | 0 | X | 0 | 0 | 0 | 0 | 0 | 0 | X | 0
5713 | RESUCITADOR MANUAL ADULTO | RESUCITADOR MANUAL ADULTO | UNIDAD DE CUIDADOS CRITICOS DE PEDIATRIA | UNID. PREST. DE SERV. DE EMERG. Y CUID. CRIT.- SERV CUID CRIT PEDIAT.- UCI PEDIATRICO | AMBU | SIN MODELO | S/S | C | 2018 | 7 | 7 | x | 0 | 0 | 0 | 0 | 0 | 0 | X | 0 | 0 | 0 | 0 | 0 | 0 | X | 0
5714 | RESUCITADOR MANUAL PEDIATRICO | RESUCITADOR MANUAL PEDIATRICO | UNIDAD DE CUIDADOS CRITICOS DE PEDIATRIA | UNID. PREST. DE SERV. DE EMERG. Y CUID. CRIT.- SERV CUID CRIT PEDIAT.- UCI PEDIATRICO | AMBU | SIN MODELO | S/S | C | 2018 | 7 | 7 | x | 0 | 0 | 0 | 0 | 0 | 0 | X | 0 | 0 | 0 | 0 | 0 | 0 | X | 0
5715 | RESUCITADOR MANUAL PEDIATRICO | RESUCITADOR MANUAL PEDIATRICO | UNIDAD DE CUIDADOS CRITICOS DE PEDIATRIA | UNID. PREST. DE SERV. DE EMERG. Y CUID. CRIT.- SERV CUID CRIT PEDIAT.- UCI PEDIATRICO | AMBU | SIN MODELO | S/S | C | 2018 | 7 | 7 | x | 0 | 0 | 0 | 0 | 0 | 0 | X | 0 | 0 | 0 | 0 | 0 | 0 | X | 0
5716 | RESUCITADOR MANUAL PEDIATRICO | RESUCITADOR MANUAL PEDIATRICO | UNIDAD DE CUIDADOS CRITICOS DE PEDIATRIA | UNID. PREST. DE SERV. DE EMERG. Y CUID. CRIT.- SERV CUID CRIT PEDIAT.- UCI PEDIATRICO | AMBU | SIN MODELO | S/S | C | 2018 | 7 | 7 | x | 0 | 0 | 0 | 0 | 0 | 0 | X | 0 | 0 | 0 | 0 | 0 | 0 | X | 0
5717 | RESUCITADOR MANUAL PEDIATRICO | RESUCITADOR MANUAL PEDIATRICO | UNIDAD DE CUIDADOS CRITICOS DE PEDIATRIA | UNID. PREST. DE SERV. DE EMERG. Y CUID. CRIT.- SERV CUID CRIT PEDIAT.- UCI PEDIATRICO | AMBU | SIN MODELO | S/S | C | 2018 | 7 | 7 | x | 0 | 0 | 0 | 0 | 0 | 0 | X | 0 | 0 | 0 | 0 | 0 | 0 | X | 0
5718 | RESUCITADOR MANUAL PEDIATRICO | RESUCITADOR MANUAL PEDIATRICO | UNIDAD DE CUIDADOS CRITICOS DE PEDIATRIA | UNID. PREST. DE SERV. DE EMERG. Y CUID. CRIT.- SERV CUID CRIT PEDIAT.- UCI PEDIATRICO | AMBU | SIN MODELO | S/S | C | 2018 | 7 | 7 | x | 0 | 0 | 0 | 0 | 0 | 0 | X | 0 | 0 | 0 | 0 | 0 | 0 | X | 0
5719 | RESUCITADOR MANUAL PEDIATRICO | RESUCITADOR MANUAL PEDIATRICO | UNIDAD DE CUIDADOS CRITICOS DE PEDIATRIA | UNID. PREST. DE SERV. DE EMERG. Y CUID. CRIT.- SERV CUID CRIT PEDIAT.- UCI PEDIATRICO | AMBU | SIN MODELO | S/S | C | 2018 | 7 | 7 | x | 0 | 0 | 0 | 0 | 0 | 0 | X | 0 | 0 | 0 | 0 | 0 | 0 | X | 0
5720 | TORNIQUETE NEUMATICO | TORNIQUETE NEUMATICO | UNIDAD DE ANESTESIOLOGIA | UNID. PREST. DE SERV. DE ESP. QUIR.- SERV DE ANEST. Y CENT. QUIR.- SALA DE OPERAC. CIRUGIA MAYOR 3 | VBM | 2500ELC | 1510TE010215 | C | 2017 | 8 | 10 | X | 0 | 0 | 0 | 0 | 0 | 0 | 0 | 0 | 0 | X | 0 | 0 | 0 | 0 | 0
5721 | TORNIQUETE NEUMATICO | TORNIQUETE NEUMATICO | UNIDAD DE ANESTESIOLOGIA | UNID. PREST. DE SERV. DE ESP. QUIR.- SERV DE ANEST. Y CENT. QUIR.- SALA DE OPERAC. CIRUGIA MAYOR 1 | VBM | 2500ELC | 1510-TE010233 | C | 2017 | 8 | 10 | X | 0 | 0 | 0 | 0 | 0 | 0 | 0 | 0 | 0 | X | 0 | 0 | 0 | 0 | 0
5722 | TORNIQUETE NEUMATICO | TORNIQUETE NEUMATICO | UNIDAD DE ANESTESIOLOGIA | UNID. PREST. DE SERV. DE ESP. QUIR.- SERV DE ANEST. Y CENT. QUIR.- SALA DE OPERAC. CIRUGIA MAYOR 2 | VBM | 2500ELC | 1510-TE010216 | C | 2017 | 8 | 10 | X | 0 | 0 | 0 | 0 | 0 | 0 | 0 | 0 | 0 | X | 0 | 0 | 0 | 0 | 0
5723 | BALANZA NEONATAL DIGITAL | BALANZA NEONATAL DIGITAL | UNIDAD DE CUIDADOS CRITICOS DE NEONATOLOGIA | UNID. PREST. DE SERV. DE PED. Y NEONAT. - SERV. DE NEO. CUID. CRIT. DEL NEO.- UCIN NEONATAL GEN 1 | SECA | 374 | 4293143374 | C | 2017 | 8 | 10 | X | 0 | 0 | 0 | 0 | 0 | 0 | 0 | 0 | 0 | X | 0 | 0 | 0 | 0 | 0
5724 | BALANZA NEONATAL DIGITAL | BALANZA NEONATAL DIGITAL | UNIDAD DE HOSPITALIZACION DE GINECO OBSTETRICIA | UNID. PREST. DE SERV. DE GINE. OBST.- SERV. DE OBST.- SALA DE RECUPERACION | SECA | 374 | 4291143203 | C | 2017 | 8 | 10 | X | 0 | 0 | 0 | 0 | 0 | 0 | 0 | 0 | 0 | X | 0 | 0 | 0 | 0 | 0
5725 | BALANZA DE PRECISION | BALANZA DE PRECISION | UNIDAD DE CUIDADOS CRITICOS DE PEDIATRIA | UNID. PREST. DE SERV. DE EMERG. Y CUID. CRIT.- SERV CUID CRIT PEDIAT.- UCI PEDIATRICO | ELECTRONIC | SF-400 | S/S | C | 2018 | 7 | 7 | x | 0 | 0 | 0 | 0 | 0 | 0 | X | 0 | 0 | 0 | 0 | 0 | 0 | X | 0
5726 | BALANZA DIGITAL 3 kg | BALANZA DIGITAL 3 kg | UNIDAD DE CUIDADOS CRITICOS DE NEONATOLOGIA | UNID. PREST. DE SERV. DE PED. Y NEONAT. - SERV. DE NEO. CUID. CRIT. DEL NEO.- JEFATURA NEONATOLOGIA | SECA | 856 | 0223 | C | 2021 | 4 | 10 | 0 | 0 | 0 | 0 | 0 | 0 | X | 0 | 0 | 0 | 0 | 0 | 0 | 0 | 0 | 0
5727 | BALANZA DIGITAL 3 kg | BALANZA DIGITAL 3 kg | UNIDAD DE CUIDADOS CRITICOS DE NEONATOLOGIA | UNID. PREST. DE SERV. DE PED. Y NEONAT. - SERV. DE NEO. CUID. CRIT. DEL NEO.- JEFATURA NEONATOLOGIA | SECA | 856 | 0246 | C | 2021 | 4 | 10 | 0 | 0 | 0 | 0 | 0 | 0 | X | 0 | 0 | 0 | 0 | 0 | 0 | 0 | 0 | 0
5728 | BALANZA DIGITAL 3 kg | BALANZA DIGITAL 3 kg | UNIDAD DE CUIDADOS CRITICOS DE NEONATOLOGIA | UNID. PREST. DE SERV. DE PED. Y NEONAT. - SERV. DE NEO. CUID. CRIT. DEL NEO.- JEFATURA NEONATOLOGIA | SECA | 856 | 0230 | C | 2021 | 4 | 10 | 0 | 0 | 0 | 0 | 0 | 0 | X | 0 | 0 | 0 | 0 | 0 | 0 | 0 | 0 | 0
5729 | BALANZA DIGITAL 3 kg | BALANZA DIGITAL 3 kg | UNIDAD DE CUIDADOS CRITICOS DE NEONATOLOGIA | UNID. PREST. DE SERV. DE PED. Y NEONAT. - SERV. DE NEO. CUID. CRIT. DEL NEO.- JEFATURA NEONATOLOGIA | SECA | 856 | 0243 | C | 2021 | 4 | 10 | 0 | 0 | 0 | 0 | 0 | 0 | X | 0 | 0 | 0 | 0 | 0 | 0 | 0 | 0 | 0
5730 | BALANZA DIGITAL 3 kg | BALANZA DIGITAL 3 kg | UNIDAD DE CUIDADOS CRITICOS DE NEONATOLOGIA | UNID. PREST. DE SERV. DE PED. Y NEONAT. - SERV. DE NEO. CUID. CRIT. DEL NEO.- JEFATURA NEONATOLOGIA | SECA | 856 | 0228 | C | 2021 | 4 | 10 | 0 | 0 | 0 | 0 | 0 | 0 | X | 0 | 0 | 0 | 0 | 0 | 0 | 0 | 0 | 0
5731 | BALANZA DIGITAL 3 kg | BALANZA DIGITAL 3 kg | UNIDAD DE CUIDADOS CRITICOS DE NEONATOLOGIA | UNID. PREST. DE SERV. DE PED. Y NEONAT. - SERV. DE NEO. CUID. CRIT. DEL NEO.- JEFATURA NEONATOLOGIA | SECA | 856 | 0099 | C | 2021 | 4 | 10 | 0 | 0 | 0 | 0 | 0 | 0 | X | 0 | 0 | 0 | 0 | 0 | 0 | 0 | 0 | 0
5732 | BALANZA DIGITAL 3 kg | BALANZA DIGITAL 3 kg | UNIDAD DE CUIDADOS CRITICOS DE NEONATOLOGIA | UNID. PREST. DE SERV. DE PED. Y NEONAT. - SERV. DE NEO. CUID. CRIT. DEL NEO.- JEFATURA NEONATOLOGIA | SECA | 856 | 0226 | C | 2021 | 4 | 10 | 0 | 0 | 0 | 0 | 0 | 0 | X | 0 | 0 | 0 | 0 | 0 | 0 | 0 | 0 | 0
5733 | BALANZA DIGITAL 3 kg | BALANZA DIGITAL 3 kg | UNIDAD DE CUIDADOS CRITICOS DE NEONATOLOGIA | UNID. PREST. DE SERV. DE PED. Y NEONAT. - SERV. DE NEO. CUID. CRIT. DEL NEO.- JEFATURA NEONATOLOGIA | SECA | 856 | 0225 | C | 2021 | 4 | 10 | 0 | 0 | 0 | 0 | 0 | 0 | X | 0 | 0 | 0 | 0 | 0 | 0 | 0 | 0 | 0
5734 | BALANZA DIGITAL 3 kg | BALANZA DIGITAL 3 kg | UNIDAD DE CUIDADOS CRITICOS DE NEONATOLOGIA | UNID. PREST. DE SERV. DE PED. Y NEONAT. - SERV. DE NEO. CUID. CRIT. DEL NEO.- JEFATURA NEONATOLOGIA | SECA | 856 | 0219 | C | 2021 | 4 | 10 | 0 | 0 | 0 | 0 | 0 | 0 | X | 0 | 0 | 0 | 0 | 0 | 0 | 0 | 0 | 0
5735 | BALANZA PEDIATRICA | BALANZA PEDIATRICA | UNIDAD DE CUIDADOS CRITICOS DE PEDIATRIA | UNID. PREST. DE SERV. DE EMERG. Y CUID. CRIT.- SERV CUID CRIT PEDIAT.- UCI PEDIATRICO | SECA | 354 | 8354063190033 | C | 2020 | 5 | 10 | 0 | 0 | 0 | 0 | 0 | X | 0 | 0 | 0 | 0 | 0 | 0 | 0 | 0 | 0 | X
5736 | BOMBA DE SUCCION ASPIRACION | BOMBA DE SUCCION ASPIRACION | SERVICIO DE EMERGENCIA | UNID. PREST. DE SERV. DE EMERG. Y CUID. CRIT.- SERV. DE EMERG.- SALA DE OBSERVACIÓN PEDIATRÍA | TECHNOLOGIE MEDICALE | RVTM3 | 14125201 | C | 2017 | 8 | 10 | X | 0 | 0 | 0 | 0 | 0 | 0 | 0 | 0 | 0 | X | 0 | 0 | 0 | 0 | 0
5737 | BOMBA DE SUCCION ASPIRACION | BOMBA DE SUCCION ASPIRACION | SERVICIO DE EMERGENCIA | UNID. PREST. DE SERV. DE EMERG. Y CUID. CRIT.- SERV. DE EMERG.- SALA DE OBSERVACIÓN PEDIATRÍA | TECHNOLOGIE MEDICALE | RVTM3 | 14125202 | C | 2017 | 8 | 10 | X | 0 | 0 | 0 | 0 | 0 | 0 | 0 | 0 | 0 | X | 0 | 0 | 0 | 0 | 0
5738 | BOMBA DE SUCCION ASPIRACION | BOMBA DE SUCCION ASPIRACION | SERVICIO DE EMERGENCIA | UNID. PREST. DE SERV. DE EMERG. Y CUID. CRIT.- SERV. DE EMERG.- SALA DE OBSERVACIÓN PEDIATRÍA | TECHNOLOGIE MEDICALE | RVTM3 | 14125167 | C | 2017 | 8 | 10 | X | 0 | 0 | 0 | 0 | 0 | 0 | 0 | 0 | 0 | X | 0 | 0 | 0 | 0 | 0
5739 | BOMBA DE SUCCION ASPIRACION | BOMBA DE SUCCION ASPIRACION | SERVICIO DE EMERGENCIA | UNID. PREST. DE SERV. DE EMERG. Y CUID. CRIT.- SERV. DE EMERG.- SALA DE OBSERVACIÓN PEDIATRÍA | TECHNOLOGIE MEDICALE | RVTM3 | 14125198 | C | 2017 | 8 | 10 | X | 0 | 0 | 0 | 0 | 0 | 0 | 0 | 0 | 0 | X | 0 | 0 | 0 | 0 | 0
5740 | BOMBA DE SUCCION ASPIRACION | BOMBA DE SUCCION ASPIRACION | SERVICIO DE EMERGENCIA | UNID. PREST. DE SERV. DE EMERG. Y CUID. CRIT.- SERV. DE EMERG.- SALA DE OBSERVACIÓN PEDIATRÍA | TECHNOLOGIE MEDICALE | RVTM3 | 14125188 | C | 2017 | 8 | 10 | X | 0 | 0 | 0 | 0 | 0 | 0 | 0 | 0 | 0 | X | 0 | 0 | 0 | 0 | 0
5741 | BOMBA DE SUCCION ASPIRACION | BOMBA DE SUCCION ASPIRACION | SERVICIO DE EMERGENCIA | UNID. PREST. DE SERV. DE EMERG. Y CUID. CRIT.- SERV. DE EMERG.- SALA DE OBSERVACIÓN PEDIATRÍA | TECHNOLOGIE MEDICALE | RVTM3 | 14125203 | C | 2017 | 8 | 10 | X | 0 | 0 | 0 | 0 | 0 | 0 | 0 | 0 | 0 | X | 0 | 0 | 0 | 0 | 0
5742 | BOMBA DE SUCCION ASPIRACION | BOMBA DE SUCCION ASPIRACION | SERVICIO DE EMERGENCIA | UNID. PREST. DE SERV. DE EMERG. Y CUID. CRIT.- SERV. DE EMERG.- SALA OBSERVACIÓN AISLADOS NIÑOS | TECHNOLOGIE MEDICALE | RVTM3 | 14125204 | C | 2017 | 8 | 10 | X | 0 | 0 | 0 | 0 | 0 | 0 | 0 | 0 | 0 | X | 0 | 0 | 0 | 0 | 0
5743 | BOMBA DE SUCCION ASPIRACION | BOMBA DE SUCCION ASPIRACION | SERVICIO DE EMERGENCIA | UNID. PREST. DE SERV. DE EMERG. Y CUID. CRIT.- SERV. DE EMERG.- SALA OBSERVACIÓN AISLADOS NIÑAS | SIN MARCA | RVTM3 | 14125168 | C | 2017 | 8 | 10 | X | 0 | 0 | 0 | 0 | 0 | 0 | 0 | 0 | 0 | X | 0 | 0 | 0 | 0 | 0
5744 | BOMBA DE SUCCION ASPIRACION | BOMBA DE SUCCION ASPIRACION | SERVICIO DE EMERGENCIA | UNID. PREST. DE SERV. DE EMERG. Y CUID. CRIT.- SERV. DE EMERG.- SHOCK TRAUMA UCE PEDIATRÍA | TECHNOLOGIE MEDICALE | RVTM3 | 14125205 | C | 2017 | 8 | 10 | X | 0 | 0 | 0 | 0 | 0 | 0 | 0 | 0 | 0 | X | 0 | 0 | 0 | 0 | 0
5745 | BOMBA DE SUCCION ASPIRACION | BOMBA DE SUCCION ASPIRACION | SERVICIO DE EMERGENCIA | UNID. PREST. DE SERV. DE EMERG. Y CUID. CRIT.- SERV. DE EMERG.- SHOCK TRAUMA UCE PEDIATRÍA | TECHNOLOGIE MEDICALE | RVTM3 | 14125185 | C | 2017 | 8 | 10 | X | 0 | 0 | 0 | 0 | 0 | 0 | 0 | 0 | 0 | X | 0 | 0 | 0 | 0 | 0
5746 | BOMBA DE SUCCION ASPIRACION | BOMBA DE SUCCION ASPIRACION | SERVICIO DE EMERGENCIA | UNID. PREST. DE SERV. DE EMERG. Y CUID. CRIT.- SERV. DE EMERG.- SHOCK TRAUMA UCE PEDIATRÍA | TECHNOLOGIE MEDICALE | RVTM3 | 14125171 | C | 2017 | 8 | 10 | X | 0 | 0 | 0 | 0 | 0 | 0 | 0 | 0 | 0 | X | 0 | 0 | 0 | 0 | 0
5747 | BOMBA DE SUCCION ASPIRACION | BOMBA DE SUCCION ASPIRACION | SERVICIO DE EMERGENCIA | UNID. PREST. DE SERV. DE EMERG. Y CUID. CRIT.- SERV. DE EMERG.- TÓPICO DE PEDIATRÍA | TECHNOLOGIE MEDICALE | RVTM3 | 14125200 | C | 2017 | 8 | 10 | X | 0 | 0 | 0 | 0 | 0 | 0 | 0 | 0 | 0 | X | 0 | 0 | 0 | 0 | 0
5748 | BOMBA DE SUCCION ASPIRACION | BOMBA DE SUCCION ASPIRACION | SERVICIO DE EMERGENCIA | UNID. PREST. DE SERV. DE EMERG. Y CUID. CRIT.- SERV. DE EMERG.- TRIAJE Y M.A.R. PEDIATRÍA | TECHNOLOGIE MEDICALE | RVTM3 | 14125166 | C | 2017 | 8 | 10 | X | 0 | 0 | 0 | 0 | 0 | 0 | 0 | 0 | 0 | X | 0 | 0 | 0 | 0 | 0
5749 | BOMBA DE SUCCION ASPIRACION | BOMBA DE SUCCION ASPIRACION | SERVICIO DE EMERGENCIA | UNID. PREST. DE SERV. DE EMERG. Y CUID. CRIT.- SERV. DE EMERG.- TOPICO DE CIRUGIA 1 | TECHNOLOGIE MEDICALE | RVTM3 | 14125197 | C | 2017 | 8 | 10 | X | 0 | 0 | 0 | 0 | 0 | 0 | 0 | 0 | 0 | X | 0 | 0 | 0 | 0 | 0
5750 | BOMBA DE SUCCION ASPIRACION | BOMBA DE SUCCION ASPIRACION | SERVICIO DE EMERGENCIA | UNID. PREST. DE SERV. DE EMERG. Y CUID. CRIT.- SERV. DE EMERG.- SHOCK TRAUMA 2 | TECHNOLOGIE MEDICALE | RVTM3 | 14125187 | C | 2017 | 8 | 10 | X | 0 | 0 | 0 | 0 | 0 | 0 | 0 | 0 | 0 | X | 0 | 0 | 0 | 0 | 0
5751 | BOMBA DE SUCCION ASPIRACION | BOMBA DE SUCCION ASPIRACION | SERVICIO DE EMERGENCIA | UNID. PREST. DE SERV. DE EMERG. Y CUID. CRIT.- SERV. DE EMERG.- TÓPICO DE TRAUMATOLOGÍA | TECHNOLOGIE MEDICALE | RVTM3 | 14125183 | C | 2017 | 8 | 10 | X | 0 | 0 | 0 | 0 | 0 | 0 | 0 | 0 | 0 | X | 0 | 0 | 0 | 0 | 0
5752 | BOMBA DE SUCCION ASPIRACION | BOMBA DE SUCCION ASPIRACION | SERVICIO DE EMERGENCIA | UNID. PREST. DE SERV. DE EMERG. Y CUID. CRIT.- SERV. DE EMERG.- TOPICO DE MEDICINA 1 | TECHNOLOGIE MEDICALE | RVTM3 | 14125182 | C | 2017 | 8 | 10 | X | 0 | 0 | 0 | 0 | 0 | 0 | 0 | 0 | 0 | X | 0 | 0 | 0 | 0 | 0
5753 | BOMBA DE SUCCION ASPIRACION | BOMBA DE SUCCION ASPIRACION | SERVICIO DE EMERGENCIA | UNID. PREST. DE SERV. DE EMERG. Y CUID. CRIT.- SERV. DE EMERG.- SHOCK TRAUMA 2 | TECHNOLOGIE MEDICALE | RVTM3 | 14125191 | C | 2017 | 8 | 10 | X | 0 | 0 | 0 | 0 | 0 | 0 | 0 | 0 | 0 | X | 0 | 0 | 0 | 0 | 0
5754 | BOMBA DE SUCCION ASPIRACION | BOMBA DE SUCCION ASPIRACION | SERVICIO DE EMERGENCIA | UNID. PREST. DE SERV. DE EMERG. Y CUID. CRIT.- SERV. DE EMERG.- TÓPICO DE GINECOLOGÍA 2 | TECHNOLOGIE MEDICALE | RVTM3 | 14125199 | C | 2017 | 8 | 10 | X | 0 | 0 | 0 | 0 | 0 | 0 | 0 | 0 | 0 | X | 0 | 0 | 0 | 0 | 0
5755 | BOMBA DE SUCCION ASPIRACION | BOMBA DE SUCCION ASPIRACION | SERVICIO DE EMERGENCIA | UNID. PREST. DE SERV. DE EMERG. Y CUID. CRIT.- SERV. DE EMERG.- TÓPICO DE GINECOLOGÍA 1 | TECHNOLOGIE MEDICALE | RVTM3 | 14125170 | C | 2017 | 8 | 10 | X | 0 | 0 | 0 | 0 | 0 | 0 | 0 | 0 | 0 | X | 0 | 0 | 0 | 0 | 0
5756 | BOMBA DE SUCCION ASPIRACION | BOMBA DE SUCCION ASPIRACION | SERVICIO DE EMERGENCIA | UNID. PREST. DE SERV. DE EMERG. Y CUID. CRIT.- SERV. DE EMERG.- OBSERVACIUON AISLADOS MUJERES | TECHNOLOGIE MEDICALE | RVTM3 | 14125186 | C | 2017 | 8 | 10 | X | 0 | 0 | 0 | 0 | 0 | 0 | 0 | 0 | 0 | X | 0 | 0 | 0 | 0 | 0
5757 | BOMBA DE SUCCION ASPIRACION | BOMBA DE SUCCION ASPIRACION | SERVICIO DE EMERGENCIA | UNID. PREST. DE SERV. DE EMERG. Y CUID. CRIT.- SERV. DE EMERG.- SALA DE OBSERVACIÓN 2 | TECHNOLOGIE MEDICALE | RTVM3 | 14125190 | C | 2017 | 8 | 10 | X | 0 | 0 | 0 | 0 | 0 | 0 | 0 | 0 | 0 | X | 0 | 0 | 0 | 0 | 0
5758 | BOMBA DE SUCCION ASPIRACION | BOMBA DE SUCCION ASPIRACION | SERVICIO DE EMERGENCIA | UNID. PREST. DE SERV. DE EMERG. Y CUID. CRIT.- SERV. DE EMERG.- SALA DE OBSERVACIÓN 2 | TECHNOLOGIE MEDICALE | RVTM3 | 14125180 | C | 2017 | 8 | 10 | X | 0 | 0 | 0 | 0 | 0 | 0 | 0 | 0 | 0 | X | 0 | 0 | 0 | 0 | 0
5759 | BOMBA DE SUCCION ASPIRACION | BOMBA DE SUCCION ASPIRACION | SERVICIO DE EMERGENCIA | UNID. PREST. DE SERV. DE EMERG. Y CUID. CRIT.- SERV. DE EMERG.- SALA DE OBSERVACIÓN 2 | TECHNOLOGIE MEDICALE | RVTM3 | 14125184 | C | 2017 | 8 | 10 | X | 0 | 0 | 0 | 0 | 0 | 0 | 0 | 0 | 0 | X | 0 | 0 | 0 | 0 | 0
5760 | BOMBA DE SUCCION ASPIRACION | BOMBA DE SUCCION ASPIRACION | SERVICIO DE EMERGENCIA | UNID. PREST. DE SERV. DE EMERG. Y CUID. CRIT.- SERV. DE EMERG.- SALA DE OBSERVACIÓN 2 | TECHNOLOGIE MEDICALE | RVTM3 | 14125179 | C | 2017 | 8 | 10 | X | 0 | 0 | 0 | 0 | 0 | 0 | 0 | 0 | 0 | X | 0 | 0 | 0 | 0 | 0
5761 | BOMBA DE SUCCION ASPIRACION | BOMBA DE SUCCION ASPIRACION | SERVICIO DE EMERGENCIA | UNID. PREST. DE SERV. DE EMERG. Y CUID. CRIT.- SERV. DE EMERG.- SALA DE OBSERVACIÓN 2 | TECHNOLOGIE MEDICALE | RVTM3 | 14125193 | C | 2017 | 8 | 10 | X | 0 | 0 | 0 | 0 | 0 | 0 | 0 | 0 | 0 | X | 0 | 0 | 0 | 0 | 0
5762 | BOMBA DE SUCCION ASPIRACION | BOMBA DE SUCCION ASPIRACION | SERVICIO DE EMERGENCIA | UNID. PREST. DE SERV. DE EMERG. Y CUID. CRIT.- SERV. DE EMERG.- SALA DE OBSERVACIÓN 2 | TECHNOLOGIE MEDICALE | RVTM3 | 14125161 | C | 2017 | 8 | 10 | X | 0 | 0 | 0 | 0 | 0 | 0 | 0 | 0 | 0 | X | 0 | 0 | 0 | 0 | 0
5763 | BOMBA DE SUCCION ASPIRACION | BOMBA DE SUCCION ASPIRACION | SERVICIO DE EMERGENCIA | UNID. PREST. DE SERV. DE EMERG. Y CUID. CRIT.- SERV. DE EMERG.- SALA DE OBSERVACIÓN 2 | TECHNOLOGIE MEDICALE | RVTM3 | 14125181 | C | 2017 | 8 | 10 | X | 0 | 0 | 0 | 0 | 0 | 0 | 0 | 0 | 0 | X | 0 | 0 | 0 | 0 | 0
5764 | BOMBA DE SUCCION ASPIRACION | BOMBA DE SUCCION ASPIRACION | SERVICIO DE EMERGENCIA | UNID. PREST. DE SERV. DE EMERG. Y CUID. CRIT.- SERV. DE EMERG.- SALA DE OBSERVACIÓN 2 | TECHNOLOGIE MEDICALE | RVTM3 | 14125192 | C | 2017 | 8 | 10 | X | 0 | 0 | 0 | 0 | 0 | 0 | 0 | 0 | 0 | X | 0 | 0 | 0 | 0 | 0
5765 | BOMBA DE SUCCION ASPIRACION | BOMBA DE SUCCION ASPIRACION | SERVICIO DE EMERGENCIA | UNID. PREST. DE SERV. DE EMERG. Y CUID. CRIT.- SERV. DE EMERG.- SALA DE OBSERVACIÓN 2 | TECHNOLOGIE MEDICALE | RVTM3 | 14125194 | C | 2017 | 8 | 10 | X | 0 | 0 | 0 | 0 | 0 | 0 | 0 | 0 | 0 | X | 0 | 0 | 0 | 0 | 0
5766 | BOMBA DE SUCCION ASPIRACION | BOMBA DE SUCCION ASPIRACION | SERVICIO DE EMERGENCIA | UNID. PREST. DE SERV. DE EMERG. Y CUID. CRIT.- SERV. DE EMERG.- SALA OBSERV GINECO OBSTETRICIA | TECHNOLOGIE MEDICALE | RVTM3 | 14125169 | C | 2017 | 8 | 10 | X | 0 | 0 | 0 | 0 | 0 | 0 | 0 | 0 | 0 | X | 0 | 0 | 0 | 0 | 0
5767 | BOMBA DE SUCCION ASPIRACION | BOMBA DE SUCCION ASPIRACION | SERVICIO DE EMERGENCIA | UNID. PREST. DE SERV. DE EMERG. Y CUID. CRIT.- SERV. DE EMERG.- SALA OBSERV GINECO OBSTETRICIA | TECHNOLOGIE MEDICALE | RVTM3 | 14125164 | C | 2017 | 8 | 10 | X | 0 | 0 | 0 | 0 | 0 | 0 | 0 | 0 | 0 | X | 0 | 0 | 0 | 0 | 0
5768 | BOMBA DE SUCCION ASPIRACION | BOMBA DE SUCCION ASPIRACION | SERVICIO DE EMERGENCIA | UNID. PREST. DE SERV. DE EMERG. Y CUID. CRIT.- SERV. DE EMERG.- SALA OBSERV GINECO OBSTETRICIA | TECHNOLOGIE MEDICALE | RVTM3 | 14125189 | C | 2017 | 8 | 10 | X | 0 | 0 | 0 | 0 | 0 | 0 | 0 | 0 | 0 | X | 0 | 0 | 0 | 0 | 0
5769 | BOMBA DE SUCCION ASPIRACION | BOMBA DE SUCCION ASPIRACION | SERVICIO DE EMERGENCIA | UNID. PREST. DE SERV. DE EMERG. Y CUID. CRIT.- SERV. DE EMERG.- SALA DE OBSERVACIÓN 1 | TECHNOLOGIE MEDICALE | RVTM3 | 14125388 | C | 2017 | 8 | 10 | X | 0 | 0 | 0 | 0 | 0 | 0 | 0 | 0 | 0 | X | 0 | 0 | 0 | 0 | 0
5770 | BOMBA DE SUCCION ASPIRACION | BOMBA DE SUCCION ASPIRACION | SERVICIO DE EMERGENCIA | UNID. PREST. DE SERV. DE EMERG. Y CUID. CRIT.- SERV. DE EMERG.- SALA DE OBSERVACIÓN 1 | TECHNOLOGIE MEDICALE | RVTM3 | 14125389 | C | 2017 | 8 | 10 | X | 0 | 0 | 0 | 0 | 0 | 0 | 0 | 0 | 0 | X | 0 | 0 | 0 | 0 | 0
5771 | BOMBA DE SUCCION ASPIRACION | BOMBA DE SUCCION ASPIRACION | SERVICIO DE EMERGENCIA | UNID. PREST. DE SERV. DE EMERG. Y CUID. CRIT.- SERV. DE EMERG.- SALA DE OBSERVACIÓN 1 | TECHNOLOGIE MEDICALE | RVTM3 | 14125269 | C | 2017 | 8 | 10 | X | 0 | 0 | 0 | 0 | 0 | 0 | 0 | 0 | 0 | X | 0 | 0 | 0 | 0 | 0
5772 | BOMBA DE SUCCION ASPIRACION | BOMBA DE SUCCION ASPIRACION | SERVICIO DE EMERGENCIA | UNID. PREST. DE SERV. DE EMERG. Y CUID. CRIT.- SERV. DE EMERG.- SALA DE OBSERVACIÓN 1 | TECHNOLOGIE MEDICALE | RVTM3 | 14125273 | C | 2017 | 8 | 10 | X | 0 | 0 | 0 | 0 | 0 | 0 | 0 | 0 | 0 | X | 0 | 0 | 0 | 0 | 0
5773 | BOMBA DE SUCCION ASPIRACION | BOMBA DE SUCCION ASPIRACION | SERVICIO DE EMERGENCIA | UNID. PREST. DE SERV. DE EMERG. Y CUID. CRIT.- SERV. DE EMERG.- SALA DE OBSERVACIÓN 1 | TECHNOLOGIE MEDICALE | RVTM3 | 14125268 | C | 2017 | 8 | 10 | X | 0 | 0 | 0 | 0 | 0 | 0 | 0 | 0 | 0 | X | 0 | 0 | 0 | 0 | 0
5774 | BOMBA DE SUCCION ASPIRACION | BOMBA DE SUCCION ASPIRACION | SERVICIO DE EMERGENCIA | UNID. PREST. DE SERV. DE EMERG. Y CUID. CRIT.- SERV. DE EMERG.- SALA DE OBSERVACIÓN 1 | TECHNOLOGIE MEDICALE | RVTM3 | 14125196 | C | 2017 | 8 | 10 | X | 0 | 0 | 0 | 0 | 0 | 0 | 0 | 0 | 0 | X | 0 | 0 | 0 | 0 | 0
5775 | BOMBA DE SUCCION ASPIRACION | BOMBA DE SUCCION ASPIRACION | SERVICIO DE EMERGENCIA | UNID. PREST. DE SERV. DE EMERG. Y CUID. CRIT.- SERV. DE EMERG.- SALA DE OBSERVACIÓN 1 | TECHNOLOGIE MEDICALE | RVTM3 | 14125272 | C | 2017 | 8 | 10 | X | 0 | 0 | 0 | 0 | 0 | 0 | 0 | 0 | 0 | X | 0 | 0 | 0 | 0 | 0
5776 | BOMBA DE SUCCION ASPIRACION | BOMBA DE SUCCION ASPIRACION | SERVICIO DE EMERGENCIA | UNID. PREST. DE SERV. DE EMERG. Y CUID. CRIT.- SERV. DE EMERG.- SALA DE OBSERVACIÓN 1 | TECHNOLOGIE MEDICALE | RVTM3 | 14125278 | C | 2017 | 8 | 10 | X | 0 | 0 | 0 | 0 | 0 | 0 | 0 | 0 | 0 | X | 0 | 0 | 0 | 0 | 0
5777 | BOMBA DE SUCCION ASPIRACION | BOMBA DE SUCCION ASPIRACION | SERVICIO DE EMERGENCIA | UNID. PREST. DE SERV. DE EMERG. Y CUID. CRIT.- SERV. DE EMERG.- SALA DE OBSERVACIÓN 1 | TECHNOLOGIE MEDICALE | RVTM3 | 14125265 | C | 2017 | 8 | 10 | X | 0 | 0 | 0 | 0 | 0 | 0 | 0 | 0 | 0 | X | 0 | 0 | 0 | 0 | 0
5778 | BOMBA DE SUCCION ASPIRACION | BOMBA DE SUCCION ASPIRACION | SERVICIO DE EMERGENCIA | UNID. PREST. DE SERV. DE EMERG. Y CUID. CRIT.- SERV. DE EMERG.- SALA OBSERVACIÓN AISLADOS 2 | TECHNOLOGIE MEDICALE | RTVM3 | 14125279 | C | 2017 | 8 | 10 | X | 0 | 0 | 0 | 0 | 0 | 0 | 0 | 0 | 0 | X | 0 | 0 | 0 | 0 | 0
5779 | BOMBA DE SUCCION ASPIRACION | BOMBA DE SUCCION ASPIRACION | SERVICIO DE EMERGENCIA | UNID. PREST. DE SERV. DE EMERG. Y CUID. CRIT.- SERV. DE EMERG.- SALA OBSERVACIÓN AISLADOS 1 | TECHNOLOGIE MEDICALE | RVTM3 | 14125387 | C | 2017 | 8 | 10 | X | 0 | 0 | 0 | 0 | 0 | 0 | 0 | 0 | 0 | X | 0 | 0 | 0 | 0 | 0
5780 | BOMBA DE SUCCION ASPIRACION | BOMBA DE SUCCION ASPIRACION | UNIDAD DE CUIDADOS CRITICOS DE PEDIATRIA | UNID. PREST. DE SERV. DE EMERG. Y CUID. CRIT.- SERV CUID CRIT PEDIAT.- UCI PEDIATRICO | TECHNOLOGIE MEDICALE | RVTM3 | 14125318 | C | 2017 | 8 | 10 | X | 0 | 0 | 0 | 0 | 0 | 0 | 0 | 0 | 0 | X | 0 | 0 | 0 | 0 | 0
5781 | BOMBA DE SUCCION ASPIRACION | BOMBA DE SUCCION ASPIRACION | UNIDAD DE CUIDADOS CRITICOS DE PEDIATRIA | UNID. PREST. DE SERV. DE EMERG. Y CUID. CRIT.- SERV CUID CRIT PEDIAT.- UCI PEDIATRICO | TECHNOLOGIE MEDICALE | RVTM3 | 14125313 | C | 2017 | 8 | 10 | X | 0 | 0 | 0 | 0 | 0 | 0 | 0 | 0 | 0 | X | 0 | 0 | 0 | 0 | 0
5782 | BOMBA DE SUCCION ASPIRACION | BOMBA DE SUCCION ASPIRACION | UNIDAD DE HOSPITALIZACION DE PEDIATRIA | UNID. PREST. DE SERV. DE PED. Y NEONAT. - SERV. DE PEDIAT.- HAB. A402 HOSPITALIZACION | TECHNOLOGIE MEDICALE | RVTM3 | 14125320 | C | 2017 | 8 | 10 | X | 0 | 0 | 0 | 0 | 0 | 0 | 0 | 0 | 0 | X | 0 | 0 | 0 | 0 | 0
5783 | BOMBA DE SUCCION ASPIRACION | BOMBA DE SUCCION ASPIRACION | UNIDAD DE CUIDADOS CRITICOS DE PEDIATRIA | UNID. PREST. DE SERV. DE EMERG. Y CUID. CRIT.- SERV CUID CRIT PEDIAT.- UCI PEDIATRICO | TECHNOLOGIE MEDICALE | RVTM3 | 14125224 | C | 2017 | 8 | 10 | X | 0 | 0 | 0 | 0 | 0 | 0 | 0 | 0 | 0 | X | 0 | 0 | 0 | 0 | 0
5784 | BOMBA DE SUCCION ASPIRACION | BOMBA DE SUCCION ASPIRACION | UNIDAD DE CUIDADOS CRITICOS DE PEDIATRIA | UNID. PREST. DE SERV. DE EMERG. Y CUID. CRIT.- SERV CUID CRIT PEDIAT.- UCI PEDIATRICO | TECHNOLOGIE MEDICALE | RVTM3 | 14125231 | C | 2017 | 8 | 10 | X | 0 | 0 | 0 | 0 | 0 | 0 | 0 | 0 | 0 | X | 0 | 0 | 0 | 0 | 0
5785 | BOMBA DE SUCCION ASPIRACION | BOMBA DE SUCCION ASPIRACION | UNIDAD DE CUIDADOS CRITICOS DE PEDIATRIA | UNID. PREST. DE SERV. DE EMERG. Y CUID. CRIT.- SERV CUID CRIT PEDIAT.- UCIN PEDIATRICO | TECHNOLOGIE MEDICALE | RVTM3 | 14125298 | C | 2017 | 8 | 10 | X | 0 | 0 | 0 | 0 | 0 | 0 | 0 | 0 | 0 | X | 0 | 0 | 0 | 0 | 0
5786 | BOMBA DE SUCCION ASPIRACION | BOMBA DE SUCCION ASPIRACION | UNIDAD DE CUIDADOS CRITICOS DE PEDIATRIA | UNID. PREST. DE SERV. DE EMERG. Y CUID. CRIT.- SERV CUID CRIT PEDIAT.- UCI PEDIATRICO | TECHNOLOGIE MEDICALE | RVTM3 | 14125176 | C | 2017 | 8 | 10 | X | 0 | 0 | 0 | 0 | 0 | 0 | 0 | 0 | 0 | X | 0 | 0 | 0 | 0 | 0
5787 | BOMBA DE SUCCION ASPIRACION | BOMBA DE SUCCION ASPIRACION | UNIDAD DE CUIDADOS CRITICOS DE PEDIATRIA | UNID. PREST. DE SERV. DE EMERG. Y CUID. CRIT.- SERV CUID CRIT PEDIAT.- UCIN PEDIATRICO | TECHNOLOGIE MEDICALE | RVTM3 | 14125386 | C | 2017 | 8 | 10 | X | 0 | 0 | 0 | 0 | 0 | 0 | 0 | 0 | 0 | X | 0 | 0 | 0 | 0 | 0
5788 | BOMBA DE SUCCION ASPIRACION | BOMBA DE SUCCION ASPIRACION | UNIDAD DE CUIDADOS CRITICOS DE PEDIATRIA | UNID. PREST. DE SERV. DE EMERG. Y CUID. CRIT.- SERV CUID CRIT PEDIAT.- UCIN PEDIATRICO | TECHNOLOGIE MEDICALE | RVTM3 | 14125385 | C | 2017 | 8 | 10 | X | 0 | 0 | 0 | 0 | 0 | 0 | 0 | 0 | 0 | X | 0 | 0 | 0 | 0 | 0
5789 | BOMBA DE SUCCION ASPIRACION | BOMBA DE SUCCION ASPIRACION | UNIDAD DE CUIDADOS CRITICOS DE PEDIATRIA | UNID. PREST. DE SERV. DE EMERG. Y CUID. CRIT.- SERV CUID CRIT PEDIAT.- UCIN PEDIATRICO | TECHNOLOGIE MEDICALE | RVTM3 | 14125371 | C | 2017 | 8 | 10 | X | 0 | 0 | 0 | 0 | 0 | 0 | 0 | 0 | 0 | X | 0 | 0 | 0 | 0 | 0
5790 | BOMBA DE SUCCION ASPIRACION | BOMBA DE SUCCION ASPIRACION | UNIDAD DE CUIDADOS CRITICOS DE PEDIATRIA | UNID. PREST. DE SERV. DE EMERG. Y CUID. CRIT.- SERV CUID CRIT PEDIAT.- UCIN PEDIATRICO | TECHNOLOGIE MEDICALE | RVTM3 | 14125372 | C | 2017 | 8 | 10 | X | 0 | 0 | 0 | 0 | 0 | 0 | 0 | 0 | 0 | X | 0 | 0 | 0 | 0 | 0
5791 | BOMBA DE SUCCION ASPIRACION | BOMBA DE SUCCION ASPIRACION | UNIDAD DE CUIDADOS CRITICOS DE PEDIATRIA | UNID. PREST. DE SERV. DE EMERG. Y CUID. CRIT.- SERV CUID CRIT PEDIAT.- UCIN PEDIATRICO | TECHNOLOGIE MEDICALE | RVTM3 | 14125378 | C | 2017 | 8 | 10 | X | 0 | 0 | 0 | 0 | 0 | 0 | 0 | 0 | 0 | X | 0 | 0 | 0 | 0 | 0
5792 | BOMBA DE SUCCION ASPIRACION | BOMBA DE SUCCION ASPIRACION | UNIDAD DE CUIDADOS CRITICOS DE PEDIATRIA | UNID. PREST. DE SERV. DE EMERG. Y CUID. CRIT.- SERV CUID CRIT PEDIAT.- UCI PEDIATRICO | TECHNOLOGIE MEDICALE | RVTM3 | 14125356 | C | 2017 | 8 | 10 | X | 0 | 0 | 0 | 0 | 0 | 0 | 0 | 0 | 0 | X | 0 | 0 | 0 | 0 | 0
5793 | BOMBA DE SUCCION ASPIRACION | BOMBA DE SUCCION ASPIRACION | UNIDAD DE CUIDADOS CRITICOS DE PEDIATRIA | UNID. PREST. DE SERV. DE EMERG. Y CUID. CRIT.- SERV CUID CRIT PEDIAT.- AISLADOS UCI PEDIATRIO | TECHNOLOGIE MEDICALE | RVTM3 | 14125342 | C | 2017 | 8 | 10 | X | 0 | 0 | 0 | 0 | 0 | 0 | 0 | 0 | 0 | X | 0 | 0 | 0 | 0 | 0
5794 | BOMBA DE SUCCION ASPIRACION | BOMBA DE SUCCION ASPIRACION | UNIDAD DE CUIDADOS CRITICOS DEL ADULTO | UNID. PREST. DE SERV. DE EMERG. Y CUID. CRIT.- SERV CUID CRIT ADUL.- UCIN ADULTOS MUJERES | TECHNOLOGIE MEDICALE | RVTM3 | 14125414 | C | 2017 | 8 | 10 | X | 0 | 0 | 0 | 0 | 0 | 0 | 0 | 0 | 0 | X | 0 | 0 | 0 | 0 | 0
5795 | BOMBA DE SUCCION ASPIRACION | BOMBA DE SUCCION ASPIRACION | UNIDAD DE CUIDADOS CRITICOS DEL ADULTO | UNID. PREST. DE SERV. DE EMERG. Y CUID. CRIT.- SERV CUID CRIT ADUL.- UCIN ADULTOS MUJERES | TECHNOLOGIE MEDICALE | RVTM3 | 14125400 | C | 2017 | 8 | 10 | X | 0 | 0 | 0 | 0 | 0 | 0 | 0 | 0 | 0 | X | 0 | 0 | 0 | 0 | 0
5796 | BOMBA DE SUCCION ASPIRACION | BOMBA DE SUCCION ASPIRACION | UNIDAD DE CUIDADOS CRITICOS DEL ADULTO | UNID. PREST. DE SERV. DE EMERG. Y CUID. CRIT.- SERV CUID CRIT ADUL.- UCIN ADULTOS MUJERES | TECHNOLOGIE MEDICALE | RVTM3 | 14125454 | C | 2017 | 8 | 10 | X | 0 | 0 | 0 | 0 | 0 | 0 | 0 | 0 | 0 | X | 0 | 0 | 0 | 0 | 0
5797 | BOMBA DE SUCCION ASPIRACION | BOMBA DE SUCCION ASPIRACION | UNIDAD DE CUIDADOS CRITICOS DEL ADULTO | UNID. PREST. DE SERV. DE EMERG. Y CUID. CRIT.- SERV CUID CRIT ADUL.- UCIN ADULTOS MUJERES | TECHNOLOGIE MEDICALE | RVTM3 | 14125398 | C | 2017 | 8 | 10 | X | 0 | 0 | 0 | 0 | 0 | 0 | 0 | 0 | 0 | X | 0 | 0 | 0 | 0 | 0
5798 | BOMBA DE SUCCION ASPIRACION | BOMBA DE SUCCION ASPIRACION | UNIDAD DE CUIDADOS CRITICOS DEL ADULTO | UNID. PREST. DE SERV. DE EMERG. Y CUID. CRIT.- SERV CUID CRIT ADUL.- UCIN ADULTOS MUJERES | TECHNOLOGIE MEDICALE | RVTM3 | 14125415 | C | 2017 | 8 | 10 | X | 0 | 0 | 0 | 0 | 0 | 0 | 0 | 0 | 0 | X | 0 | 0 | 0 | 0 | 0
5799 | BOMBA DE SUCCION ASPIRACION | BOMBA DE SUCCION ASPIRACION | UNIDAD DE CUIDADOS CRITICOS DEL ADULTO | UNID. PREST. DE SERV. DE EMERG. Y CUID. CRIT.- SERV CUID CRIT ADUL.- UCIN ADULTOS MUJERES | TECHNOLOGIE MEDICALE | RVTM3 | 14125413 | C | 2017 | 8 | 10 | X | 0 | 0 | 0 | 0 | 0 | 0 | 0 | 0 | 0 | X | 0 | 0 | 0 | 0 | 0
5800 | BOMBA DE SUCCION ASPIRACION | BOMBA DE SUCCION ASPIRACION | UNIDAD DE CUIDADOS CRITICOS DEL ADULTO | UNID. PREST. DE SERV. DE EMERG. Y CUID. CRIT.- SERV CUID CRIT ADUL.- UCIN ADULTOS MUJERES | TECHNOLOGIE MEDICALE | RVTM3 | 14125446 | C | 2017 | 8 | 10 | X | 0 | 0 | 0 | 0 | 0 | 0 | 0 | 0 | 0 | X | 0 | 0 | 0 | 0 | 0
5801 | BOMBA DE SUCCION ASPIRACION | BOMBA DE SUCCION ASPIRACION | UNIDAD DE CUIDADOS CRITICOS DEL ADULTO | UNID. PREST. DE SERV. DE EMERG. Y CUID. CRIT.- SERV CUID CRIT ADUL.- UCIN ADULTOS MUJERES | TECHNOLOGIE MEDICALE | RVTM3 | 14125451 | C | 2017 | 8 | 10 | X | 0 | 0 | 0 | 0 | 0 | 0 | 0 | 0 | 0 | X | 0 | 0 | 0 | 0 | 0
5802 | BOMBA DE SUCCION ASPIRACION | BOMBA DE SUCCION ASPIRACION | UNIDAD DE CUIDADOS CRITICOS DEL ADULTO | UNID. PREST. DE SERV. DE EMERG. Y CUID. CRIT.- SERV CUID CRIT ADUL.- UCIN ADULTOS MUJERES | TECHNOLOGIE MEDICALE | RVTM3 | 14125453 | C | 2017 | 8 | 10 | X | 0 | 0 | 0 | 0 | 0 | 0 | 0 | 0 | 0 | X | 0 | 0 | 0 | 0 | 0
5803 | BOMBA DE SUCCION ASPIRACION | BOMBA DE SUCCION ASPIRACION | UNIDAD DE CUIDADOS CRITICOS DEL ADULTO | UNID. PREST. DE SERV. DE EMERG. Y CUID. CRIT.- SERV CUID CRIT ADUL.- UCIN ADULTOS MUJERES | TECHNOLOGIE MEDICALE | RVTM3 | 14125450 | C | 2017 | 8 | 10 | X | 0 | 0 | 0 | 0 | 0 | 0 | 0 | 0 | 0 | X | 0 | 0 | 0 | 0 | 0
5804 | BOMBA DE SUCCION ASPIRACION | BOMBA DE SUCCION ASPIRACION | UNIDAD DE CUIDADOS CRITICOS DEL ADULTO | UNID. PREST. DE SERV. DE EMERG. Y CUID. CRIT.- SERV CUID CRIT ADUL.- UCIN ADULTOS VARONES | TECHNOLOGIE MEDICALE | RVTM3 | 14125491 | C | 2017 | 8 | 10 | X | 0 | 0 | 0 | 0 | 0 | 0 | 0 | 0 | 0 | X | 0 | 0 | 0 | 0 | 0
5805 | BOMBA DE SUCCION ASPIRACION | BOMBA DE SUCCION ASPIRACION | UNIDAD DE CUIDADOS CRITICOS DEL ADULTO | UNID. PREST. DE SERV. DE EMERG. Y CUID. CRIT.- SERV CUID CRIT ADUL.- UCIN ADULTOS VARONES | TECHNOLOGIE MEDICALE | RVTM3 | 14125492 | C | 2017 | 8 | 10 | X | 0 | 0 | 0 | 0 | 0 | 0 | 0 | 0 | 0 | X | 0 | 0 | 0 | 0 | 0
5806 | BOMBA DE SUCCION ASPIRACION | BOMBA DE SUCCION ASPIRACION | UNIDAD DE CUIDADOS CRITICOS DEL ADULTO | UNID. PREST. DE SERV. DE EMERG. Y CUID. CRIT.- SERV CUID CRIT ADUL.- UCIN ADULTOS VARONES | TECHNOLOGIE MEDICALE | RVTM3 | 14125412 | C | 2017 | 8 | 10 | X | 0 | 0 | 0 | 0 | 0 | 0 | 0 | 0 | 0 | X | 0 | 0 | 0 | 0 | 0
5807 | BOMBA DE SUCCION ASPIRACION | BOMBA DE SUCCION ASPIRACION | UNIDAD DE CUIDADOS CRITICOS DEL ADULTO | UNID. PREST. DE SERV. DE EMERG. Y CUID. CRIT.- SERV CUID CRIT ADUL.- UCIN ADULTOS VARONES | TECHNOLOGIE MEDICALE | RVTM3 | 14125477 | C | 2017 | 8 | 10 | X | 0 | 0 | 0 | 0 | 0 | 0 | 0 | 0 | 0 | X | 0 | 0 | 0 | 0 | 0
5808 | BOMBA DE SUCCION ASPIRACION | BOMBA DE SUCCION ASPIRACION | UNIDAD DE CUIDADOS CRITICOS DEL ADULTO | UNID. PREST. DE SERV. DE EMERG. Y CUID. CRIT.- SERV CUID CRIT ADUL.- UCIN ADULTOS VARONES | TECHNOLOGIE MEDICALE | RVTM3 | 14125478 | C | 2017 | 8 | 10 | X | 0 | 0 | 0 | 0 | 0 | 0 | 0 | 0 | 0 | X | 0 | 0 | 0 | 0 | 0
5809 | BOMBA DE SUCCION ASPIRACION | BOMBA DE SUCCION ASPIRACION | UNIDAD DE CUIDADOS CRITICOS DEL ADULTO | UNID. PREST. DE SERV. DE EMERG. Y CUID. CRIT.- SERV CUID CRIT ADUL.- UCIN ADULTOS VARONES | TECHNOLOGIE MEDICALE | RVTM3 | 14125490 | C | 2017 | 8 | 10 | X | 0 | 0 | 0 | 0 | 0 | 0 | 0 | 0 | 0 | X | 0 | 0 | 0 | 0 | 0
5810 | BOMBA DE SUCCION ASPIRACION | BOMBA DE SUCCION ASPIRACION | UNIDAD DE CUIDADOS CRITICOS DEL ADULTO | UNID. PREST. DE SERV. DE EMERG. Y CUID. CRIT.- SERV CUID CRIT ADUL.- UCIN ADULTOS VARONES | TECHNOLOGIE MEDICALE | RVTM3 | 14125493 | C | 2017 | 8 | 10 | X | 0 | 0 | 0 | 0 | 0 | 0 | 0 | 0 | 0 | X | 0 | 0 | 0 | 0 | 0
5811 | BOMBA DE SUCCION ASPIRACION | BOMBA DE SUCCION ASPIRACION | UNIDAD DE CUIDADOS CRITICOS DEL ADULTO | UNID. PREST. DE SERV. DE EMERG. Y CUID. CRIT.- SERV CUID CRIT ADUL.- UCIN ADULTOS VARONES | TECHNOLOGIE MEDICALE | RVTM3 | 14125471 | C | 2017 | 8 | 10 | X | 0 | 0 | 0 | 0 | 0 | 0 | 0 | 0 | 0 | X | 0 | 0 | 0 | 0 | 0
5812 | BOMBA DE SUCCION ASPIRACION | BOMBA DE SUCCION ASPIRACION | UNIDAD DE CUIDADOS CRITICOS DEL ADULTO | UNID. PREST. DE SERV. DE EMERG. Y CUID. CRIT.- SERV CUID CRIT ADUL.- UCIN ADULTOS VARONES | TECHNOLOGIE MEDICALE | RVTM3 | 14125470 | C | 2017 | 8 | 10 | X | 0 | 0 | 0 | 0 | 0 | 0 | 0 | 0 | 0 | X | 0 | 0 | 0 | 0 | 0
5813 | BOMBA DE SUCCION ASPIRACION | BOMBA DE SUCCION ASPIRACION | UNIDAD DE CUIDADOS CRITICOS DEL ADULTO | UNID. PREST. DE SERV. DE EMERG. Y CUID. CRIT.- SERV CUID CRIT ADUL.- UCIN ADULTOS VARONES | TECHNOLOGIE MEDICALE | RVTM3 | 14125479 | C | 2017 | 8 | 10 | X | 0 | 0 | 0 | 0 | 0 | 0 | 0 | 0 | 0 | X | 0 | 0 | 0 | 0 | 0
5814 | BOMBA DE SUCCION ASPIRACION | BOMBA DE SUCCION ASPIRACION | UNIDAD DE CUIDADOS CRITICOS DEL ADULTO | UNID. PREST. DE SERV. DE EMERG. Y CUID. CRIT.- SERV CUID CRIT ADUL.- UCIN ADULTOS VARONES | TECHNOLOGIE MEDICALE | RVTM3 | 14125476 | C | 2017 | 8 | 10 | X | 0 | 0 | 0 | 0 | 0 | 0 | 0 | 0 | 0 | X | 0 | 0 | 0 | 0 | 0
5815 | BOMBA DE SUCCION ASPIRACION | BOMBA DE SUCCION ASPIRACION | UNIDAD DE CUIDADOS CRITICOS DEL ADULTO | UNID. PREST. DE SERV. DE EMERG. Y CUID. CRIT.- SERV CUID CRIT ADUL.- UCIN ADULTOS VARONES | TECHNOLOGIE MEDICALE | RVTM3 | 14125494 | C | 2017 | 8 | 10 | X | 0 | 0 | 0 | 0 | 0 | 0 | 0 | 0 | 0 | X | 0 | 0 | 0 | 0 | 0
5816 | BOMBA DE SUCCION ASPIRACION | BOMBA DE SUCCION ASPIRACION | UNIDAD DE CUIDADOS CRITICOS DEL ADULTO | UNID. PREST. DE SERV. DE EMERG. Y CUID. CRIT.- SERV CUID CRIT ADUL.- TOPICO 2 | TECHNOLOGIE MEDICALE | RVTM3 | 14125436 | C | 2017 | 8 | 10 | X | 0 | 0 | 0 | 0 | 0 | 0 | 0 | 0 | 0 | X | 0 | 0 | 0 | 0 | 0
5817 | BOMBA DE SUCCION ASPIRACION | BOMBA DE SUCCION ASPIRACION | UNIDAD DE CUIDADOS CRITICOS DEL ADULTO | UNID. PREST. DE SERV. DE EMERG. Y CUID. CRIT.- SERV CUID CRIT ADUL.- UCI NEUROQUIRURGICO | TECHNOLOGIE MEDICALE | RVTM3 | 14125393 | C | 2017 | 8 | 10 | X | 0 | 0 | 0 | 0 | 0 | 0 | 0 | 0 | 0 | X | 0 | 0 | 0 | 0 | 0
5818 | BOMBA DE SUCCION ASPIRACION | BOMBA DE SUCCION ASPIRACION | UNIDAD DE CUIDADOS CRITICOS DEL ADULTO | UNID. PREST. DE SERV. DE EMERG. Y CUID. CRIT.- SERV CUID CRIT ADUL.- TOPICO 1 | TECHNOLOGIE MEDICALE | RVTM3 | 14125357 | C | 2017 | 8 | 10 | X | 0 | 0 | 0 | 0 | 0 | 0 | 0 | 0 | 0 | X | 0 | 0 | 0 | 0 | 0
5819 | BOMBA DE SUCCION ASPIRACION | BOMBA DE SUCCION ASPIRACION | UNIDAD DE CUIDADOS CRITICOS DEL ADULTO | UNID. PREST. DE SERV. DE EMERG. Y CUID. CRIT.- SERV CUID CRIT ADUL.- UCI NEUROQUIRURGICO | TECHNOLOGIE MEDICALE | RVTM3 | 14125391 | C | 2017 | 8 | 10 | X | 0 | 0 | 0 | 0 | 0 | 0 | 0 | 0 | 0 | X | 0 | 0 | 0 | 0 | 0
5820 | BOMBA DE SUCCION ASPIRACION | BOMBA DE SUCCION ASPIRACION | UNIDAD DE CUIDADOS CRITICOS DEL ADULTO | UNID. PREST. DE SERV. DE EMERG. Y CUID. CRIT.- SERV CUID CRIT ADUL.- UCI NEUROQUIRURGICO | TECHNOLOGIE MEDICALE | RVTM3 | 14125328 | C | 2017 | 8 | 10 | X | 0 | 0 | 0 | 0 | 0 | 0 | 0 | 0 | 0 | X | 0 | 0 | 0 | 0 | 0
5821 | BOMBA DE SUCCION ASPIRACION | BOMBA DE SUCCION ASPIRACION | UNIDAD DE CUIDADOS CRITICOS DEL ADULTO | UNID. PREST. DE SERV. DE EMERG. Y CUID. CRIT.- SERV CUID CRIT ADUL.- UCI NEUROQUIRURGICO | TECHNOLOGIE MEDICALE | RVTM3 | 14125324 | C | 2017 | 8 | 10 | X | 0 | 0 | 0 | 0 | 0 | 0 | 0 | 0 | 0 | X | 0 | 0 | 0 | 0 | 0
5822 | BOMBA DE SUCCION ASPIRACION | BOMBA DE SUCCION ASPIRACION | UNIDAD DE CUIDADOS CRITICOS DEL ADULTO | UNID. PREST. DE SERV. DE EMERG. Y CUID. CRIT.- SERV CUID CRIT ADUL.- AISLADO UCI NEUROQUIRURGICO | TECHNOLOGIE MEDICALE | RVTM3 | 14125394 | C | 2017 | 8 | 10 | X | 0 | 0 | 0 | 0 | 0 | 0 | 0 | 0 | 0 | X | 0 | 0 | 0 | 0 | 0
5823 | BOMBA DE SUCCION ASPIRACION | BOMBA DE SUCCION ASPIRACION | UNIDAD DE CUIDADOS CRITICOS DEL ADULTO | UNID. PREST. DE SERV. DE EMERG. Y CUID. CRIT.- SERV CUID CRIT ADUL.- UCI GENERAL | TECHNOLOGIE MEDICALE | RVTM3 | 14125489 | C | 2017 | 8 | 10 | X | 0 | 0 | 0 | 0 | 0 | 0 | 0 | 0 | 0 | X | 0 | 0 | 0 | 0 | 0
5824 | BOMBA DE SUCCION ASPIRACION | BOMBA DE SUCCION ASPIRACION | UNIDAD DE CUIDADOS CRITICOS DEL ADULTO | UNID. PREST. DE SERV. DE EMERG. Y CUID. CRIT.- SERV CUID CRIT ADUL.- UCI GENERAL | TECHNOLOGIE MEDICALE | RVTM3 | 14125487 | C | 2017 | 8 | 10 | X | 0 | 0 | 0 | 0 | 0 | 0 | 0 | 0 | 0 | X | 0 | 0 | 0 | 0 | 0
5825 | BOMBA DE SUCCION ASPIRACION | BOMBA DE SUCCION ASPIRACION | UNIDAD DE CUIDADOS CRITICOS DEL ADULTO | UNID. PREST. DE SERV. DE EMERG. Y CUID. CRIT.- SERV CUID CRIT ADUL.- UCI GENERAL | TECHNOLOGIE MEDICALE | RVTM3 | 14125306 | C | 2017 | 8 | 10 | X | 0 | 0 | 0 | 0 | 0 | 0 | 0 | 0 | 0 | X | 0 | 0 | 0 | 0 | 0
5826 | BOMBA DE SUCCION ASPIRACION | BOMBA DE SUCCION ASPIRACION | UNIDAD DE CUIDADOS CRITICOS DEL ADULTO | UNID. PREST. DE SERV. DE EMERG. Y CUID. CRIT.- SERV CUID CRIT ADUL.- UCI GENERAL | TECHNOLOGIE MEDICALE | RVTM3 | 14125329 | C | 2017 | 8 | 10 | X | 0 | 0 | 0 | 0 | 0 | 0 | 0 | 0 | 0 | X | 0 | 0 | 0 | 0 | 0
5827 | BOMBA DE SUCCION ASPIRACION | BOMBA DE SUCCION ASPIRACION | UNIDAD DE CUIDADOS CRITICOS DEL ADULTO | UNID. PREST. DE SERV. DE EMERG. Y CUID. CRIT.- SERV CUID CRIT ADUL.- UCI GENERAL | TECHNOLOGIE MEDICALE | RVTM3 | 14125444 | C | 2017 | 8 | 10 | X | 0 | 0 | 0 | 0 | 0 | 0 | 0 | 0 | 0 | X | 0 | 0 | 0 | 0 | 0
5828 | BOMBA DE SUCCION ASPIRACION | BOMBA DE SUCCION ASPIRACION | UNIDAD DE CUIDADOS CRITICOS DEL ADULTO | UNID. PREST. DE SERV. DE EMERG. Y CUID. CRIT.- SERV CUID CRIT ADUL.- UCI GENERAL | TECHNOLOGIE MEDICALE | RVTM3 | 14125336 | C | 2017 | 8 | 10 | X | 0 | 0 | 0 | 0 | 0 | 0 | 0 | 0 | 0 | X | 0 | 0 | 0 | 0 | 0
5829 | BOMBA DE SUCCION ASPIRACION | BOMBA DE SUCCION ASPIRACION | UNIDAD DE CUIDADOS CRITICOS DEL ADULTO | UNID. PREST. DE SERV. DE EMERG. Y CUID. CRIT.- SERV CUID CRIT ADUL.- UCI GENERAL | TECHNOLOGIE MEDICALE | RVTM3 | 14125486 | C | 2017 | 8 | 10 | X | 0 | 0 | 0 | 0 | 0 | 0 | 0 | 0 | 0 | X | 0 | 0 | 0 | 0 | 0
5830 | BOMBA DE SUCCION ASPIRACION | BOMBA DE SUCCION ASPIRACION | UNIDAD DE CUIDADOS CRITICOS DEL ADULTO | UNID. PREST. DE SERV. DE EMERG. Y CUID. CRIT.- SERV CUID CRIT ADUL.- UCI GENERAL | TECHNOLOGIE MEDICALE | RVTM3 | 14125433 | C | 2017 | 8 | 10 | X | 0 | 0 | 0 | 0 | 0 | 0 | 0 | 0 | 0 | X | 0 | 0 | 0 | 0 | 0
5831 | BOMBA DE SUCCION ASPIRACION | BOMBA DE SUCCION ASPIRACION | UNIDAD DE CUIDADOS CRITICOS DEL ADULTO | UNID. PREST. DE SERV. DE EMERG. Y CUID. CRIT.- SERV CUID CRIT ADUL.- UCI GENERAL | TECHNOLOGIE MEDICALE | RVTM3 | 14125209 | C | 2017 | 8 | 10 | X | 0 | 0 | 0 | 0 | 0 | 0 | 0 | 0 | 0 | X | 0 | 0 | 0 | 0 | 0
5832 | BOMBA DE SUCCION ASPIRACION | BOMBA DE SUCCION ASPIRACION | UNIDAD DE CUIDADOS CRITICOS DEL ADULTO | UNID. PREST. DE SERV. DE EMERG. Y CUID. CRIT.- SERV CUID CRIT ADUL.- UCI GENERAL | TECHNOLOGIE MEDICALE | RVTM3 | 14125443 | C | 2017 | 8 | 10 | X | 0 | 0 | 0 | 0 | 0 | 0 | 0 | 0 | 0 | X | 0 | 0 | 0 | 0 | 0
5833 | BOMBA DE SUCCION ASPIRACION | BOMBA DE SUCCION ASPIRACION | UNIDAD DE CUIDADOS CRITICOS DEL ADULTO | UNID. PREST. DE SERV. DE EMERG. Y CUID. CRIT.- SERV CUID CRIT ADUL.- UCI GENERAL | TECHNOLOGIE MEDICALE | RVTM3 | 14125390 | C | 2017 | 8 | 10 | X | 0 | 0 | 0 | 0 | 0 | 0 | 0 | 0 | 0 | X | 0 | 0 | 0 | 0 | 0
5834 | BOMBA DE SUCCION ASPIRACION | BOMBA DE SUCCION ASPIRACION | UNIDAD DE CUIDADOS CRITICOS DEL ADULTO | UNID. PREST. DE SERV. DE EMERG. Y CUID. CRIT.- SERV CUID CRIT ADUL.- UCI GENERAL | TECHNOLOGIE MEDICALE | RVTM3 | 14125322 | C | 2017 | 8 | 10 | X | 0 | 0 | 0 | 0 | 0 | 0 | 0 | 0 | 0 | X | 0 | 0 | 0 | 0 | 0
5835 | BOMBA DE SUCCION ASPIRACION | BOMBA DE SUCCION ASPIRACION | UNIDAD DE CUIDADOS CRITICOS DEL ADULTO | UNID. PREST. DE SERV. DE EMERG. Y CUID. CRIT.- SERV CUID CRIT ADUL.- UCI GENERAL | TECHNOLOGIE MEDICALE | RVTM3 | 14125343 | C | 2017 | 8 | 10 | X | 0 | 0 | 0 | 0 | 0 | 0 | 0 | 0 | 0 | X | 0 | 0 | 0 | 0 | 0
5836 | BOMBA DE SUCCION ASPIRACION | BOMBA DE SUCCION ASPIRACION | UNIDAD DE CUIDADOS CRITICOS DEL ADULTO | UNID. PREST. DE SERV. DE EMERG. Y CUID. CRIT.- SERV CUID CRIT ADUL.- UCI GENERAL | TECHNOLOGIE MEDICALE | RVTM3 | 14125442 | C | 2017 | 8 | 10 | X | 0 | 0 | 0 | 0 | 0 | 0 | 0 | 0 | 0 | X | 0 | 0 | 0 | 0 | 0
5837 | BOMBA DE SUCCION ASPIRACION | BOMBA DE SUCCION ASPIRACION | UNIDAD DE CUIDADOS CRITICOS DEL ADULTO | UNID. PREST. DE SERV. DE EMERG. Y CUID. CRIT.- SERV CUID CRIT ADUL.- UCI GENERAL | TECHNOLOGIE MEDICALE | RVTM3 | 14125221 | C | 2017 | 8 | 10 | X | 0 | 0 | 0 | 0 | 0 | 0 | 0 | 0 | 0 | X | 0 | 0 | 0 | 0 | 0
5838 | BOMBA DE SUCCION ASPIRACION | BOMBA DE SUCCION ASPIRACION | UNIDAD DE CUIDADOS CRITICOS DEL ADULTO | UNID. PREST. DE SERV. DE EMERG. Y CUID. CRIT.- SERV CUID CRIT ADUL.- UCI GENERAL | TECHNOLOGIE MEDICALE | RVTM3 | 14125212 | C | 2017 | 8 | 10 | X | 0 | 0 | 0 | 0 | 0 | 0 | 0 | 0 | 0 | X | 0 | 0 | 0 | 0 | 0
5839 | BOMBA DE SUCCION ASPIRACION | BOMBA DE SUCCION ASPIRACION | UNIDAD DE CUIDADOS CRITICOS DEL ADULTO | UNID. PREST. DE SERV. DE EMERG. Y CUID. CRIT.- SERV CUID CRIT ADUL.- UCI GENERAL | TECHNOLOGIE MEDICALE | RVTM3 | 14125434 | C | 2017 | 8 | 10 | X | 0 | 0 | 0 | 0 | 0 | 0 | 0 | 0 | 0 | X | 0 | 0 | 0 | 0 | 0
5840 | BOMBA DE SUCCION ASPIRACION | BOMBA DE SUCCION ASPIRACION | UNIDAD DE CUIDADOS CRITICOS DEL ADULTO | UNID. PREST. DE SERV. DE EMERG. Y CUID. CRIT.- SERV CUID CRIT ADUL.- UCI GENERAL | TECHNOLOGIE MEDICALE | RVTM3 | 14125228 | C | 2017 | 8 | 10 | X | 0 | 0 | 0 | 0 | 0 | 0 | 0 | 0 | 0 | X | 0 | 0 | 0 | 0 | 0
5841 | BOMBA DE SUCCION ASPIRACION | BOMBA DE SUCCION ASPIRACION | UNIDAD DE CUIDADOS CRITICOS DEL ADULTO | UNID. PREST. DE SERV. DE EMERG. Y CUID. CRIT.- SERV CUID CRIT ADUL.- UCI GENERAL | TECHNOLOGIE MEDICALE | RVTM3 | 14125435 | C | 2017 | 8 | 10 | X | 0 | 0 | 0 | 0 | 0 | 0 | 0 | 0 | 0 | X | 0 | 0 | 0 | 0 | 0
5842 | BOMBA DE SUCCION ASPIRACION | BOMBA DE SUCCION ASPIRACION | UNIDAD DE CUIDADOS CRITICOS DEL ADULTO | UNID. PREST. DE SERV. DE EMERG. Y CUID. CRIT.- SERV CUID CRIT ADUL.- UCI GENERAL | TECHNOLOGIE MEDICALE | RVTM3 | 14125233 | C | 2017 | 8 | 10 | X | 0 | 0 | 0 | 0 | 0 | 0 | 0 | 0 | 0 | X | 0 | 0 | 0 | 0 | 0
5843 | BOMBA DE SUCCION ASPIRACION | BOMBA DE SUCCION ASPIRACION | UNIDAD DE CUIDADOS CRITICOS DEL ADULTO | UNID. PREST. DE SERV. DE EMERG. Y CUID. CRIT.- SERV CUID CRIT ADUL.- UCI GENERAL | TECHNOLOGIE MEDICALE | RVTM3 | 14125430 | C | 2017 | 8 | 10 | X | 0 | 0 | 0 | 0 | 0 | 0 | 0 | 0 | 0 | X | 0 | 0 | 0 | 0 | 0
5844 | BOMBA DE SUCCION ASPIRACION | BOMBA DE SUCCION ASPIRACION | UNIDAD DE CUIDADOS CRITICOS DEL ADULTO | UNID. PREST. DE SERV. DE EMERG. Y CUID. CRIT.- SERV CUID CRIT ADUL.- UCI GENERAL | TECHNOLOGIE MEDICALE | RVTM3 | 14125223 | C | 2017 | 8 | 10 | X | 0 | 0 | 0 | 0 | 0 | 0 | 0 | 0 | 0 | X | 0 | 0 | 0 | 0 | 0
5845 | BOMBA DE SUCCION ASPIRACION | BOMBA DE SUCCION ASPIRACION | UNIDAD DE CUIDADOS CRITICOS DEL ADULTO | UNID. PREST. DE SERV. DE EMERG. Y CUID. CRIT.- SERV CUID CRIT ADUL.- UCI GENERAL | TECHNOLOGIE MEDICALE | RVTM3 | 14125488 | C | 2017 | 8 | 10 | X | 0 | 0 | 0 | 0 | 0 | 0 | 0 | 0 | 0 | X | 0 | 0 | 0 | 0 | 0
5846 | BOMBA DE SUCCION ASPIRACION | BOMBA DE SUCCION ASPIRACION | UNIDAD DE CUIDADOS CRITICOS DEL ADULTO | UNID. PREST. DE SERV. DE EMERG. Y CUID. CRIT.- SERV CUID CRIT ADUL.- UCI GENERAL | TECHNOLOGIE MEDICALE | RVTM3 | 14125330 | C | 2017 | 8 | 10 | X | 0 | 0 | 0 | 0 | 0 | 0 | 0 | 0 | 0 | X | 0 | 0 | 0 | 0 | 0
5847 | BOMBA DE SUCCION ASPIRACION | BOMBA DE SUCCION ASPIRACION | UNIDAD DE CUIDADOS CRITICOS DEL ADULTO | UNID. PREST. DE SERV. DE EMERG. Y CUID. CRIT.- SERV CUID CRIT ADUL.- UCI GENERAL | TECHNOLOGIE MEDICALE | RVTM3 | 14125427 | C | 2017 | 8 | 10 | X | 0 | 0 | 0 | 0 | 0 | 0 | 0 | 0 | 0 | X | 0 | 0 | 0 | 0 | 0
5848 | BOMBA DE SUCCION ASPIRACION | BOMBA DE SUCCION ASPIRACION | UNIDAD DE CUIDADOS CRITICOS DEL ADULTO | UNID. PREST. DE SERV. DE EMERG. Y CUID. CRIT.- SERV CUID CRIT ADUL.- UCI GENERAL | TECHNOLOGIE MEDICALE | RVTM3 | 14125323 | C | 2017 | 8 | 10 | X | 0 | 0 | 0 | 0 | 0 | 0 | 0 | 0 | 0 | X | 0 | 0 | 0 | 0 | 0
5849 | BOMBA DE SUCCION ASPIRACION | BOMBA DE SUCCION ASPIRACION | UNIDAD DE CUIDADOS CRITICOS DEL ADULTO | UNID. PREST. DE SERV. DE EMERG. Y CUID. CRIT.- SERV CUID CRIT ADUL.- UCI GENERAL | TECHNOLOGIE MEDICALE | RVTM3 | 14125428 | C | 2017 | 8 | 10 | X | 0 | 0 | 0 | 0 | 0 | 0 | 0 | 0 | 0 | X | 0 | 0 | 0 | 0 | 0
5850 | BOMBA DE SUCCION ASPIRACION | BOMBA DE SUCCION ASPIRACION | UNIDAD DE CUIDADOS CRITICOS DE NEONATOLOGIA | UNID. PREST. DE SERV. DE PED. Y NEONAT. - SERV. DE NEO. CUID. CRIT. DEL NEO.- UCI AISLADOS | TECHNOLOGIE MEDICALE | RVTM3 | 14125234 | C | 2017 | 8 | 10 | X | 0 | 0 | 0 | 0 | 0 | 0 | 0 | 0 | 0 | X | 0 | 0 | 0 | 0 | 0
5851 | BOMBA DE SUCCION ASPIRACION | BOMBA DE SUCCION ASPIRACION | UNIDAD DE CUIDADOS CRITICOS DE NEONATOLOGIA | UNID. PREST. DE SERV. DE PED. Y NEONAT. - SERV. DE NEO. CUID. CRIT. DEL NEO.- UCI NEONATAL GEN. 3 | TECHNOLOGIE MEDICALE | RVTM3 | 14125280 | C | 2017 | 8 | 10 | X | 0 | 0 | 0 | 0 | 0 | 0 | 0 | 0 | 0 | X | 0 | 0 | 0 | 0 | 0
5852 | BOMBA DE SUCCION ASPIRACION | BOMBA DE SUCCION ASPIRACION | UNIDAD DE CUIDADOS CRITICOS DE NEONATOLOGIA | UNID. PREST. DE SERV. DE PED. Y NEONAT. - SERV. DE NEO. CUID. CRIT. DEL NEO.- UCI NEONATAL GEN. 3 | TECHNOLOGIE MEDICALE | RVTM3 | 14125222 | C | 2017 | 8 | 10 | X | 0 | 0 | 0 | 0 | 0 | 0 | 0 | 0 | 0 | X | 0 | 0 | 0 | 0 | 0
5853 | BOMBA DE SUCCION ASPIRACION | BOMBA DE SUCCION ASPIRACION | UNIDAD DE CUIDADOS CRITICOS DE NEONATOLOGIA | UNID. PREST. DE SERV. DE PED. Y NEONAT. - SERV. DE NEO. CUID. CRIT. DEL NEO.- UCI NEONATAL GEN. 3 | TECHNOLOGIE MEDICALE | RVTM3 | 14125264 | C | 2017 | 8 | 10 | X | 0 | 0 | 0 | 0 | 0 | 0 | 0 | 0 | 0 | X | 0 | 0 | 0 | 0 | 0
5854 | BOMBA DE SUCCION ASPIRACION | BOMBA DE SUCCION ASPIRACION | UNIDAD DE CUIDADOS CRITICOS DE NEONATOLOGIA | UNID. PREST. DE SERV. DE PED. Y NEONAT. - SERV. DE NEO. CUID. CRIT. DEL NEO.- UCI NEONATAL GEN. 3 | TECHNOLOGIE MEDICALE | RVTM3 | 14125226 | C | 2017 | 8 | 10 | X | 0 | 0 | 0 | 0 | 0 | 0 | 0 | 0 | 0 | X | 0 | 0 | 0 | 0 | 0
5855 | BOMBA DE SUCCION ASPIRACION | BOMBA DE SUCCION ASPIRACION | UNIDAD DE CUIDADOS CRITICOS DE NEONATOLOGIA | UNID. PREST. DE SERV. DE PED. Y NEONAT. - SERV. DE NEO. CUID. CRIT. DEL NEO.- UCI NEONATAL GEN. 3 | TECHNOLOGIE MEDICALE | RVTM3 | 14125215 | C | 2017 | 8 | 10 | X | 0 | 0 | 0 | 0 | 0 | 0 | 0 | 0 | 0 | X | 0 | 0 | 0 | 0 | 0
5856 | BOMBA DE SUCCION ASPIRACION | BOMBA DE SUCCION ASPIRACION | UNIDAD DE CUIDADOS CRITICOS DE NEONATOLOGIA | UNID. PREST. DE SERV. DE PED. Y NEONAT. - SERV. DE NEO. CUID. CRIT. DEL NEO.- UCIN NEONATAL GEN.2 | TECHNOLOGIE MEDICALE | RVTM3 | 14125210 | C | 2017 | 8 | 10 | X | 0 | 0 | 0 | 0 | 0 | 0 | 0 | 0 | 0 | X | 0 | 0 | 0 | 0 | 0
5857 | BOMBA DE SUCCION ASPIRACION | BOMBA DE SUCCION ASPIRACION | UNIDAD DE CUIDADOS CRITICOS DE NEONATOLOGIA | UNID. PREST. DE SERV. DE PED. Y NEONAT. - SERV. DE NEO. CUID. CRIT. DEL NEO.- UCI NEONATAL GEN. 3 | TECHNOLOGIE MEDICALE | RVTM3 | 14125214 | C | 2017 | 8 | 10 | X | 0 | 0 | 0 | 0 | 0 | 0 | 0 | 0 | 0 | X | 0 | 0 | 0 | 0 | 0
5858 | BOMBA DE SUCCION ASPIRACION | BOMBA DE SUCCION ASPIRACION | UNIDAD DE CUIDADOS CRITICOS DE NEONATOLOGIA | UNID. PREST. DE SERV. DE PED. Y NEONAT. - SERV. DE NEO. CUID. CRIT. DEL NEO.- UCIN NEONATAL GEN.2 | TECHNOLOGIE MEDICALE | RVTM3 | 14125219 | C | 2017 | 8 | 10 | X | 0 | 0 | 0 | 0 | 0 | 0 | 0 | 0 | 0 | X | 0 | 0 | 0 | 0 | 0
5859 | BOMBA DE SUCCION ASPIRACION | BOMBA DE SUCCION ASPIRACION | UNIDAD DE CUIDADOS CRITICOS DE NEONATOLOGIA | UNID. PREST. DE SERV. DE PED. Y NEONAT. - SERV. DE NEO. CUID. CRIT. DEL NEO.- UCIN NEONATAL GEN.2 | TECHNOLOGIE MEDICALE | RVTM3 | 14125206 | C | 2017 | 8 | 10 | X | 0 | 0 | 0 | 0 | 0 | 0 | 0 | 0 | 0 | X | 0 | 0 | 0 | 0 | 0
5860 | BOMBA DE SUCCION ASPIRACION | BOMBA DE SUCCION ASPIRACION | UNIDAD DE CUIDADOS CRITICOS DE NEONATOLOGIA | UNID. PREST. DE SERV. DE PED. Y NEONAT. - SERV. DE NEO. CUID. CRIT. DEL NEO.- UCIN NEONATAL GEN.2 | TECHNOLOGIE MEDICALE | RVTM3 | 14125216 | C | 2017 | 8 | 10 | X | 0 | 0 | 0 | 0 | 0 | 0 | 0 | 0 | 0 | X | 0 | 0 | 0 | 0 | 0
5861 | BOMBA DE SUCCION ASPIRACION | BOMBA DE SUCCION ASPIRACION | UNIDAD DE CUIDADOS CRITICOS DE NEONATOLOGIA | UNID. PREST. DE SERV. DE PED. Y NEONAT. - SERV. DE NEO. CUID. CRIT. DEL NEO.- UCIN NEONATAL GEN.2 | TECHNOLOGIE MEDICALE | RVTM3 | 14125218 | C | 2017 | 8 | 10 | X | 0 | 0 | 0 | 0 | 0 | 0 | 0 | 0 | 0 | X | 0 | 0 | 0 | 0 | 0
5862 | BOMBA DE SUCCION ASPIRACION | BOMBA DE SUCCION ASPIRACION | UNIDAD DE CUIDADOS CRITICOS DE NEONATOLOGIA | UNID. PREST. DE SERV. DE PED. Y NEONAT. - SERV. DE NEO. CUID. CRIT. DEL NEO.- UCIN NEONATAL GEN.2 | TECHNOLOGIE MEDICALE | RVTM3 | 14125213 | C | 2017 | 8 | 10 | X | 0 | 0 | 0 | 0 | 0 | 0 | 0 | 0 | 0 | X | 0 | 0 | 0 | 0 | 0
5863 | BOMBA DE SUCCION ASPIRACION | BOMBA DE SUCCION ASPIRACION | UNIDAD DE CUIDADOS CRITICOS DE NEONATOLOGIA | UNID. PREST. DE SERV. DE PED. Y NEONAT. - SERV. DE NEO. CUID. CRIT. DEL NEO.- UCIN NEONATAL GEN.2 | TECHNOLOGIE MEDICALE | RVTM3 | 14125217 | C | 2017 | 8 | 10 | X | 0 | 0 | 0 | 0 | 0 | 0 | 0 | 0 | 0 | X | 0 | 0 | 0 | 0 | 0
5864 | BOMBA DE SUCCION ASPIRACION | BOMBA DE SUCCION ASPIRACION | UNIDAD DE CUIDADOS CRITICOS DE NEONATOLOGIA | UNID. PREST. DE SERV. DE PED. Y NEONAT. - SERV. DE NEO. CUID. CRIT. DEL NEO.- UCIN NEONATAL GEN 1 | TECHNOLOGIE MEDICALE | RVTM3 | 14125235 | C | 2017 | 8 | 10 | X | 0 | 0 | 0 | 0 | 0 | 0 | 0 | 0 | 0 | X | 0 | 0 | 0 | 0 | 0
5865 | BOMBA DE SUCCION ASPIRACION | BOMBA DE SUCCION ASPIRACION | UNIDAD DE CUIDADOS CRITICOS DE NEONATOLOGIA | UNID. PREST. DE SERV. DE PED. Y NEONAT. - SERV. DE NEO. CUID. CRIT. DEL NEO.- SALA DE PROCED. 2 | TECHNOLOGIE MEDICALE | RVTM3 | 14125207 | C | 2017 | 8 | 10 | X | 0 | 0 | 0 | 0 | 0 | 0 | 0 | 0 | 0 | X | 0 | 0 | 0 | 0 | 0
5866 | BOMBA DE SUCCION ASPIRACION | BOMBA DE SUCCION ASPIRACION | UNIDAD DE CUIDADOS CRITICOS DE NEONATOLOGIA | UNID. PREST. DE SERV. DE PED. Y NEONAT. - SERV. DE NEO. CUID. CRIT. DEL NEO.- SALA DE PROCED. 2 | TECHNOLOGIE MEDICALE | RVTM3 | 14125232 | C | 2017 | 8 | 10 | X | 0 | 0 | 0 | 0 | 0 | 0 | 0 | 0 | 0 | X | 0 | 0 | 0 | 0 | 0
5867 | BOMBA DE SUCCION ASPIRACION | BOMBA DE SUCCION ASPIRACION | UNIDAD DE CUIDADOS CRITICOS DE NEONATOLOGIA | UNID. PREST. DE SERV. DE PED. Y NEONAT. - SERV. DE NEO. CUID. CRIT. DEL NEO.- UCIN NEONATAL GEN 1 | TECHNOLOGIE MEDICALE | RVTM3 | 14125236 | C | 2017 | 8 | 10 | X | 0 | 0 | 0 | 0 | 0 | 0 | 0 | 0 | 0 | X | 0 | 0 | 0 | 0 | 0
5868 | BOMBA DE SUCCION ASPIRACION | BOMBA DE SUCCION ASPIRACION | UNIDAD DE CUIDADOS CRITICOS DE NEONATOLOGIA | UNID. PREST. DE SERV. DE PED. Y NEONAT. - SERV. DE NEO. CUID. CRIT. DEL NEO.- UCIN NEONATAL GEN 1 | TECHNOLOGIE MEDICALE | RVTM3 | 14125227 | C | 2017 | 8 | 10 | X | 0 | 0 | 0 | 0 | 0 | 0 | 0 | 0 | 0 | X | 0 | 0 | 0 | 0 | 0
5869 | BOMBA DE SUCCION ASPIRACION | BOMBA DE SUCCION ASPIRACION | UNIDAD DE CUIDADOS CRITICOS DE NEONATOLOGIA | UNID. PREST. DE SERV. DE PED. Y NEONAT. - SERV. DE NEO. CUID. CRIT. DEL NEO.- UCIN NEONATAL GEN 1 | TECHNOLOGIE MEDICALE | RVTM3 | 14125211 | C | 2017 | 8 | 10 | X | 0 | 0 | 0 | 0 | 0 | 0 | 0 | 0 | 0 | X | 0 | 0 | 0 | 0 | 0
5870 | BOMBA DE SUCCION ASPIRACION | BOMBA DE SUCCION ASPIRACION | UNIDAD DE CUIDADOS CRITICOS DE NEONATOLOGIA | UNID. PREST. DE SERV. DE PED. Y NEONAT. - SERV. DE NEO. CUID. CRIT. DEL NEO.- UCIN NEONATAL GEN 1 | TECHNOLOGIE MEDICALE | RVTM3 | 14125220 | C | 2017 | 8 | 10 | X | 0 | 0 | 0 | 0 | 0 | 0 | 0 | 0 | 0 | X | 0 | 0 | 0 | 0 | 0
5871 | BOMBA DE SUCCION ASPIRACION | BOMBA DE SUCCION ASPIRACION | UNIDAD DE HOSPITALIZACION DE GINECO OBSTETRICIA | UNID. PREST. DE SERV. DE GINE. OBST.- SERV. DE OBST.- SALA DE PARTOS 1 | TECHNOLOGIE MEDICALE | RVTM3 | 14125160 | C | 2017 | 8 | 10 | X | 0 | 0 | 0 | 0 | 0 | 0 | 0 | 0 | 0 | X | 0 | 0 | 0 | 0 | 0
5872 | BOMBA DE SUCCION ASPIRACION | BOMBA DE SUCCION ASPIRACION | UNIDAD DE HOSPITALIZACION DE GINECO OBSTETRICIA | UNID. PREST. DE SERV. DE GINE. OBST.- SERV. DE OBST.- SALA DE PARTOS 2 | TECHNOLOGIE MEDICALE | RVTM3 | 14125301 | C | 2017 | 8 | 10 | X | 0 | 0 | 0 | 0 | 0 | 0 | 0 | 0 | 0 | X | 0 | 0 | 0 | 0 | 0
5873 | BOMBA DE SUCCION ASPIRACION | BOMBA DE SUCCION ASPIRACION | UNIDAD DE ANESTESIOLOGIA | UNID. PREST. DE SERV. DE ESP. QUIR.- SERV DE ANEST. Y CENT. QUIR.- INDUCCION ANESTESICA | TECHNOLOGIE MEDICALE | RVTM3 | 14125285 | C | 2017 | 8 | 10 | X | 0 | 0 | 0 | 0 | 0 | 0 | 0 | 0 | 0 | X | 0 | 0 | 0 | 0 | 0
5874 | BOMBA DE SUCCION ASPIRACION | BOMBA DE SUCCION ASPIRACION | UNIDAD DE ANESTESIOLOGIA | UNID. PREST. DE SERV. DE ESP. QUIR.- SERV DE ANEST. Y CENT. QUIR.- INDUCCION ANESTESICA | TECHNOLOGIE MEDICALE | RVTM3 | 14125300 | C | 2017 | 8 | 10 | X | 0 | 0 | 0 | 0 | 0 | 0 | 0 | 0 | 0 | X | 0 | 0 | 0 | 0 | 0
5875 | BOMBA DE SUCCION ASPIRACION | BOMBA DE SUCCION ASPIRACION | UNIDAD DE ANESTESIOLOGIA | UNID. PREST. DE SERV. DE ESP. QUIR.- SERV DE ANEST. Y CENT. QUIR.- INDUCCION ANESTESICA | TECHNOLOGIE MEDICALE | RVTM3 | 14125282 | C | 2017 | 8 | 10 | X | 0 | 0 | 0 | 0 | 0 | 0 | 0 | 0 | 0 | X | 0 | 0 | 0 | 0 | 0
5876 | BOMBA DE SUCCION ASPIRACION | BOMBA DE SUCCION ASPIRACION | UNIDAD DE ANESTESIOLOGIA | UNID. PREST. DE SERV. DE ESP. QUIR.- SERV DE ANEST. Y CENT. QUIR.- SALA DE OPERAC. CIRUGIA MAYOR 1 | TECHNOLOGIE MEDICALE | RVTM3 | 14125299 | C | 2017 | 8 | 10 | X | 0 | 0 | 0 | 0 | 0 | 0 | 0 | 0 | 0 | X | 0 | 0 | 0 | 0 | 0
5877 | BOMBA DE SUCCION ASPIRACION | BOMBA DE SUCCION ASPIRACION | UNIDAD DE ANESTESIOLOGIA | UNID. PREST. DE SERV. DE ESP. QUIR.- SERV DE ANEST. Y CENT. QUIR.- INDUCCION ANESTESICA | TECHNOLOGIE MEDICALE | RVTM3 | 14125290 | C | 2017 | 8 | 10 | X | 0 | 0 | 0 | 0 | 0 | 0 | 0 | 0 | 0 | X | 0 | 0 | 0 | 0 | 0
5878 | BOMBA DE SUCCION ASPIRACION | BOMBA DE SUCCION ASPIRACION | UNIDAD DE ANESTESIOLOGIA | UNID. PREST. DE SERV. DE ESP. QUIR.- SERV DE ANEST. Y CENT. QUIR.- SALA DE RECUPERACION | TECHNOLOGIE MEDICALE | RVTM3 | 14125195 | C | 2017 | 8 | 10 | X | 0 | 0 | 0 | 0 | 0 | 0 | 0 | 0 | 0 | X | 0 | 0 | 0 | 0 | 0
5879 | BOMBA DE SUCCION ASPIRACION | BOMBA DE SUCCION ASPIRACION | UNIDAD DE ANESTESIOLOGIA | UNID. PREST. DE SERV. DE ESP. QUIR.- SERV DE ANEST. Y CENT. QUIR.- SALA DE RECUPERACION | TECHNOLOGIE MEDICALE | RVTM3 | 14125292 | C | 2017 | 8 | 10 | X | 0 | 0 | 0 | 0 | 0 | 0 | 0 | 0 | 0 | X | 0 | 0 | 0 | 0 | 0
5880 | BOMBA DE SUCCION ASPIRACION | BOMBA DE SUCCION ASPIRACION | UNIDAD DE ANESTESIOLOGIA | UNID. PREST. DE SERV. DE ESP. QUIR.- SERV DE ANEST. Y CENT. QUIR.- SALA DE RECUPERACION | TECHNOLOGIE MEDICALE | RVTM3 | 14125295 | C | 2017 | 8 | 10 | X | 0 | 0 | 0 | 0 | 0 | 0 | 0 | 0 | 0 | X | 0 | 0 | 0 | 0 | 0
5881 | BOMBA DE SUCCION ASPIRACION | BOMBA DE SUCCION ASPIRACION | UNIDAD DE ANESTESIOLOGIA | UNID. PREST. DE SERV. DE ESP. QUIR.- SERV DE ANEST. Y CENT. QUIR.- SALA DE RECUPERACION | TECHNOLOGIE MEDICALE | RVTM3 | 14125271 | C | 2017 | 8 | 10 | X | 0 | 0 | 0 | 0 | 0 | 0 | 0 | 0 | 0 | X | 0 | 0 | 0 | 0 | 0
5882 | BOMBA DE SUCCION ASPIRACION | BOMBA DE SUCCION ASPIRACION | UNIDAD DE ANESTESIOLOGIA | UNID. PREST. DE SERV. DE ESP. QUIR.- SERV DE ANEST. Y CENT. QUIR.- SALA DE RECUPERACION | TECHNOLOGIE MEDICALE | RVTM3 | 14125276 | C | 2017 | 8 | 10 | X | 0 | 0 | 0 | 0 | 0 | 0 | 0 | 0 | 0 | X | 0 | 0 | 0 | 0 | 0
5883 | BOMBA DE SUCCION ASPIRACION | BOMBA DE SUCCION ASPIRACION | UNIDAD DE ANESTESIOLOGIA | UNID. PREST. DE SERV. DE ESP. QUIR.- SERV DE ANEST. Y CENT. QUIR.- SALA DE RECUPERACION | TECHNOLOGIE MEDICALE | CE0197 | 14125173 | C | 2017 | 8 | 10 | X | 0 | 0 | 0 | 0 | 0 | 0 | 0 | 0 | 0 | X | 0 | 0 | 0 | 0 | 0
5884 | BOMBA DE SUCCION ASPIRACION | BOMBA DE SUCCION ASPIRACION | UNIDAD DE ANESTESIOLOGIA | UNID. PREST. DE SERV. DE ESP. QUIR.- SERV DE ANEST. Y CENT. QUIR.- SALA DE RECUPERACION | TECHNOLOGIE MEDICALE | RVTM3 | 14125294 | C | 2017 | 8 | 10 | X | 0 | 0 | 0 | 0 | 0 | 0 | 0 | 0 | 0 | X | 0 | 0 | 0 | 0 | 0
5885 | BOMBA DE SUCCION ASPIRACION | BOMBA DE SUCCION ASPIRACION | UNIDAD DE ANESTESIOLOGIA | UNID. PREST. DE SERV. DE ESP. QUIR.- SERV DE ANEST. Y CENT. QUIR.- SALA DE RECUPERACION | TECHNOLOGIE MEDICALE | RVTM3 | 14125266 | C | 2017 | 8 | 10 | X | 0 | 0 | 0 | 0 | 0 | 0 | 0 | 0 | 0 | X | 0 | 0 | 0 | 0 | 0
5886 | BOMBA DE SUCCION ASPIRACION | BOMBA DE SUCCION ASPIRACION | UNIDAD DE ANESTESIOLOGIA | UNID. PREST. DE SERV. DE ESP. QUIR.- SERV DE ANEST. Y CENT. QUIR.- SALA DE RECUPERACION | TECHNOLOGIE MEDICALE | RVTM3 | 14125293 | C | 2017 | 8 | 10 | X | 0 | 0 | 0 | 0 | 0 | 0 | 0 | 0 | 0 | X | 0 | 0 | 0 | 0 | 0
5887 | BOMBA DE SUCCION ASPIRACION | BOMBA DE SUCCION ASPIRACION | UNIDAD DE ANESTESIOLOGIA | UNID. PREST. DE SERV. DE ESP. QUIR.- SERV DE ANEST. Y CENT. QUIR.- SALA DE RECUPERACION | TECHNOLOGIE MEDICALE | RVTM3 | 14125267 | C | 2017 | 8 | 10 | X | 0 | 0 | 0 | 0 | 0 | 0 | 0 | 0 | 0 | X | 0 | 0 | 0 | 0 | 0
5888 | BOMBA DE SUCCION ASPIRACION | BOMBA DE SUCCION ASPIRACION | UNIDAD DE ANESTESIOLOGIA | UNID. PREST. DE SERV. DE ESP. QUIR.- SERV DE ANEST. Y CENT. QUIR.- SALA DE RECUPERACION | TECHNOLOGIE MEDICALE | RVTM3 | 14125270 | C | 2017 | 8 | 10 | X | 0 | 0 | 0 | 0 | 0 | 0 | 0 | 0 | 0 | X | 0 | 0 | 0 | 0 | 0
5889 | BOMBA DE SUCCION ASPIRACION | BOMBA DE SUCCION ASPIRACION | UNIDAD DE ANESTESIOLOGIA | UNID. PREST. DE SERV. DE ESP. QUIR.- SERV DE ANEST. Y CENT. QUIR.- SALA DE RECUPERACION | TECHNOLOGIE MEDICALE | RVTM3 | 14125277 | C | 2017 | 8 | 10 | X | 0 | 0 | 0 | 0 | 0 | 0 | 0 | 0 | 0 | X | 0 | 0 | 0 | 0 | 0
5890 | BOMBA DE SUCCION ASPIRACION | BOMBA DE SUCCION ASPIRACION | UNIDAD DE ANESTESIOLOGIA | UNID. PREST. DE SERV. DE ESP. QUIR.- SERV DE ANEST. Y CENT. QUIR.- SALA DE RECUPERACION | TECHNOLOGIE MEDICALE | RVTM3 | 14125208 | C | 2017 | 8 | 10 | X | 0 | 0 | 0 | 0 | 0 | 0 | 0 | 0 | 0 | X | 0 | 0 | 0 | 0 | 0
5891 | BOMBA DE SUCCION ASPIRACION | BOMBA DE SUCCION ASPIRACION | UNIDAD DE ANESTESIOLOGIA | UNID. PREST. DE SERV. DE ESP. QUIR.- SERV DE ANEST. Y CENT. QUIR.- SALA DE RECUPERACION | TECHNOLOGIE MEDICALE | RVTM3 | 14125283 | C | 2017 | 8 | 10 | X | 0 | 0 | 0 | 0 | 0 | 0 | 0 | 0 | 0 | X | 0 | 0 | 0 | 0 | 0
5892 | BOMBA DE SUCCION ASPIRACION | BOMBA DE SUCCION ASPIRACION | UNIDAD DE ANESTESIOLOGIA | UNID. PREST. DE SERV. DE ESP. QUIR.- SERV DE ANEST. Y CENT. QUIR.- SALA DE OPERACIONES | TECHNOLOGIE MEDICALE | RVTM3 | 14125291 | C | 2017 | 8 | 10 | X | 0 | 0 | 0 | 0 | 0 | 0 | 0 | 0 | 0 | X | 0 | 0 | 0 | 0 | 0
5893 | BOMBA DE SUCCION ASPIRACION | BOMBA DE SUCCION ASPIRACION | UNIDAD DE ANESTESIOLOGIA | UNID. PREST. DE SERV. DE ESP. QUIR.- SERV DE ANEST. Y CENT. QUIR.- SALA DE OPERAC. EMERGENCIA | TECHNOLOGIE MEDICALE | RVTM3 | 14125275 | C | 2017 | 8 | 10 | X | 0 | 0 | 0 | 0 | 0 | 0 | 0 | 0 | 0 | X | 0 | 0 | 0 | 0 | 0
5894 | BOMBA DE SUCCION ASPIRACION | BOMBA DE SUCCION ASPIRACION | UNIDAD DE CUIDADOS CRITICOS DEL ADULTO | UNID. PREST. DE SERV. DE EMERG. Y CUID. CRIT.- SERV CUID CRIT ADUL.- UCI GENERAL | TECHNOLOGIE MEDICALE | RVTM3 | 14125288 | C | 2017 | 8 | 10 | X | 0 | 0 | 0 | 0 | 0 | 0 | 0 | 0 | 0 | X | 0 | 0 | 0 | 0 | 0
5895 | BOMBA DE SUCCION ASPIRACION | BOMBA DE SUCCION ASPIRACION | UNIDAD DE ANESTESIOLOGIA | UNID. PREST. DE SERV. DE ESP. QUIR.- SERV DE ANEST. Y CENT. QUIR.- SALA DE OPERAC. CIRUGIA MAYOR 2 | TECHNOLOGIE MEDICALE | RVTM3 | 14126281 | C | 2017 | 8 | 10 | X | 0 | 0 | 0 | 0 | 0 | 0 | 0 | 0 | 0 | X | 0 | 0 | 0 | 0 | 0
5896 | BOMBA DE SUCCION ASPIRACION | BOMBA DE SUCCION ASPIRACION | UNIDAD DE ANESTESIOLOGIA | UNID. PREST. DE SERV. DE ESP. QUIR.- SERV DE ANEST. Y CENT. QUIR.- SALA DE OPERAC. CIRUGIA MENOR | TECHNOLOGIE MEDICALE | RVTM3 | 14125287 | C | 2017 | 8 | 10 | X | 0 | 0 | 0 | 0 | 0 | 0 | 0 | 0 | 0 | X | 0 | 0 | 0 | 0 | 0
5897 | BOMBA DE SUCCION ASPIRACION | BOMBA DE SUCCION ASPIRACION | UNIDAD DE ANESTESIOLOGIA | UNID. PREST. DE SERV. DE ESP. QUIR.- SERV DE ANEST. Y CENT. QUIR.- SALA DE OPERAC. CIRUGIA MAYOR 2 | TECHNOLOGIE MEDICALE | RVTM3 | 14125284 | C | 2017 | 8 | 10 | X | 0 | 0 | 0 | 0 | 0 | 0 | 0 | 0 | 0 | X | 0 | 0 | 0 | 0 | 0
5898 | BOMBA DE SUCCION ASPIRACION | BOMBA DE SUCCION ASPIRACION | UNIDAD DE ANESTESIOLOGIA | UNID. PREST. DE SERV. DE ESP. QUIR.- SERV DE ANEST. Y CENT. QUIR.- SALA DE CESAREA | TECHNOLOGIE MEDICALE | RVTM3 | 14125289 | C | 2017 | 8 | 10 | X | 0 | 0 | 0 | 0 | 0 | 0 | 0 | 0 | 0 | X | 0 | 0 | 0 | 0 | 0
5899 | BOMBA DE SUCCION ASPIRACION | BOMBA DE SUCCION ASPIRACION | UNIDAD DE ANESTESIOLOGIA | UNID. PREST. DE SERV. DE ESP. QUIR.- SERV DE ANEST. Y CENT. QUIR.- SALA DE CESAREA | TECHNOLOGIE MEDICALE | RVTM3 | 14125286 | C | 2017 | 8 | 10 | X | 0 | 0 | 0 | 0 | 0 | 0 | 0 | 0 | 0 | X | 0 | 0 | 0 | 0 | 0
5900 | BOMBA DE SUCCION ASPIRACION | BOMBA DE SUCCION ASPIRACION | UNIDAD DE ANESTESIOLOGIA | UNID. PREST. DE SERV. DE ESP. QUIR.- SERV DE ANEST. Y CENT. QUIR.- SALA DE OPERAC. CIRUGIA MAYOR 3 | TECHNOLOGIE MEDICALE | RVTM3 | 14125302 | C | 2017 | 8 | 10 | X | 0 | 0 | 0 | 0 | 0 | 0 | 0 | 0 | 0 | X | 0 | 0 | 0 | 0 | 0
5901 | BOMBA DE SUCCION ASPIRACION | BOMBA DE SUCCION ASPIRACION | UNIDAD DE ANESTESIOLOGIA | UNID. PREST. DE SERV. DE ESP. QUIR.- SERV DE ANEST. Y CENT. QUIR.- SALA DE OPERAC. CIRUGIA MAYOR 2 | TECHNOLOGIE MEDICALE | RVTM3 | 14125274 | C | 2017 | 8 | 10 | X | 0 | 0 | 0 | 0 | 0 | 0 | 0 | 0 | 0 | X | 0 | 0 | 0 | 0 | 0
5902 | BOMBA DE SUCCION ASPIRACION | BOMBA DE SUCCION ASPIRACION | UNIDAD DE HOPITALIZACION DE MEDICINA | UNID. PREST. DE SERV DE ESPEC. CLIN..-SERV. MEDIC. INT.-HAB A312 HOSPITALIZACION | TECHNOLOGIE MEDICALE | RVTM3 | 14125353 | C | 2017 | 8 | 10 | X | 0 | 0 | 0 | 0 | 0 | 0 | 0 | 0 | 0 | X | 0 | 0 | 0 | 0 | 0
5903 | BOMBA DE SUCCION ASPIRACION | BOMBA DE SUCCION ASPIRACION | UNIDAD DE HOPITALIZACION DE MEDICINA | UNID. PREST. DE SERV DE ESPEC. CLIN..-SERV. MEDIC. INT.- HAB A317 HOSPITALIZACION | TECHNOLOGIE MEDICALE | RVTM3 | 14125350 | C | 2017 | 8 | 10 | X | 0 | 0 | 0 | 0 | 0 | 0 | 0 | 0 | 0 | X | 0 | 0 | 0 | 0 | 0
5904 | BOMBA DE SUCCION ASPIRACION | BOMBA DE SUCCION ASPIRACION | UNIDAD DE HOPITALIZACION DE MEDICINA | UNID. PREST. DE SERV DE ESPEC. CLIN..-SERV. MEDIC. INT.- HAB A317 HOSPITALIZACION | TECHNOLOGIE MEDICALE | RVTM3 | 14125340 | C | 2017 | 8 | 10 | X | 0 | 0 | 0 | 0 | 0 | 0 | 0 | 0 | 0 | X | 0 | 0 | 0 | 0 | 0
5905 | BOMBA DE SUCCION ASPIRACION | BOMBA DE SUCCION ASPIRACION | UNIDAD DE HOPITALIZACION DE MEDICINA | UNID. PREST. DE SERV DE ESPEC. CLIN..-SERV. MEDIC. INT.- HAB A317 HOSPITALIZACION | TECHNOLOGIE MEDICALE | RVTM3 | 14125344 | C | 2017 | 8 | 10 | X | 0 | 0 | 0 | 0 | 0 | 0 | 0 | 0 | 0 | X | 0 | 0 | 0 | 0 | 0
5906 | BOMBA DE SUCCION ASPIRACION | BOMBA DE SUCCION ASPIRACION | UNIDAD DE HOPITALIZACION DE MEDICINA | UNID. PREST. DE SERV DE ESPEC. CLIN..-SERV. MEDIC. INT.- HAB. A301 HOSPITALIZACION | TECHNOLOGIE MEDICALE | RVTM3 | 14125338 | C | 2017 | 8 | 10 | X | 0 | 0 | 0 | 0 | 0 | 0 | 0 | 0 | 0 | X | 0 | 0 | 0 | 0 | 0
5907 | BOMBA DE SUCCION ASPIRACION | BOMBA DE SUCCION ASPIRACION | UNIDAD DE HOPITALIZACION DE MEDICINA | UNID. PREST. DE SERV DE ESPEC. CLIN..-SERV. MEDIC. INT.- HAB. A301 HOSPITALIZACION | TECHNOLOGIE MEDICALE | RVTM3 | 14125355 | C | 2017 | 8 | 10 | X | 0 | 0 | 0 | 0 | 0 | 0 | 0 | 0 | 0 | X | 0 | 0 | 0 | 0 | 0
5908 | BOMBA DE SUCCION ASPIRACION | BOMBA DE SUCCION ASPIRACION | UNIDAD DE HOPITALIZACION DE MEDICINA | UNID. PREST. DE SERV DE ESPEC. CLIN..-SERV. MEDIC. INT.- HAB. A301 HOSPITALIZACION | TECHNOLOGIE MEDICALE | RVTM3 | 14125349 | C | 2017 | 8 | 10 | X | 0 | 0 | 0 | 0 | 0 | 0 | 0 | 0 | 0 | X | 0 | 0 | 0 | 0 | 0
5909 | BOMBA DE SUCCION ASPIRACION | BOMBA DE SUCCION ASPIRACION | UNIDAD DE HOPITALIZACION DE MEDICINA | UNID. PREST. DE SERV DE ESPEC. CLIN..-SERV. MEDIC. INT.- HAB. A301 HOSPITALIZACION | TECHNOLOGIE MEDICALE | RVTM3 | 14125352 | C | 2017 | 8 | 10 | X | 0 | 0 | 0 | 0 | 0 | 0 | 0 | 0 | 0 | X | 0 | 0 | 0 | 0 | 0
5910 | BOMBA DE SUCCION ASPIRACION | BOMBA DE SUCCION ASPIRACION | UNIDAD DE HOPITALIZACION DE MEDICINA | UNID. PREST. DE SERV DE ESPEC. CLIN..-SERV. MEDIC. INT.- HAB A302 HOSPITALIZACION | TECHNOLOGIE MEDICALE | RVTM3 | 14125449 | C | 2017 | 8 | 10 | X | 0 | 0 | 0 | 0 | 0 | 0 | 0 | 0 | 0 | X | 0 | 0 | 0 | 0 | 0
5911 | BOMBA DE SUCCION ASPIRACION | BOMBA DE SUCCION ASPIRACION | UNIDAD DE HOPITALIZACION DE MEDICINA | UNID. PREST. DE SERV DE ESPEC. CLIN..-SERV. MEDIC. INT.- HAB A302 HOSPITALIZACION | TECHNOLOGIE MEDICALE | RVTM3 | 14125399 | C | 2017 | 8 | 10 | X | 0 | 0 | 0 | 0 | 0 | 0 | 0 | 0 | 0 | X | 0 | 0 | 0 | 0 | 0
5912 | BOMBA DE SUCCION ASPIRACION | BOMBA DE SUCCION ASPIRACION | UNIDAD DE HOPITALIZACION DE MEDICINA | UNID. PREST. DE SERV DE ESPEC. CLIN..-SERV. MEDIC. INT.- HAB A302 HOSPITALIZACION | TECHNOLOGIE MEDICALE | RVTM3 | 14125448 | C | 2017 | 8 | 10 | X | 0 | 0 | 0 | 0 | 0 | 0 | 0 | 0 | 0 | X | 0 | 0 | 0 | 0 | 0
5913 | BOMBA DE SUCCION ASPIRACION | BOMBA DE SUCCION ASPIRACION | UNIDAD DE HOPITALIZACION DE MEDICINA | UNID. PREST. DE SERV DE ESPEC. CLIN..-SERV. MEDIC. INT.- HAB A302 HOSPITALIZACION | TECHNOLOGIE MEDICALE | RVTM3 | 14125447 | C | 2017 | 8 | 10 | X | 0 | 0 | 0 | 0 | 0 | 0 | 0 | 0 | 0 | X | 0 | 0 | 0 | 0 | 0
5914 | BOMBA DE SUCCION ASPIRACION | BOMBA DE SUCCION ASPIRACION | UNIDAD DE HOPITALIZACION DE MEDICINA | UNID. PREST. DE SERV DE ESPEC. CLIN..-SERV. MEDIC. INT.-HAB A304 HOSPITALIZACION | TECHNOLOGIE MEDICALE | RVTM3 | 14125347 | C | 2017 | 8 | 10 | X | 0 | 0 | 0 | 0 | 0 | 0 | 0 | 0 | 0 | X | 0 | 0 | 0 | 0 | 0
5915 | BOMBA DE SUCCION ASPIRACION | BOMBA DE SUCCION ASPIRACION | UNIDAD DE HOSPITALIZACION DE CIRUGIA | UNID. PREST. DE SERV. DE ESP. QUIR.- SERV DE CIRUG. GEN. - HAB. A327 HOSPITALIZACION | TECHNOLOGIE MEDICALE | RVTM3 | 14125339 | C | 2017 | 8 | 10 | X | 0 | 0 | 0 | 0 | 0 | 0 | 0 | 0 | 0 | X | 0 | 0 | 0 | 0 | 0
5916 | BOMBA DE SUCCION ASPIRACION | BOMBA DE SUCCION ASPIRACION | UNIDAD DE HOPITALIZACION DE MEDICINA | UNID. PREST. DE SERV DE ESPEC. CLIN..-SERV. MEDIC. INT.-HAB A304 HOSPITALIZACION | TECHNOLOGIE MEDICALE | RVTM3 | 14125345 | C | 2017 | 8 | 10 | X | 0 | 0 | 0 | 0 | 0 | 0 | 0 | 0 | 0 | X | 0 | 0 | 0 | 0 | 0
5917 | BOMBA DE SUCCION ASPIRACION | BOMBA DE SUCCION ASPIRACION | UNIDAD DE HOPITALIZACION DE MEDICINA | UNID. PREST. DE SERV DE ESPEC. CLIN..-SERV. MEDIC. INT.-HAB A304 HOSPITALIZACION | TECHNOLOGIE MEDICALE | RVTM3 | 14125354 | C | 2017 | 8 | 10 | X | 0 | 0 | 0 | 0 | 0 | 0 | 0 | 0 | 0 | X | 0 | 0 | 0 | 0 | 0
5918 | BOMBA DE SUCCION ASPIRACION | BOMBA DE SUCCION ASPIRACION | UNIDAD DE HOPITALIZACION DE MEDICINA | UNID. PREST. DE SERV DE ESPEC. CLIN..-SERV. MEDIC. INT.-HAB A306 HOSPITALIZACION | TECHNOLOGIE MEDICALE | RVTM3 | 14125348 | C | 2017 | 8 | 10 | X | 0 | 0 | 0 | 0 | 0 | 0 | 0 | 0 | 0 | X | 0 | 0 | 0 | 0 | 0
5919 | BOMBA DE SUCCION ASPIRACION | BOMBA DE SUCCION ASPIRACION | UNIDAD DE HOPITALIZACION DE MEDICINA | UNID. PREST. DE SERV DE ESPEC. CLIN..-SERV. MEDIC. INT.-HAB A306 HOSPITALIZACION | TECHNOLOGIE MEDICALE | RVTM3 | 14125346 | C | 2017 | 8 | 10 | X | 0 | 0 | 0 | 0 | 0 | 0 | 0 | 0 | 0 | X | 0 | 0 | 0 | 0 | 0
5920 | BOMBA DE SUCCION ASPIRACION | BOMBA DE SUCCION ASPIRACION | UNIDAD DE HOPITALIZACION DE MEDICINA | UNID. PREST. DE SERV DE ESPEC. CLIN..-SERV. MEDIC. INT.-HAB A306 HOSPITALIZACION | TECHNOLOGIE MEDICALE | RVTM3 | 14125351 | C | 2017 | 8 | 10 | X | 0 | 0 | 0 | 0 | 0 | 0 | 0 | 0 | 0 | X | 0 | 0 | 0 | 0 | 0
5921 | BOMBA DE SUCCION ASPIRACION | BOMBA DE SUCCION ASPIRACION | UNIDAD DE HOPITALIZACION DE MEDICINA | UNID. PREST. DE SERV DE ESPEC. CLIN..-SERV. MEDIC. INT.-HAB A306 HOSPITALIZACION | TECHNOLOGIE MEDICALE | RVTM3 | 14125337 | C | 2017 | 8 | 10 | X | 0 | 0 | 0 | 0 | 0 | 0 | 0 | 0 | 0 | X | 0 | 0 | 0 | 0 | 0
5922 | BOMBA DE SUCCION ASPIRACION | BOMBA DE SUCCION ASPIRACION | UNIDAD DE HOPITALIZACION DE MEDICINA | UNID. PREST. DE SERV DE ESPEC. CLIN..-SERV. MEDIC. INT.-HAB A308 HOSPITALIZACION | TECHNOLOGIE MEDICALE | RVTM3 | 14125163 | C | 2017 | 8 | 10 | X | 0 | 0 | 0 | 0 | 0 | 0 | 0 | 0 | 0 | X | 0 | 0 | 0 | 0 | 0
5923 | BOMBA DE SUCCION ASPIRACION | BOMBA DE SUCCION ASPIRACION | UNIDAD DE HOPITALIZACION DE MEDICINA | UNID. PREST. DE SERV DE ESPEC. CLIN..-SERV. MEDIC. INT.-HAB A308 HOSPITALIZACION | TECHNOLOGIE MEDICALE | RVTM3 | 14125178 | C | 2017 | 8 | 10 | X | 0 | 0 | 0 | 0 | 0 | 0 | 0 | 0 | 0 | X | 0 | 0 | 0 | 0 | 0
5924 | BOMBA DE SUCCION ASPIRACION | BOMBA DE SUCCION ASPIRACION | UNIDAD DE HOPITALIZACION DE MEDICINA | UNID. PREST. DE SERV DE ESPEC. CLIN..-SERV. MEDIC. INT.-HAB A308 HOSPITALIZACION | TECHNOLOGIE MEDICALE | RVTM3 | 14125263 | C | 2017 | 8 | 10 | X | 0 | 0 | 0 | 0 | 0 | 0 | 0 | 0 | 0 | X | 0 | 0 | 0 | 0 | 0
5925 | BOMBA DE SUCCION ASPIRACION | BOMBA DE SUCCION ASPIRACION | UNIDAD DE HOPITALIZACION DE MEDICINA | UNID. PREST. DE SERV DE ESPEC. CLIN..-SERV. MEDIC. INT.-HAB A308 HOSPITALIZACION | TECHNOLOGIE MEDICALE | RVTM3 | 14125162 | C | 2017 | 8 | 10 | X | 0 | 0 | 0 | 0 | 0 | 0 | 0 | 0 | 0 | X | 0 | 0 | 0 | 0 | 0
5926 | BOMBA DE SUCCION ASPIRACION | BOMBA DE SUCCION ASPIRACION | UNIDAD DE HOPITALIZACION DE MEDICINA | UNID. PREST. DE SERV DE ESPEC. CLIN..-SERV. MEDIC. INT.-HAB A310 HOSPITALIZACION | TECHNOLOGIE MEDICALE | RVTM3 | 14125485 | C | 2017 | 8 | 10 | X | 0 | 0 | 0 | 0 | 0 | 0 | 0 | 0 | 0 | X | 0 | 0 | 0 | 0 | 0
5927 | BOMBA DE SUCCION ASPIRACION | BOMBA DE SUCCION ASPIRACION | UNIDAD DE HOPITALIZACION DE MEDICINA | UNID. PREST. DE SERV DE ESPEC. CLIN..-SERV. MEDIC. INT.-HAB A310 HOSPITALIZACION | TECHNOLOGIE MEDICALE | RVTM3 | 14125483 | C | 2017 | 8 | 10 | X | 0 | 0 | 0 | 0 | 0 | 0 | 0 | 0 | 0 | X | 0 | 0 | 0 | 0 | 0
5928 | BOMBA DE SUCCION ASPIRACION | BOMBA DE SUCCION ASPIRACION | UNIDAD DE HOPITALIZACION DE MEDICINA | UNID. PREST. DE SERV DE ESPEC. CLIN..-SERV. MEDIC. INT.-HAB A310 HOSPITALIZACION | TECHNOLOGIE MEDICALE | RVTM3 | 14125455 | C | 2017 | 8 | 10 | X | 0 | 0 | 0 | 0 | 0 | 0 | 0 | 0 | 0 | X | 0 | 0 | 0 | 0 | 0
5929 | BOMBA DE SUCCION ASPIRACION | BOMBA DE SUCCION ASPIRACION | UNIDAD DE HOPITALIZACION DE MEDICINA | UNID. PREST. DE SERV DE ESPEC. CLIN..-SERV. MEDIC. INT.-HAB A312 HOSPITALIZACION | TECHNOLOGIE MEDICALE | RVTM3 | 14125467 | C | 2017 | 8 | 10 | X | 0 | 0 | 0 | 0 | 0 | 0 | 0 | 0 | 0 | X | 0 | 0 | 0 | 0 | 0
5930 | BOMBA DE SUCCION ASPIRACION | BOMBA DE SUCCION ASPIRACION | UNIDAD DE HOPITALIZACION DE MEDICINA | UNID. PREST. DE SERV DE ESPEC. CLIN..-SERV. MEDIC. INT.-HAB A312 HOSPITALIZACION | TECHNOLOGIE MEDICALE | RVTM3 | 14125459 | C | 2017 | 8 | 10 | X | 0 | 0 | 0 | 0 | 0 | 0 | 0 | 0 | 0 | X | 0 | 0 | 0 | 0 | 0
5931 | BOMBA DE SUCCION ASPIRACION | BOMBA DE SUCCION ASPIRACION | UNIDAD DE HOPITALIZACION DE MEDICINA | UNID. PREST. DE SERV DE ESPEC. CLIN..-SERV. MEDIC. INT.-HAB A312 HOSPITALIZACION | TECHNOLOGIE MEDICALE | RVTM3 | 14125472 | C | 2017 | 8 | 10 | X | 0 | 0 | 0 | 0 | 0 | 0 | 0 | 0 | 0 | X | 0 | 0 | 0 | 0 | 0
5932 | BOMBA DE SUCCION ASPIRACION | BOMBA DE SUCCION ASPIRACION | UNIDAD DE HOPITALIZACION DE MEDICINA | UNID. PREST. DE SERV DE ESPEC. CLIN..-SERV. MEDIC. INT.-HAB A314 HOSPITALIZACION | TECHNOLOGIE MEDICALE | RVTM3 | 14125441 | C | 2017 | 8 | 10 | X | 0 | 0 | 0 | 0 | 0 | 0 | 0 | 0 | 0 | X | 0 | 0 | 0 | 0 | 0
5933 | BOMBA DE SUCCION ASPIRACION | BOMBA DE SUCCION ASPIRACION | UNIDAD DE HOPITALIZACION DE MEDICINA | UNID. PREST. DE SERV DE ESPEC. CLIN..-SERV. MEDIC. INT.-HAB A314 HOSPITALIZACION | TECHNOLOGIE MEDICALE | RVTM3 | 14125445 | C | 2017 | 8 | 10 | X | 0 | 0 | 0 | 0 | 0 | 0 | 0 | 0 | 0 | X | 0 | 0 | 0 | 0 | 0
5934 | BOMBA DE SUCCION ASPIRACION | BOMBA DE SUCCION ASPIRACION | UNIDAD DE HOPITALIZACION DE MEDICINA | UNID. PREST. DE SERV DE ESPEC. CLIN..-SERV. MEDIC. INT.-HAB A314 HOSPITALIZACION | TECHNOLOGIE MEDICALE | RVTM3 | 14125440 | C | 2017 | 8 | 10 | X | 0 | 0 | 0 | 0 | 0 | 0 | 0 | 0 | 0 | X | 0 | 0 | 0 | 0 | 0
5935 | BOMBA DE SUCCION ASPIRACION | BOMBA DE SUCCION ASPIRACION | UNIDAD DE HOPITALIZACION DE MEDICINA | UNID. PREST. DE SERV DE ESPEC. CLIN..-SERV. MEDIC. INT.- TOPICO 1 | TECHNOLOGIE MEDICALE | RVTM3 | 14125464 | C | 2017 | 8 | 10 | X | 0 | 0 | 0 | 0 | 0 | 0 | 0 | 0 | 0 | X | 0 | 0 | 0 | 0 | 0
5936 | BOMBA DE SUCCION ASPIRACION | BOMBA DE SUCCION ASPIRACION | UNIDAD DE HOPITALIZACION DE MEDICINA | UNID. PREST. DE SERV DE ESPEC. CLIN..-SERV. MEDIC. INT.-HAB A316 AISLADOS HOSPITALIZACION | TECHNOLOGIE MEDICALE | RVTM3 | 14125439 | C | 2017 | 8 | 10 | X | 0 | 0 | 0 | 0 | 0 | 0 | 0 | 0 | 0 | X | 0 | 0 | 0 | 0 | 0
5937 | BOMBA DE SUCCION ASPIRACION | BOMBA DE SUCCION ASPIRACION | UNIDAD DE HOPITALIZACION DE MEDICINA | UNID. PREST. DE SERV DE ESPEC. CLIN..-SERV. MEDIC. INT.-HAB A315 HOSPITALIZACION | TECHNOLOGIE MEDICALE | RVTM3 | 14125431 | C | 2017 | 8 | 10 | X | 0 | 0 | 0 | 0 | 0 | 0 | 0 | 0 | 0 | X | 0 | 0 | 0 | 0 | 0
5938 | BOMBA DE SUCCION ASPIRACION | BOMBA DE SUCCION ASPIRACION | UNIDAD DE HOPITALIZACION DE MEDICINA | UNID. PREST. DE SERV DE ESPEC. CLIN..-SERV. MEDIC. INT.-HAB A315 HOSPITALIZACION | TECHNOLOGIE MEDICALE | RVTM3 | 14125429 | C | 2017 | 8 | 10 | X | 0 | 0 | 0 | 0 | 0 | 0 | 0 | 0 | 0 | X | 0 | 0 | 0 | 0 | 0
5939 | BOMBA DE SUCCION ASPIRACION | BOMBA DE SUCCION ASPIRACION | UNIDAD DE HOPITALIZACION DE MEDICINA | UNID. PREST. DE SERV DE ESPEC. CLIN..-SERV. MEDIC. INT.-HAB A313 HOSPITALIZACION | TECHNOLOGIE MEDICALE | RVTM3 | 14125438 | C | 2017 | 8 | 10 | X | 0 | 0 | 0 | 0 | 0 | 0 | 0 | 0 | 0 | X | 0 | 0 | 0 | 0 | 0
5940 | BOMBA DE SUCCION ASPIRACION | BOMBA DE SUCCION ASPIRACION | UNIDAD DE HOPITALIZACION DE MEDICINA | UNID. PREST. DE SERV DE ESPEC. CLIN..-SERV. MEDIC. INT.-HAB A313 HOSPITALIZACION | TECHNOLOGIE MEDICALE | RVTM3 | 14125437 | C | 2017 | 8 | 10 | X | 0 | 0 | 0 | 0 | 0 | 0 | 0 | 0 | 0 | X | 0 | 0 | 0 | 0 | 0
5941 | BOMBA DE SUCCION ASPIRACION | BOMBA DE SUCCION ASPIRACION | UNIDAD DE HOPITALIZACION DE MEDICINA | UNID. PREST. DE SERV DE ESPEC. CLIN..-SERV. MEDIC. INT.-HAB A313 HOSPITALIZACION | TECHNOLOGIE MEDICALE | RVTM3 | 14125432 | C | 2017 | 8 | 10 | X | 0 | 0 | 0 | 0 | 0 | 0 | 0 | 0 | 0 | X | 0 | 0 | 0 | 0 | 0
5942 | BOMBA DE SUCCION ASPIRACION | BOMBA DE SUCCION ASPIRACION | UNIDAD DE HOPITALIZACION DE MEDICINA | UNID. PREST. DE SERV DE ESPEC. CLIN..-SERV. MEDIC. INT.-HAB A311 HOSPITALIZACION | TECHNOLOGIE MEDICALE | RVTM3 | 14125463 | C | 2017 | 8 | 10 | X | 0 | 0 | 0 | 0 | 0 | 0 | 0 | 0 | 0 | X | 0 | 0 | 0 | 0 | 0
5943 | BOMBA DE SUCCION ASPIRACION | BOMBA DE SUCCION ASPIRACION | UNIDAD DE HOPITALIZACION DE MEDICINA | UNID. PREST. DE SERV DE ESPEC. CLIN..-SERV. MEDIC. INT.-HAB A311 HOSPITALIZACION | TECHNOLOGIE MEDICALE | RVTM3 | 14125461 | C | 2017 | 8 | 10 | X | 0 | 0 | 0 | 0 | 0 | 0 | 0 | 0 | 0 | X | 0 | 0 | 0 | 0 | 0
5944 | BOMBA DE SUCCION ASPIRACION | BOMBA DE SUCCION ASPIRACION | UNIDAD DE HOPITALIZACION DE MEDICINA | UNID. PREST. DE SERV DE ESPEC. CLIN..-SERV. MEDIC. INT.-HAB A311 HOSPITALIZACION | TECHNOLOGIE MEDICALE | RVTM3 | 14125465 | C | 2017 | 8 | 10 | X | 0 | 0 | 0 | 0 | 0 | 0 | 0 | 0 | 0 | X | 0 | 0 | 0 | 0 | 0
5945 | BOMBA DE SUCCION ASPIRACION | BOMBA DE SUCCION ASPIRACION | UNIDAD DE HOPITALIZACION DE MEDICINA | UNID. PREST. DE SERV DE ESPEC. CLIN..-SERV. MEDIC. INT.-HAB A309 HOSPITALIZACION | TECHNOLOGIE MEDICALE | RVTM3 | 14125456 | C | 2017 | 8 | 10 | X | 0 | 0 | 0 | 0 | 0 | 0 | 0 | 0 | 0 | X | 0 | 0 | 0 | 0 | 0
5946 | BOMBA DE SUCCION ASPIRACION | BOMBA DE SUCCION ASPIRACION | UNIDAD DE HOPITALIZACION DE MEDICINA | UNID. PREST. DE SERV DE ESPEC. CLIN..-SERV. MEDIC. INT.-HAB A309 HOSPITALIZACION | TECHNOLOGIE MEDICALE | RVTM3 | 14125462 | C | 2017 | 8 | 10 | X | 0 | 0 | 0 | 0 | 0 | 0 | 0 | 0 | 0 | X | 0 | 0 | 0 | 0 | 0
5947 | BOMBA DE SUCCION ASPIRACION | BOMBA DE SUCCION ASPIRACION | UNIDAD DE HOPITALIZACION DE MEDICINA | UNID. PREST. DE SERV DE ESPEC. CLIN..-SERV. MEDIC. INT.-HAB A309 HOSPITALIZACION | TECHNOLOGIE MEDICALE | RVTM3 | 14125466 | C | 2017 | 8 | 10 | X | 0 | 0 | 0 | 0 | 0 | 0 | 0 | 0 | 0 | X | 0 | 0 | 0 | 0 | 0
5948 | BOMBA DE SUCCION ASPIRACION | BOMBA DE SUCCION ASPIRACION | UNIDAD DE HOPITALIZACION DE MEDICINA | UNID. PREST. DE SERV DE ESPEC. CLIN..-SERV. MEDIC. INT.-HAB A307 HOSPITALIZACION | TECHNOLOGIE MEDICALE | RVTM3 | 14125473 | C | 2017 | 8 | 10 | X | 0 | 0 | 0 | 0 | 0 | 0 | 0 | 0 | 0 | X | 0 | 0 | 0 | 0 | 0
5949 | BOMBA DE SUCCION ASPIRACION | BOMBA DE SUCCION ASPIRACION | UNIDAD DE HOPITALIZACION DE MEDICINA | UNID. PREST. DE SERV DE ESPEC. CLIN..-SERV. MEDIC. INT.-HAB A307 HOSPITALIZACION | TECHNOLOGIE MEDICALE | RVTM3 | 14125457 | C | 2017 | 8 | 10 | X | 0 | 0 | 0 | 0 | 0 | 0 | 0 | 0 | 0 | X | 0 | 0 | 0 | 0 | 0
5950 | BOMBA DE SUCCION ASPIRACION | BOMBA DE SUCCION ASPIRACION | UNIDAD DE HOPITALIZACION DE MEDICINA | UNID. PREST. DE SERV DE ESPEC. CLIN..-SERV. MEDIC. INT.-HAB A307 HOSPITALIZACION | TECHNOLOGIE MEDICALE | RVTM3 | 14125482 | C | 2017 | 8 | 10 | X | 0 | 0 | 0 | 0 | 0 | 0 | 0 | 0 | 0 | X | 0 | 0 | 0 | 0 | 0
5951 | BOMBA DE SUCCION ASPIRACION | BOMBA DE SUCCION ASPIRACION | UNIDAD DE HOPITALIZACION DE MEDICINA | UNID. PREST. DE SERV DE ESPEC. CLIN..-SERV. MEDIC. INT.-HAB A305 HOSPITALIZACION | TECHNOLOGIE MEDICALE | RVTM3 | 14125480 | C | 2017 | 8 | 10 | X | 0 | 0 | 0 | 0 | 0 | 0 | 0 | 0 | 0 | X | 0 | 0 | 0 | 0 | 0
5952 | BOMBA DE SUCCION ASPIRACION | BOMBA DE SUCCION ASPIRACION | UNIDAD DE HOPITALIZACION DE MEDICINA | UNID. PREST. DE SERV DE ESPEC. CLIN..-SERV. MEDIC. INT.-HAB A305 HOSPITALIZACION | TECHNOLOGIE MEDICALE | RVTM3 | 14125484 | C | 2017 | 8 | 10 | X | 0 | 0 | 0 | 0 | 0 | 0 | 0 | 0 | 0 | X | 0 | 0 | 0 | 0 | 0
5953 | BOMBA DE SUCCION ASPIRACION | BOMBA DE SUCCION ASPIRACION | UNIDAD DE HOPITALIZACION DE MEDICINA | UNID. PREST. DE SERV DE ESPEC. CLIN..-SERV. MEDIC. INT.-HAB A305 HOSPITALIZACION | TECHNOLOGIE MEDICALE | RVTM3 | 14125481 | C | 2017 | 8 | 10 | X | 0 | 0 | 0 | 0 | 0 | 0 | 0 | 0 | 0 | X | 0 | 0 | 0 | 0 | 0
5954 | BOMBA DE SUCCION ASPIRACION | BOMBA DE SUCCION ASPIRACION | UNIDAD DE HOPITALIZACION DE MEDICINA | UNID. PREST. DE SERV DE ESPEC. CLIN..-SERV. MEDIC. INT.-HAB A303 HOSPITALIZACION | TECHNOLOGIE MEDICALE | RVTM3 | 14125341 | C | 2017 | 8 | 10 | X | 0 | 0 | 0 | 0 | 0 | 0 | 0 | 0 | 0 | X | 0 | 0 | 0 | 0 | 0
5955 | BOMBA DE SUCCION ASPIRACION | BOMBA DE SUCCION ASPIRACION | UNIDAD DE HOPITALIZACION DE MEDICINA | UNID. PREST. DE SERV DE ESPEC. CLIN..-SERV. MEDIC. INT.-HAB A303 HOSPITALIZACION | TECHNOLOGIE MEDICALE | RVTM3 | 14125460 | C | 2017 | 8 | 10 | X | 0 | 0 | 0 | 0 | 0 | 0 | 0 | 0 | 0 | X | 0 | 0 | 0 | 0 | 0
5956 | BOMBA DE SUCCION ASPIRACION | BOMBA DE SUCCION ASPIRACION | UNIDAD DE HOPITALIZACION DE MEDICINA | UNID. PREST. DE SERV DE ESPEC. CLIN..-SERV. MEDIC. INT.-HAB A303 HOSPITALIZACION | TECHNOLOGIE MEDICALE | RVTM3 | 14125468 | C | 2017 | 8 | 10 | X | 0 | 0 | 0 | 0 | 0 | 0 | 0 | 0 | 0 | X | 0 | 0 | 0 | 0 | 0
5957 | BOMBA DE SUCCION ASPIRACION | BOMBA DE SUCCION ASPIRACION | UNIDAD DE HOSPITALIZACION DE CIRUGIA | UNID. PREST. DE SERV. DE ESP. QUIR.- SERV DE CIRUG. GEN. - HAB. A327 HOSPITALIZACION | TECHNOLOGIE MEDICALE | RVTM3 | 14125475 | C | 2017 | 8 | 10 | X | 0 | 0 | 0 | 0 | 0 | 0 | 0 | 0 | 0 | X | 0 | 0 | 0 | 0 | 0
5958 | BOMBA DE SUCCION ASPIRACION | BOMBA DE SUCCION ASPIRACION | UNIDAD DE HOPITALIZACION DE MEDICINA | UNID. PREST. DE SERV. DE ESPEC. CLIN.- SERV. MEDIC. INT.-HAB. A318 PSIQUIATRÍA,PSICOTERAPIA | TECHNOLOGIE MEDICALE | RVTM3 | 14125165 | C | 2017 | 8 | 10 | X | 0 | 0 | 0 | 0 | 0 | 0 | 0 | 0 | 0 | X | 0 | 0 | 0 | 0 | 0
5959 | BOMBA DE SUCCION ASPIRACION | BOMBA DE SUCCION ASPIRACION | UNIDAD DE HOSPITALIZACION DE CIRUGIA | UNID. PREST. DE SERV. DE ESP. QUIR.- SERV DE CIRUG. GEN. - HAB. A327 HOSPITALIZACION | TECHNOLOGIE MEDICALE | RVTM3 | 14125474 | C | 2017 | 8 | 10 | X | 0 | 0 | 0 | 0 | 0 | 0 | 0 | 0 | 0 | X | 0 | 0 | 0 | 0 | 0
5960 | BOMBA DE SUCCION ASPIRACION | BOMBA DE SUCCION ASPIRACION | UNIDAD DE HOSPITALIZACION DE CIRUGIA | UNID. PREST. DE SERV. DE ESP. QUIR.- SERV DE CIRUG. GEN. - HAB. A327 HOSPITALIZACION | TECHNOLOGIE MEDICALE | RVTM3 | 14125458 | C | 2017 | 8 | 10 | X | 0 | 0 | 0 | 0 | 0 | 0 | 0 | 0 | 0 | X | 0 | 0 | 0 | 0 | 0
5961 | BOMBA DE SUCCION ASPIRACION | BOMBA DE SUCCION ASPIRACION | UNIDAD DE HOSPITALIZACION DE CIRUGIA | UNID. PREST. DE SERV. DE ESP. QUIR.- SERV DE CIRUG. GEN. - HAB. A327 HOSPITALIZACION | TECHNOLOGIE MEDICALE | RVTM3 | 14125238 | C | 2017 | 8 | 10 | X | 0 | 0 | 0 | 0 | 0 | 0 | 0 | 0 | 0 | X | 0 | 0 | 0 | 0 | 0
5962 | BOMBA DE SUCCION ASPIRACION | BOMBA DE SUCCION ASPIRACION | UNIDAD DE HOSPITALIZACION DE CIRUGIA | UNID. PREST. DE SERV. DE ESP. QUIR.- SERV DE CIRUG. GEN. - HAB. A327 HOSPITALIZACION | TECHNOLOGIE MEDICALE | RVTM3 | 14125237 | C | 2017 | 8 | 10 | X | 0 | 0 | 0 | 0 | 0 | 0 | 0 | 0 | 0 | X | 0 | 0 | 0 | 0 | 0
5963 | BOMBA DE SUCCION ASPIRACION | BOMBA DE SUCCION ASPIRACION | UNIDAD DE HOSPITALIZACION DE CIRUGIA | UNID. PREST. DE SERV. DE ESP. QUIR.- SERV DE CIRUG. GEN. - HAB. A327 HOSPITALIZACION | TECHNOLOGIE MEDICALE | RVTM3 | 14125242 | C | 2017 | 8 | 10 | X | 0 | 0 | 0 | 0 | 0 | 0 | 0 | 0 | 0 | X | 0 | 0 | 0 | 0 | 0
5964 | BOMBA DE SUCCION ASPIRACION | BOMBA DE SUCCION ASPIRACION | UNIDAD DE HOSPITALIZACION DE CIRUGIA | UNID. PREST. DE SERV. DE ESP. QUIR.- SERV DE CIRUG. GEN. - HAB. A327 HOSPITALIZACION | TECHNOLOGIE MEDICALE | RVTM3 | 14125469 | C | 2017 | 8 | 10 | X | 0 | 0 | 0 | 0 | 0 | 0 | 0 | 0 | 0 | X | 0 | 0 | 0 | 0 | 0
5965 | BOMBA DE SUCCION ASPIRACION | BOMBA DE SUCCION ASPIRACION | UNIDAD DE HOSPITALIZACION DE CIRUGIA | UNID. PREST. DE SERV. DE ESP. QUIR.- SERV DE CIRUG. GEN. - HAB. A320 HOSPITALIZACION | TECHNOLOGIE MEDICALE | RVTM3 | 14125259 | C | 2017 | 8 | 10 | X | 0 | 0 | 0 | 0 | 0 | 0 | 0 | 0 | 0 | X | 0 | 0 | 0 | 0 | 0
5966 | BOMBA DE SUCCION ASPIRACION | BOMBA DE SUCCION ASPIRACION | UNIDAD DE HOSPITALIZACION DE CIRUGIA | UNID. PREST. DE SERV. DE ESP. QUIR.- SERV DE CIRUG. GEN. - HAB. A320 HOSPITALIZACION | TECHNOLOGIE MEDICALE | RVTM3 | 14125241 | C | 2017 | 8 | 10 | X | 0 | 0 | 0 | 0 | 0 | 0 | 0 | 0 | 0 | X | 0 | 0 | 0 | 0 | 0
5967 | BOMBA DE SUCCION ASPIRACION | BOMBA DE SUCCION ASPIRACION | UNIDAD DE HOSPITALIZACION DE CIRUGIA | UNID. PREST. DE SERV. DE ESP. QUIR.- SERV DE CIRUG. GEN. - HAB. A320 HOSPITALIZACION | TECHNOLOGIE MEDICALE | RVTM3 | 14125251 | C | 2017 | 8 | 10 | X | 0 | 0 | 0 | 0 | 0 | 0 | 0 | 0 | 0 | X | 0 | 0 | 0 | 0 | 0
5968 | BOMBA DE SUCCION ASPIRACION | BOMBA DE SUCCION ASPIRACION | UNIDAD DE HOSPITALIZACION DE CIRUGIA | UNID. PREST. DE SERV. DE ESP. QUIR.- SERV DE CIRUG. GEN. - HAB. A320 HOSPITALIZACION | TECHNOLOGIE MEDICALE | RVTM3 | 14125260 | C | 2017 | 8 | 10 | X | 0 | 0 | 0 | 0 | 0 | 0 | 0 | 0 | 0 | X | 0 | 0 | 0 | 0 | 0
5969 | BOMBA DE SUCCION ASPIRACION | BOMBA DE SUCCION ASPIRACION | UNIDAD DE HOSPITALIZACION DE CIRUGIA | UNID. PREST. DE SERV. DE ESP. QUIR.- SERV DE CIRUG. GEN. - HAB. A321 HOSPITALIZACION | TECHNOLOGIE MEDICALE | RVTM3 | 14125243 | C | 2017 | 8 | 10 | X | 0 | 0 | 0 | 0 | 0 | 0 | 0 | 0 | 0 | X | 0 | 0 | 0 | 0 | 0
5970 | BOMBA DE SUCCION ASPIRACION | BOMBA DE SUCCION ASPIRACION | UNIDAD DE HOSPITALIZACION DE CIRUGIA | UNID. PREST. DE SERV. DE ESP. QUIR.- SERV DE CIRUG. GEN. - HAB. A321 HOSPITALIZACION | TECHNOLOGIE MEDICALE | RVTM3 | 14125239 | C | 2017 | 8 | 10 | X | 0 | 0 | 0 | 0 | 0 | 0 | 0 | 0 | 0 | X | 0 | 0 | 0 | 0 | 0
5971 | BOMBA DE SUCCION ASPIRACION | BOMBA DE SUCCION ASPIRACION | UNIDAD DE HOSPITALIZACION DE CIRUGIA | UNID. PREST. DE SERV. DE ESP. QUIR.- SERV DE CIRUG. GEN. - HAB. A321 HOSPITALIZACION | TECHNOLOGIE MEDICALE | RVTM3 | 14125245 | C | 2017 | 8 | 10 | X | 0 | 0 | 0 | 0 | 0 | 0 | 0 | 0 | 0 | X | 0 | 0 | 0 | 0 | 0
5972 | BOMBA DE SUCCION ASPIRACION | BOMBA DE SUCCION ASPIRACION | UNIDAD DE HOSPITALIZACION DE CIRUGIA | UNID. PREST. DE SERV. DE ESP. QUIR.- SERV DE CIRUG. GEN. - HAB. A321 HOSPITALIZACION | TECHNOLOGIE MEDICALE | RVTM3 | 14125250 | C | 2017 | 8 | 10 | X | 0 | 0 | 0 | 0 | 0 | 0 | 0 | 0 | 0 | X | 0 | 0 | 0 | 0 | 0
5973 | BOMBA DE SUCCION ASPIRACION | BOMBA DE SUCCION ASPIRACION | UNIDAD DE HOSPITALIZACION DE CIRUGIA | UNID. PREST. DE SERV. DE ESP. QUIR.- SERV DE CIRUG. GEN. - HAB. A322 HOSPITALIZACION | TECHNOLOGIE MEDICALE | RVTM3 | 14125258 | C | 2017 | 8 | 10 | X | 0 | 0 | 0 | 0 | 0 | 0 | 0 | 0 | 0 | X | 0 | 0 | 0 | 0 | 0
5974 | BOMBA DE SUCCION ASPIRACION | BOMBA DE SUCCION ASPIRACION | UNIDAD DE HOSPITALIZACION DE CIRUGIA | UNID. PREST. DE SERV. DE ESP. QUIR.- SERV DE CIRUG. GEN. - HAB. A322 HOSPITALIZACION | TECHNOLOGIE MEDICALE | RVTM3 | 14125249 | C | 2017 | 8 | 10 | X | 0 | 0 | 0 | 0 | 0 | 0 | 0 | 0 | 0 | X | 0 | 0 | 0 | 0 | 0
5975 | BOMBA DE SUCCION ASPIRACION | BOMBA DE SUCCION ASPIRACION | UNIDAD DE HOSPITALIZACION DE CIRUGIA | UNID. PREST. DE SERV. DE ESP. QUIR.- SERV DE CIRUG. GEN. - HAB. A322 HOSPITALIZACION | TECHNOLOGIE MEDICALE | RVTM3 | 14125254 | C | 2017 | 8 | 10 | X | 0 | 0 | 0 | 0 | 0 | 0 | 0 | 0 | 0 | X | 0 | 0 | 0 | 0 | 0
5976 | BOMBA DE SUCCION ASPIRACION | BOMBA DE SUCCION ASPIRACION | UNIDAD DE HOSPITALIZACION DE CIRUGIA | UNID. PREST. DE SERV. DE ESP. QUIR.- SERV DE CIRUG. GEN. - HAB. A322 HOSPITALIZACION | TECHNOLOGIE MEDICALE | RVTM3 | 14125240 | C | 2017 | 8 | 10 | X | 0 | 0 | 0 | 0 | 0 | 0 | 0 | 0 | 0 | X | 0 | 0 | 0 | 0 | 0
5977 | BOMBA DE SUCCION ASPIRACION | BOMBA DE SUCCION ASPIRACION | UNIDAD DE HOSPITALIZACION DE CIRUGIA | UNID. PREST. DE SERV. DE ESP. QUIR.- SERV DE CIRUG. GEN. - HAB. A323 HOSPITALIZACION | TECHNOLOGIE MEDICALE | RVTM3 | 14125246 | C | 2017 | 8 | 10 | X | 0 | 0 | 0 | 0 | 0 | 0 | 0 | 0 | 0 | X | 0 | 0 | 0 | 0 | 0
5978 | BOMBA DE SUCCION ASPIRACION | BOMBA DE SUCCION ASPIRACION | UNIDAD DE HOSPITALIZACION DE CIRUGIA | UNID. PREST. DE SERV. DE ESP. QUIR.- SERV DE CIRUG. GEN. - HAB. A323 HOSPITALIZACION | TECHNOLOGIE MEDICALE | RVTM3 | 14125257 | C | 2017 | 8 | 10 | X | 0 | 0 | 0 | 0 | 0 | 0 | 0 | 0 | 0 | X | 0 | 0 | 0 | 0 | 0
5979 | BOMBA DE SUCCION ASPIRACION | BOMBA DE SUCCION ASPIRACION | UNIDAD DE HOSPITALIZACION DE CIRUGIA | UNID. PREST. DE SERV. DE ESP. QUIR.- SERV DE CIRUG. GEN. - HAB. A323 HOSPITALIZACION | TECHNOLOGIE MEDICALE | RVTM3 | 14125253 | C | 2017 | 8 | 10 | X | 0 | 0 | 0 | 0 | 0 | 0 | 0 | 0 | 0 | X | 0 | 0 | 0 | 0 | 0
5980 | BOMBA DE SUCCION ASPIRACION | BOMBA DE SUCCION ASPIRACION | UNIDAD DE HOSPITALIZACION DE CIRUGIA | UNID. PREST. DE SERV. DE ESP. QUIR.- SERV DE CIRUG. GEN. - HAB. A323 HOSPITALIZACION | TECHNOLOGIE MEDICALE | RVTM3 | 14125256 | C | 2017 | 8 | 10 | X | 0 | 0 | 0 | 0 | 0 | 0 | 0 | 0 | 0 | X | 0 | 0 | 0 | 0 | 0
5981 | BOMBA DE SUCCION ASPIRACION | BOMBA DE SUCCION ASPIRACION | UNIDAD DE HOSPITALIZACION DE CIRUGIA | UNID. PREST. DE SERV. DE ESP. QUIR.- SERV DE CIRUG. GEN. - HAB. A325 HOSPITALIZACION | TECHNOLOGIE MEDICALE | RVTM3 | 14125248 | C | 2017 | 8 | 10 | X | 0 | 0 | 0 | 0 | 0 | 0 | 0 | 0 | 0 | X | 0 | 0 | 0 | 0 | 0
5982 | BOMBA DE SUCCION ASPIRACION | BOMBA DE SUCCION ASPIRACION | UNIDAD DE HOSPITALIZACION DE CIRUGIA | UNID. PREST. DE SERV. DE ESP. QUIR.- SERV DE CIRUG. GEN. - HAB. A325 HOSPITALIZACION | TECHNOLOGIE MEDICALE | RVTM3 | 14125247 | C | 2017 | 8 | 10 | X | 0 | 0 | 0 | 0 | 0 | 0 | 0 | 0 | 0 | X | 0 | 0 | 0 | 0 | 0
5983 | BOMBA DE SUCCION ASPIRACION | BOMBA DE SUCCION ASPIRACION | UNIDAD DE HOSPITALIZACION DE CIRUGIA | UNID. PREST. DE SERV. DE ESP. QUIR.- SERV DE CIRUG. GEN. - HAB. A325 HOSPITALIZACION | TECHNOLOGIE MEDICALE | RVTM3 | 14125255 | C | 2017 | 8 | 10 | X | 0 | 0 | 0 | 0 | 0 | 0 | 0 | 0 | 0 | X | 0 | 0 | 0 | 0 | 0
5984 | BOMBA DE SUCCION ASPIRACION | BOMBA DE SUCCION ASPIRACION | UNIDAD DE HOSPITALIZACION DE CIRUGIA | UNID. PREST. DE SERV. DE ESP. QUIR.- SERV DE CIRUG. GEN. - HAB. A327 HOSPITALIZACION | TECHNOLOGIE MEDICALE | RVTM3 | 14125406 | C | 2017 | 8 | 10 | X | 0 | 0 | 0 | 0 | 0 | 0 | 0 | 0 | 0 | X | 0 | 0 | 0 | 0 | 0
5985 | BOMBA DE SUCCION ASPIRACION | BOMBA DE SUCCION ASPIRACION | UNIDAD DE HOSPITALIZACION DE CIRUGIA | UNID. PREST. DE SERV. DE ESP. QUIR.- SERV DE CIRUG. GEN. - HAB. A327 HOSPITALIZACION | TECHNOLOGIE MEDICALE | RVTM3 | 14125416 | C | 2017 | 8 | 10 | X | 0 | 0 | 0 | 0 | 0 | 0 | 0 | 0 | 0 | X | 0 | 0 | 0 | 0 | 0
5986 | BOMBA DE SUCCION ASPIRACION | BOMBA DE SUCCION ASPIRACION | UNIDAD DE HOSPITALIZACION DE CIRUGIA | UNID. PREST. DE SERV. DE ESP. QUIR.- SERV DE CIRUG. GEN. - HAB. A327 HOSPITALIZACION | TECHNOLOGIE MEDICALE | RVTM3 | 14125426 | C | 2017 | 8 | 10 | X | 0 | 0 | 0 | 0 | 0 | 0 | 0 | 0 | 0 | X | 0 | 0 | 0 | 0 | 0
5987 | BOMBA DE SUCCION ASPIRACION | BOMBA DE SUCCION ASPIRACION | UNIDAD DE HOSPITALIZACION DE CIRUGIA | UNID. PREST. DE SERV. DE ESP. QUIR.- SERV DE CIRUG. GEN. - HAB. A329 HOSPITALIZACION | TECHNOLOGIE MEDICALE | RVTM3 | 14125409 | C | 2017 | 8 | 10 | X | 0 | 0 | 0 | 0 | 0 | 0 | 0 | 0 | 0 | X | 0 | 0 | 0 | 0 | 0
5988 | BOMBA DE SUCCION ASPIRACION | BOMBA DE SUCCION ASPIRACION | UNIDAD DE HOSPITALIZACION DE CIRUGIA | UNID. PREST. DE SERV. DE ESP. QUIR.- SERV DE CIRUG. GEN. - HAB. A329 HOSPITALIZACION | TECHNOLOGIE MEDICALE | RVTM3 | 14125410 | C | 2017 | 8 | 10 | X | 0 | 0 | 0 | 0 | 0 | 0 | 0 | 0 | 0 | X | 0 | 0 | 0 | 0 | 0
5989 | BOMBA DE SUCCION ASPIRACION | BOMBA DE SUCCION ASPIRACION | UNIDAD DE HOSPITALIZACION DE CIRUGIA | UNID. PREST. DE SERV. DE ESP. QUIR.- SERV DE CIRUG. GEN. - HAB. A329 HOSPITALIZACION | TECHNOLOGIE MEDICALE | RVTM3 | 14125404 | C | 2017 | 8 | 10 | X | 0 | 0 | 0 | 0 | 0 | 0 | 0 | 0 | 0 | X | 0 | 0 | 0 | 0 | 0
5990 | BOMBA DE SUCCION ASPIRACION | BOMBA DE SUCCION ASPIRACION | UNIDAD DE HOSPITALIZACION DE CIRUGIA | UNID. PREST. DE SERV. DE ESP. QUIR.- SERV DE CIRUG. GEN. - HAB. A331 HOSPITALIZACION | TECHNOLOGIE MEDICALE | RVTM3 | 14125408 | C | 2017 | 8 | 10 | X | 0 | 0 | 0 | 0 | 0 | 0 | 0 | 0 | 0 | X | 0 | 0 | 0 | 0 | 0
5991 | BOMBA DE SUCCION ASPIRACION | BOMBA DE SUCCION ASPIRACION | UNIDAD DE HOSPITALIZACION DE CIRUGIA | UNID. PREST. DE SERV. DE ESP. QUIR.- SERV DE CIRUG. GEN. - HAB. A331 HOSPITALIZACION | TECHNOLOGIE MEDICALE | RVTM3 | 14125417 | C | 2017 | 8 | 10 | X | 0 | 0 | 0 | 0 | 0 | 0 | 0 | 0 | 0 | X | 0 | 0 | 0 | 0 | 0
5992 | BOMBA DE SUCCION ASPIRACION | BOMBA DE SUCCION ASPIRACION | UNIDAD DE HOSPITALIZACION DE CIRUGIA | UNID. PREST. DE SERV. DE ESP. QUIR.- SERV DE CIRUG. GEN. - HAB. A331 HOSPITALIZACION | TECHNOLOGIE MEDICALE | RVTM3 | 14125401 | C | 2017 | 8 | 10 | X | 0 | 0 | 0 | 0 | 0 | 0 | 0 | 0 | 0 | X | 0 | 0 | 0 | 0 | 0
5993 | BOMBA DE SUCCION ASPIRACION | BOMBA DE SUCCION ASPIRACION | UNIDAD DE HOSPITALIZACION DE CIRUGIA | UNID. PREST. DE SERV. DE ESP. QUIR.- SERV DE CIRUG. GEN. - HAB. A333 HOSPITALIZACION | TECHNOLOGIE MEDICALE | RVTM3 | 14125425 | C | 2017 | 8 | 10 | X | 0 | 0 | 0 | 0 | 0 | 0 | 0 | 0 | 0 | X | 0 | 0 | 0 | 0 | 0
5994 | BOMBA DE SUCCION ASPIRACION | BOMBA DE SUCCION ASPIRACION | UNIDAD DE HOSPITALIZACION DE CIRUGIA | UNID. PREST. DE SERV. DE ESP. QUIR.- SERV DE CIRUG. GEN. - HAB. A333 HOSPITALIZACION | TECHNOLOGIE MEDICALE | RVTM3 | 14125405 | C | 2017 | 8 | 10 | X | 0 | 0 | 0 | 0 | 0 | 0 | 0 | 0 | 0 | X | 0 | 0 | 0 | 0 | 0
5995 | BOMBA DE SUCCION ASPIRACION | BOMBA DE SUCCION ASPIRACION | UNIDAD DE HOSPITALIZACION DE CIRUGIA | UNID. PREST. DE SERV. DE ESP. QUIR.- SERV DE CIRUG. GEN. - HAB. A331 HOSPITALIZACION | TECHNOLOGIE MEDICALE | RVTM3 | 14125402 | C | 2017 | 8 | 10 | X | 0 | 0 | 0 | 0 | 0 | 0 | 0 | 0 | 0 | X | 0 | 0 | 0 | 0 | 0
5996 | BOMBA DE SUCCION ASPIRACION | BOMBA DE SUCCION ASPIRACION | UNIDAD DE HOSPITALIZACION DE CIRUGIA | UNID. PREST. DE SERV. DE ESP. QUIR.- SERV DE CIRUG. GEN. - HAB. AISLADOS MEDICINA HOSPITALIZACION | TECHNOLOGIE MEDICALE | RVTM3 | 14125403 | C | 2017 | 8 | 10 | X | 0 | 0 | 0 | 0 | 0 | 0 | 0 | 0 | 0 | X | 0 | 0 | 0 | 0 | 0
5997 | BOMBA DE SUCCION ASPIRACION | BOMBA DE SUCCION ASPIRACION | UNIDAD DE HOSPITALIZACION DE CIRUGIA | UNID. PREST. DE SERV. DE ESP. QUIR.- SERV DE CIRUG. GEN. - HAB. A332 HOSPITALIZACION | TECHNOLOGIE MEDICALE | RVTM3 | 14125411 | C | 2017 | 8 | 10 | X | 0 | 0 | 0 | 0 | 0 | 0 | 0 | 0 | 0 | X | 0 | 0 | 0 | 0 | 0
5998 | BOMBA DE SUCCION ASPIRACION | BOMBA DE SUCCION ASPIRACION | UNIDAD DE HOSPITALIZACION DE CIRUGIA | UNID. PREST. DE SERV. DE ESP. QUIR.- SERV DE CIRUG. GEN. - HAB. A332 HOSPITALIZACION | TECHNOLOGIE MEDICALE | RVTM3 | 14125422 | C | 2017 | 8 | 10 | X | 0 | 0 | 0 | 0 | 0 | 0 | 0 | 0 | 0 | X | 0 | 0 | 0 | 0 | 0
5999 | BOMBA DE SUCCION ASPIRACION | BOMBA DE SUCCION ASPIRACION | UNIDAD DE HOSPITALIZACION DE CIRUGIA | UNID. PREST. DE SERV. DE ESP. QUIR.- SERV DE CIRUG. GEN. - HAB. A332 HOSPITALIZACION | TECHNOLOGIE MEDICALE | RVTM3 | 14125420 | C | 2017 | 8 | 10 | X | 0 | 0 | 0 | 0 | 0 | 0 | 0 | 0 | 0 | X | 0 | 0 | 0 | 0 | 0
6000 | BOMBA DE SUCCION ASPIRACION | BOMBA DE SUCCION ASPIRACION | UNIDAD DE HOSPITALIZACION DE CIRUGIA | UNID. PREST. DE SERV. DE ESP. QUIR.- SERV DE CIRUG. GEN. - HAB. A330 HOSPITALIZACION | TECHNOLOGIE MEDICALE | RVTM3 | 14125424 | C | 2017 | 8 | 10 | X | 0 | 0 | 0 | 0 | 0 | 0 | 0 | 0 | 0 | X | 0 | 0 | 0 | 0 | 0
6001 | BOMBA DE SUCCION ASPIRACION | BOMBA DE SUCCION ASPIRACION | UNIDAD DE HOSPITALIZACION DE CIRUGIA | UNID. PREST. DE SERV. DE ESP. QUIR.- SERV DE CIRUG. GEN. - HAB. A330 HOSPITALIZACION | TECHNOLOGIE MEDICALE | RVTM3 | 14125407 | C | 2017 | 8 | 10 | X | 0 | 0 | 0 | 0 | 0 | 0 | 0 | 0 | 0 | X | 0 | 0 | 0 | 0 | 0
6002 | BOMBA DE SUCCION ASPIRACION | BOMBA DE SUCCION ASPIRACION | UNIDAD DE HOSPITALIZACION DE CIRUGIA | UNID. PREST. DE SERV. DE ESP. QUIR.- SERV DE CIRUG. GEN. - HAB. A330 HOSPITALIZACION | TECHNOLOGIE MEDICALE | RVTM3 | 14125423 | C | 2017 | 8 | 10 | X | 0 | 0 | 0 | 0 | 0 | 0 | 0 | 0 | 0 | X | 0 | 0 | 0 | 0 | 0
6003 | BOMBA DE SUCCION ASPIRACION | BOMBA DE SUCCION ASPIRACION | UNIDAD DE HOSPITALIZACION DE CIRUGIA | UNID. PREST. DE SERV. DE ESP. QUIR.- SERV DE CIRUG. GEN. - HAB. A328 HOSPITALIZACION | TECHNOLOGIE MEDICALE | RVTM3 | 14125395 | C | 2017 | 8 | 10 | X | 0 | 0 | 0 | 0 | 0 | 0 | 0 | 0 | 0 | X | 0 | 0 | 0 | 0 | 0
6004 | BOMBA DE SUCCION ASPIRACION | BOMBA DE SUCCION ASPIRACION | UNIDAD DE HOSPITALIZACION DE CIRUGIA | UNID. PREST. DE SERV. DE ESP. QUIR.- SERV DE CIRUG. GEN. - HAB. A328 HOSPITALIZACION | TECHNOLOGIE MEDICALE | RVTM3 | 14125421 | C | 2017 | 8 | 10 | X | 0 | 0 | 0 | 0 | 0 | 0 | 0 | 0 | 0 | X | 0 | 0 | 0 | 0 | 0
6005 | BOMBA DE SUCCION ASPIRACION | BOMBA DE SUCCION ASPIRACION | UNIDAD DE HOSPITALIZACION DE CIRUGIA | UNID. PREST. DE SERV. DE ESP. QUIR.- SERV DE CIRUG. GEN. - HAB. A328 HOSPITALIZACION | TECHNOLOGIE MEDICALE | RVTM3 | 14125396 | C | 2017 | 8 | 10 | X | 0 | 0 | 0 | 0 | 0 | 0 | 0 | 0 | 0 | X | 0 | 0 | 0 | 0 | 0
6006 | BOMBA DE SUCCION ASPIRACION | BOMBA DE SUCCION ASPIRACION | UNIDAD DE HOSPITALIZACION DE CIRUGIA | UNID. PREST. DE SERV. DE ESP. QUIR.- SERV DE CIRUG. GEN. - HAB. A328 HOSPITALIZACION | TECHNOLOGIE MEDICALE | RVTM3 | 14125419 | C | 2017 | 8 | 10 | X | 0 | 0 | 0 | 0 | 0 | 0 | 0 | 0 | 0 | X | 0 | 0 | 0 | 0 | 0
6007 | BOMBA DE SUCCION ASPIRACION | BOMBA DE SUCCION ASPIRACION | UNIDAD DE HOSPITALIZACION DE CIRUGIA | UNID. PREST. DE SERV. DE ESP. QUIR.- SERV DE CIRUG. GEN. - HAB. A326 HOSPITALIZACION | TECHNOLOGIE MEDICALE | RVTM3 | 14125303 | C | 2017 | 8 | 10 | X | 0 | 0 | 0 | 0 | 0 | 0 | 0 | 0 | 0 | X | 0 | 0 | 0 | 0 | 0
6008 | BOMBA DE SUCCION ASPIRACION | BOMBA DE SUCCION ASPIRACION | UNIDAD DE HOSPITALIZACION DE CIRUGIA | UNID. PREST. DE SERV. DE ESP. QUIR.- SERV DE CIRUG. GEN. - HAB. A326 HOSPITALIZACION | TECHNOLOGIE MEDICALE | RVTM3 | 14125418 | C | 2017 | 8 | 10 | X | 0 | 0 | 0 | 0 | 0 | 0 | 0 | 0 | 0 | X | 0 | 0 | 0 | 0 | 0
6009 | BOMBA DE SUCCION ASPIRACION | BOMBA DE SUCCION ASPIRACION | UNIDAD DE HOSPITALIZACION DE CIRUGIA | UNID. PREST. DE SERV. DE ESP. QUIR.- SERV DE CIRUG. GEN. - HAB. A326 HOSPITALIZACION | TECHNOLOGIE MEDICALE | RVTM3 | 14125397 | C | 2017 | 8 | 10 | X | 0 | 0 | 0 | 0 | 0 | 0 | 0 | 0 | 0 | X | 0 | 0 | 0 | 0 | 0
6010 | BOMBA DE SUCCION ASPIRACION | BOMBA DE SUCCION ASPIRACION | UNIDAD DE HOSPITALIZACION DE CIRUGIA | UNID. PREST. DE SERV. DE ESP. QUIR.- SERV DE CIRUG. GEN. - HAB. A326 HOSPITALIZACION | TECHNOLOGIE MEDICALE | RVTM3 | 14125252 | C | 2017 | 8 | 10 | X | 0 | 0 | 0 | 0 | 0 | 0 | 0 | 0 | 0 | X | 0 | 0 | 0 | 0 | 0
6011 | BOMBA DE SUCCION ASPIRACION | BOMBA DE SUCCION ASPIRACION | UNIDAD DE HOSPITALIZACION DE CIRUGIA | UNID. PREST. DE SERV. DE ESP. QUIR.- SERV DE CIRUG. GEN. - HAB. A324 HOSPITALIZACION | TECHNOLOGIE MEDICALE | RVTM3 | 14125175 | C | 2017 | 8 | 10 | X | 0 | 0 | 0 | 0 | 0 | 0 | 0 | 0 | 0 | X | 0 | 0 | 0 | 0 | 0
6012 | BOMBA DE SUCCION ASPIRACION | BOMBA DE SUCCION ASPIRACION | UNIDAD DE HOSPITALIZACION DE CIRUGIA | UNID. PREST. DE SERV. DE ESP. QUIR.- SERV DE CIRUG. GEN. - HAB. A324 HOSPITALIZACION | TECHNOLOGIE MEDICALE | RVTM3 | 14125174 | C | 2017 | 8 | 10 | X | 0 | 0 | 0 | 0 | 0 | 0 | 0 | 0 | 0 | X | 0 | 0 | 0 | 0 | 0
6013 | BOMBA DE SUCCION ASPIRACION | BOMBA DE SUCCION ASPIRACION | UNIDAD DE HOSPITALIZACION DE CIRUGIA | UNID. PREST. DE SERV. DE ESP. QUIR.- SERV DE CIRUG. GEN. - HAB. A324 HOSPITALIZACION | TECHNOLOGIE MEDICALE | RVTM3 | 14125172 | C | 2017 | 8 | 10 | X | 0 | 0 | 0 | 0 | 0 | 0 | 0 | 0 | 0 | X | 0 | 0 | 0 | 0 | 0
6014 | BOMBA DE SUCCION ASPIRACION | BOMBA DE SUCCION ASPIRACION | UNIDAD DE HOSPITALIZACION DE CIRUGIA | UNID. PREST. DE SERV. DE ESP. QUIR.- SERV DE CIRUG. GEN. - HAB. A324 HOSPITALIZACION | TECHNOLOGIE MEDICALE | RVTM3 | 14125177 | C | 2017 | 8 | 10 | X | 0 | 0 | 0 | 0 | 0 | 0 | 0 | 0 | 0 | X | 0 | 0 | 0 | 0 | 0
6015 | BOMBA DE SUCCION ASPIRACION | BOMBA DE SUCCION ASPIRACION | UNIDAD DE HOPITALIZACION DE MEDICINA | UNID. PREST. DE SERV DE ESPEC. CLIN..-SERV. MEDIC. INT.-HAB A316 AISLADOS HOSPITALIZACION | TECHNOLOGIE MEDICALE | RVTM3 | 14125452 | C | 2017 | 8 | 10 | X | 0 | 0 | 0 | 0 | 0 | 0 | 0 | 0 | 0 | X | 0 | 0 | 0 | 0 | 0
6016 | BOMBA DE SUCCION ASPIRACION | BOMBA DE SUCCION ASPIRACION | UNIDAD DE HOSPITALIZACION DE CIRUGIA | UNID. PREST. DE SERV. DE ESP. QUIR.- SERV DE CIRUG. GEN. - TOPICO 2 | TECHNOLOGIE MEDICALE | RVTM3 | 14125244 | C | 2017 | 8 | 10 | X | 0 | 0 | 0 | 0 | 0 | 0 | 0 | 0 | 0 | X | 0 | 0 | 0 | 0 | 0
6017 | BOMBA DE SUCCION ASPIRACION | BOMBA DE SUCCION ASPIRACION | UNIDAD DE CUIDADOS CRITICOS DE NEONATOLOGIA | UNID. PREST. DE SERV. DE PED. Y NEONAT. - SERV. DE NEO. CUID. CRIT. DEL NEO.- SALA NEONAT..4 HOSPIT. | TECHNOLOGIE MEDICALE | RVTM3 | 14125326 | C | 2017 | 8 | 10 | X | 0 | 0 | 0 | 0 | 0 | 0 | 0 | 0 | 0 | X | 0 | 0 | 0 | 0 | 0
6018 | BOMBA DE SUCCION ASPIRACION | BOMBA DE SUCCION ASPIRACION | UNIDAD DE CUIDADOS CRITICOS DE NEONATOLOGIA | UNID. PREST. DE SERV. DE PED. Y NEONAT. - SERV. DE NEO. CUID. CRIT. DEL NEO.- SALA NEONAT..4 HOSPIT. | TECHNOLOGIE MEDICALE | RVTM3 | 14125333 | C | 2017 | 8 | 10 | X | 0 | 0 | 0 | 0 | 0 | 0 | 0 | 0 | 0 | X | 0 | 0 | 0 | 0 | 0
6019 | BOMBA DE SUCCION ASPIRACION | BOMBA DE SUCCION ASPIRACION | UNIDAD DE CUIDADOS CRITICOS DE NEONATOLOGIA | UNID. PREST. DE SERV. DE PED. Y NEONAT. - SERV. DE NEO. CUID. CRIT. DEL NEO.- SALA NEONAT..4 HOSPIT. | TECHNOLOGIE MEDICALE | RVTM3 | 14125308 | C | 2017 | 8 | 10 | X | 0 | 0 | 0 | 0 | 0 | 0 | 0 | 0 | 0 | X | 0 | 0 | 0 | 0 | 0
6020 | BOMBA DE SUCCION ASPIRACION | BOMBA DE SUCCION ASPIRACION | UNIDAD DE CUIDADOS CRITICOS DE NEONATOLOGIA | UNID. PREST. DE SERV. DE PED. Y NEONAT. - SERV. DE NEO. CUID. CRIT. DEL NEO.- SALA NEONAT..2 HOSPIT. | TECHNOLOGIE MEDICALE | RVTM3 | 14125364 | C | 2017 | 8 | 10 | X | 0 | 0 | 0 | 0 | 0 | 0 | 0 | 0 | 0 | X | 0 | 0 | 0 | 0 | 0
6021 | BOMBA DE SUCCION ASPIRACION | BOMBA DE SUCCION ASPIRACION | UNIDAD DE CUIDADOS CRITICOS DE NEONATOLOGIA | UNID. PREST. DE SERV. DE PED. Y NEONAT. - SERV. DE NEO. CUID. CRIT. DEL NEO.- SALA NEONAT..2 HOSPIT. | TECHNOLOGIE MEDICALE | RVTM3 | 14125383 | C | 2017 | 8 | 10 | X | 0 | 0 | 0 | 0 | 0 | 0 | 0 | 0 | 0 | X | 0 | 0 | 0 | 0 | 0
6022 | BOMBA DE SUCCION ASPIRACION | BOMBA DE SUCCION ASPIRACION | UNIDAD DE CUIDADOS CRITICOS DE NEONATOLOGIA | UNID. PREST. DE SERV. DE PED. Y NEONAT. - SERV. DE NEO. CUID. CRIT. DEL NEO.- SALA NEONAT..2 HOSPIT. | TECHNOLOGIE MEDICALE | RVTM3 | 14125327 | C | 2017 | 8 | 10 | X | 0 | 0 | 0 | 0 | 0 | 0 | 0 | 0 | 0 | X | 0 | 0 | 0 | 0 | 0
6023 | BOMBA DE SUCCION ASPIRACION | BOMBA DE SUCCION ASPIRACION | UNIDAD DE CUIDADOS CRITICOS DE NEONATOLOGIA | UNID. PREST. DE SERV. DE PED. Y NEONAT. - SERV. DE NEO. CUID. CRIT. DEL NEO.- SALA NEONAT..3 HOSPIT. | TECHNOLOGIE MEDICALE | RVTM3 | 14125314 | C | 2017 | 8 | 10 | X | 0 | 0 | 0 | 0 | 0 | 0 | 0 | 0 | 0 | X | 0 | 0 | 0 | 0 | 0
6024 | BOMBA DE SUCCION ASPIRACION | BOMBA DE SUCCION ASPIRACION | UNIDAD DE CUIDADOS CRITICOS DE NEONATOLOGIA | UNID. PREST. DE SERV. DE PED. Y NEONAT. - SERV. DE NEO. CUID. CRIT. DEL NEO.- SALA NEONAT..3 HOSPIT. | TECHNOLOGIE MEDICALE | RVTM3 | 14125334 | C | 2017 | 8 | 10 | X | 0 | 0 | 0 | 0 | 0 | 0 | 0 | 0 | 0 | X | 0 | 0 | 0 | 0 | 0
6025 | BOMBA DE SUCCION ASPIRACION | BOMBA DE SUCCION ASPIRACION | UNIDAD DE CUIDADOS CRITICOS DE NEONATOLOGIA | UNID. PREST. DE SERV. DE PED. Y NEONAT. - SERV. DE NEO. CUID. CRIT. DEL NEO.- SALA NEONAT..3 HOSPIT. | TECHNOLOGIE MEDICALE | RVTM3 | 14125331 | C | 2017 | 8 | 10 | X | 0 | 0 | 0 | 0 | 0 | 0 | 0 | 0 | 0 | X | 0 | 0 | 0 | 0 | 0
6026 | BOMBA DE SUCCION ASPIRACION | BOMBA DE SUCCION ASPIRACION | UNIDAD DE CUIDADOS CRITICOS DE NEONATOLOGIA | UNID. PREST. DE SERV. DE PED. Y NEONAT. - SERV. DE NEO. CUID. CRIT. DEL NEO.- SALA NEONAT..1 HOSPIT. | TECHNOLOGIE MEDICALE | RVTM3 | 14125366 | C | 2017 | 8 | 10 | X | 0 | 0 | 0 | 0 | 0 | 0 | 0 | 0 | 0 | X | 0 | 0 | 0 | 0 | 0
6027 | BOMBA DE SUCCION ASPIRACION | BOMBA DE SUCCION ASPIRACION | UNIDAD DE CUIDADOS CRITICOS DE NEONATOLOGIA | UNID. PREST. DE SERV. DE PED. Y NEONAT. - SERV. DE NEO. CUID. CRIT. DEL NEO.- SALA NEONAT..1 HOSPIT. | TECHNOLOGIE MEDICALE | RVTM3 | 14125359 | C | 2017 | 8 | 10 | X | 0 | 0 | 0 | 0 | 0 | 0 | 0 | 0 | 0 | X | 0 | 0 | 0 | 0 | 0
6028 | BOMBA DE SUCCION ASPIRACION | BOMBA DE SUCCION ASPIRACION | UNIDAD DE CUIDADOS CRITICOS DE NEONATOLOGIA | UNID. PREST. DE SERV. DE PED. Y NEONAT. - SERV. DE NEO. CUID. CRIT. DEL NEO.- SALA NEONAT..1 HOSPIT. | TECHNOLOGIE MEDICALE | RVTM3 | 14125361 | C | 2017 | 8 | 10 | X | 0 | 0 | 0 | 0 | 0 | 0 | 0 | 0 | 0 | X | 0 | 0 | 0 | 0 | 0
6029 | BOMBA DE SUCCION ASPIRACION | BOMBA DE SUCCION ASPIRACION | UNIDAD DE CUIDADOS CRITICOS DE NEONATOLOGIA | UNID. PREST. DE SERV. DE PED. Y NEONAT. - SERV. DE NEO. CUID. CRIT. DEL NEO.- SALA NEONAT..1 HOSPIT. | TECHNOLOGIE MEDICALE | RVTM3 | 14125365 | C | 2017 | 8 | 10 | X | 0 | 0 | 0 | 0 | 0 | 0 | 0 | 0 | 0 | X | 0 | 0 | 0 | 0 | 0
6030 | BOMBA DE SUCCION ASPIRACION | BOMBA DE SUCCION ASPIRACION | UNIDAD DE HOSPITALIZACION DE PEDIATRIA | UNID. PREST. DE SERV. DE PED. Y NEONAT. - SERV. DE PEDIAT.- HAB. A401 HOSPITALIZACION | TECHNOLOGIE MEDICALE | RVTM3 | 14125319 | C | 2017 | 8 | 10 | X | 0 | 0 | 0 | 0 | 0 | 0 | 0 | 0 | 0 | X | 0 | 0 | 0 | 0 | 0
6031 | BOMBA DE SUCCION ASPIRACION | BOMBA DE SUCCION ASPIRACION | UNIDAD DE HOSPITALIZACION DE PEDIATRIA | UNID. PREST. DE SERV. DE PED. Y NEONAT. - SERV. DE PEDIAT.- HAB. A401 HOSPITALIZACION | TECHNOLOGIE MEDICALE | RVTM3 | 14125312 | C | 2017 | 8 | 10 | X | 0 | 0 | 0 | 0 | 0 | 0 | 0 | 0 | 0 | X | 0 | 0 | 0 | 0 | 0
6032 | BOMBA DE SUCCION ASPIRACION | BOMBA DE SUCCION ASPIRACION | UNIDAD DE HOSPITALIZACION DE PEDIATRIA | UNID. PREST. DE SERV. DE PED. Y NEONAT. - SERV. DE PEDIAT.- HAB. A403 HOSPITALIZACION | TECHNOLOGIE MEDICALE | RVTM3 | 14125335 | C | 2017 | 8 | 10 | X | 0 | 0 | 0 | 0 | 0 | 0 | 0 | 0 | 0 | X | 0 | 0 | 0 | 0 | 0
6033 | BOMBA DE SUCCION ASPIRACION | BOMBA DE SUCCION ASPIRACION | UNIDAD DE HOSPITALIZACION DE PEDIATRIA | UNID. PREST. DE SERV. DE PED. Y NEONAT. - SERV. DE PEDIAT.- HAB. A403 HOSPITALIZACION | TECHNOLOGIE MEDICALE | RVTM3 | 14125325 | C | 2017 | 8 | 10 | X | 0 | 0 | 0 | 0 | 0 | 0 | 0 | 0 | 0 | X | 0 | 0 | 0 | 0 | 0
6034 | BOMBA DE SUCCION ASPIRACION | BOMBA DE SUCCION ASPIRACION | UNIDAD DE HOSPITALIZACION DE PEDIATRIA | UNID. PREST. DE SERV. DE PED. Y NEONAT. - SERV. DE PEDIAT.- HAB. A405 HOSPITALIZACION | TECHNOLOGIE MEDICALE | RVTM3 | 14125311 | C | 2017 | 8 | 10 | X | 0 | 0 | 0 | 0 | 0 | 0 | 0 | 0 | 0 | X | 0 | 0 | 0 | 0 | 0
6035 | BOMBA DE SUCCION ASPIRACION | BOMBA DE SUCCION ASPIRACION | UNIDAD DE HOSPITALIZACION DE PEDIATRIA | UNID. PREST. DE SERV. DE PED. Y NEONAT. - SERV. DE PEDIAT.- HAB. A405 HOSPITALIZACION | TECHNOLOGIE MEDICALE | RVTM3 | 14125310 | C | 2017 | 8 | 10 | X | 0 | 0 | 0 | 0 | 0 | 0 | 0 | 0 | 0 | X | 0 | 0 | 0 | 0 | 0
6036 | BOMBA DE SUCCION ASPIRACION | BOMBA DE SUCCION ASPIRACION | UNIDAD DE HOSPITALIZACION DE PEDIATRIA | UNID. PREST. DE SERV. DE PED. Y NEONAT. - SERV. DE PEDIAT.- HAB. A407 HOSPITALIZACION | TECHNOLOGIE MEDICALE | RVTM3 | 14125307 | C | 2017 | 8 | 10 | X | 0 | 0 | 0 | 0 | 0 | 0 | 0 | 0 | 0 | X | 0 | 0 | 0 | 0 | 0
6037 | BOMBA DE SUCCION ASPIRACION | BOMBA DE SUCCION ASPIRACION | UNIDAD DE HOSPITALIZACION DE PEDIATRIA | UNID. PREST. DE SERV. DE PED. Y NEONAT. - SERV. DE PEDIAT.- HAB. A410 AISLADOS HOSPIT. | TECHNOLOGIE MEDICALE | RVTM3 | 14125321 | C | 2017 | 8 | 10 | X | 0 | 0 | 0 | 0 | 0 | 0 | 0 | 0 | 0 | X | 0 | 0 | 0 | 0 | 0
6038 | BOMBA DE SUCCION ASPIRACION | BOMBA DE SUCCION ASPIRACION | UNIDAD DE HOSPITALIZACION DE PEDIATRIA | UNID. PREST. DE SERV. DE PED. Y NEONAT. - SERV. DE PEDIAT.- HAB. A409 HOSPITALIZACION | TECHNOLOGIE MEDICALE | RVTM3 | 14125305 | C | 2017 | 8 | 10 | X | 0 | 0 | 0 | 0 | 0 | 0 | 0 | 0 | 0 | X | 0 | 0 | 0 | 0 | 0
6039 | BOMBA DE SUCCION ASPIRACION | BOMBA DE SUCCION ASPIRACION | UNIDAD DE HOSPITALIZACION DE PEDIATRIA | UNID. PREST. DE SERV. DE PED. Y NEONAT. - SERV. DE PEDIAT.- HAB. A409 HOSPITALIZACION | TECHNOLOGIE MEDICALE | RVTM3 | 14125304 | C | 2017 | 8 | 10 | X | 0 | 0 | 0 | 0 | 0 | 0 | 0 | 0 | 0 | X | 0 | 0 | 0 | 0 | 0
6040 | BOMBA DE SUCCION ASPIRACION | BOMBA DE SUCCION ASPIRACION | UNIDAD DE HOSPITALIZACION DE PEDIATRIA | UNID. PREST. DE SERV. DE PED. Y NEONAT. - SERV. DE PEDIAT.- HAB. A401 HOSPITALIZACION | TECHNOLOGIE MEDICALE | RVTM3 | 14125317 | C | 2017 | 8 | 10 | X | 0 | 0 | 0 | 0 | 0 | 0 | 0 | 0 | 0 | X | 0 | 0 | 0 | 0 | 0
6041 | BOMBA DE SUCCION ASPIRACION | BOMBA DE SUCCION ASPIRACION | UNIDAD DE HOSPITALIZACION DE PEDIATRIA | UNID. PREST. DE SERV. DE PED. Y NEONAT. - SERV. DE PEDIAT.- HAB. A406 HOSPITALIZACION | TECHNOLOGIE MEDICALE | RVTM3 | 14125332 | C | 2017 | 8 | 10 | X | 0 | 0 | 0 | 0 | 0 | 0 | 0 | 0 | 0 | X | 0 | 0 | 0 | 0 | 0
6042 | BOMBA DE SUCCION ASPIRACION | BOMBA DE SUCCION ASPIRACION | UNIDAD DE HOSPITALIZACION DE PEDIATRIA | UNID. PREST. DE SERV. DE PED. Y NEONAT. - SERV. DE PEDIAT.- HAB. A404 HOSPITALIZACION | TECHNOLOGIE MEDICALE | RVTM3 | 14125309 | C | 2017 | 8 | 10 | X | 0 | 0 | 0 | 0 | 0 | 0 | 0 | 0 | 0 | X | 0 | 0 | 0 | 0 | 0
6043 | BOMBA DE SUCCION ASPIRACION | BOMBA DE SUCCION ASPIRACION | UNIDAD DE HOSPITALIZACION DE PEDIATRIA | UNID. PREST. DE SERV. DE PED. Y NEONAT. - SERV. DE PEDIAT.- HAB. A402 HOSPITALIZACION | TECHNOLOGIE MEDICALE | RVTM3 | 14125316 | C | 2017 | 8 | 10 | X | 0 | 0 | 0 | 0 | 0 | 0 | 0 | 0 | 0 | X | 0 | 0 | 0 | 0 | 0
6044 | BOMBA DE SUCCION ASPIRACION | BOMBA DE SUCCION ASPIRACION | UNIDAD DE HOSPITALIZACION DE GINECO OBSTETRICIA | UNID. PREST. DE SERV. DE GINE. OBST.- SERV. DE GIN.OBST.- HAB A411 HOSPITALIZACIÓN | TECHNOLOGIE MEDICALE | RVTM3 | 14125363 | C | 2017 | 8 | 10 | X | 0 | 0 | 0 | 0 | 0 | 0 | 0 | 0 | 0 | X | 0 | 0 | 0 | 0 | 0
6045 | BOMBA DE SUCCION ASPIRACION | BOMBA DE SUCCION ASPIRACION | UNIDAD DE HOSPITALIZACION DE GINECO OBSTETRICIA | UNID. PREST. DE SERV. DE GINE. OBST.- SERV. DE GIN.OBST.- HAB A411 HOSPITALIZACIÓN | TECHNOLOGIE MEDICALE | RVTM3 | 14125362 | C | 2017 | 8 | 10 | X | 0 | 0 | 0 | 0 | 0 | 0 | 0 | 0 | 0 | X | 0 | 0 | 0 | 0 | 0
6046 | BOMBA DE SUCCION ASPIRACION | BOMBA DE SUCCION ASPIRACION | UNIDAD DE HOSPITALIZACION DE GINECO OBSTETRICIA | UNID. PREST. DE SERV. DE GINE. OBST.- SERV. DE GIN.OBST.- HAB A412 HOSPITALIZACIÓN | TECHNOLOGIE MEDICALE | RVTM3 | 14125367 | C | 2017 | 8 | 10 | X | 0 | 0 | 0 | 0 | 0 | 0 | 0 | 0 | 0 | X | 0 | 0 | 0 | 0 | 0
6047 | BOMBA DE SUCCION ASPIRACION | BOMBA DE SUCCION ASPIRACION | UNIDAD DE HOSPITALIZACION DE GINECO OBSTETRICIA | UNID. PREST. DE SERV. DE GINE. OBST.- SERV. DE GIN.OBST.- HAB A412 HOSPITALIZACIÓN | TECHNOLOGIE MEDICALE | RVTM3 | 14125360 | C | 2017 | 8 | 10 | X | 0 | 0 | 0 | 0 | 0 | 0 | 0 | 0 | 0 | X | 0 | 0 | 0 | 0 | 0
6048 | BOMBA DE SUCCION ASPIRACION | BOMBA DE SUCCION ASPIRACION | UNIDAD DE HOSPITALIZACION DE GINECO OBSTETRICIA | UNID. PREST. DE SERV. DE GINE. OBST.- SERV. DE GIN.OBST.- HAB A413 HOSPITALIZACIÓN | TECHNOLOGIE MEDICALE | RVTM3 | 14125376 | C | 2017 | 8 | 10 | X | 0 | 0 | 0 | 0 | 0 | 0 | 0 | 0 | 0 | X | 0 | 0 | 0 | 0 | 0
6049 | BOMBA DE SUCCION ASPIRACION | BOMBA DE SUCCION ASPIRACION | UNIDAD DE HOSPITALIZACION DE GINECO OBSTETRICIA | UNID. PREST. DE SERV. DE GINE. OBST.- SERV. DE GIN.OBST.- HAB A413 HOSPITALIZACIÓN | TECHNOLOGIE MEDICALE | RVTM3 | 14125377 | C | 2017 | 8 | 10 | X | 0 | 0 | 0 | 0 | 0 | 0 | 0 | 0 | 0 | X | 0 | 0 | 0 | 0 | 0
6050 | BOMBA DE SUCCION ASPIRACION | BOMBA DE SUCCION ASPIRACION | UNIDAD DE HOSPITALIZACION DE GINECO OBSTETRICIA | UNID. PREST. DE SERV. DE GINE. OBST.- SERV. DE GIN.OBST.- HAB A414 HOSPITALIZACIÓN | TECHNOLOGIE MEDICALE | RVTM3 | 14125375 | C | 2017 | 8 | 10 | X | 0 | 0 | 0 | 0 | 0 | 0 | 0 | 0 | 0 | X | 0 | 0 | 0 | 0 | 0
6051 | BOMBA DE SUCCION ASPIRACION | BOMBA DE SUCCION ASPIRACION | UNIDAD DE HOSPITALIZACION DE GINECO OBSTETRICIA | UNID. PREST. DE SERV. DE GINE. OBST.- SERV. DE OBST.- HAB A415 HOSPITALIZACION | TECHNOLOGIE MEDICALE | RVTM3 | 14125384 | C | 2017 | 8 | 10 | X | 0 | 0 | 0 | 0 | 0 | 0 | 0 | 0 | 0 | X | 0 | 0 | 0 | 0 | 0
6052 | BOMBA DE SUCCION ASPIRACION | BOMBA DE SUCCION ASPIRACION | UNIDAD DE HOSPITALIZACION DE GINECO OBSTETRICIA | UNID. PREST. DE SERV. DE GINE. OBST.- SERV. DE OBST.- HAB A415 HOSPITALIZACION | TECHNOLOGIE MEDICALE | RVTM3 | 14125382 | C | 2017 | 8 | 10 | X | 0 | 0 | 0 | 0 | 0 | 0 | 0 | 0 | 0 | X | 0 | 0 | 0 | 0 | 0
6053 | BOMBA DE SUCCION ASPIRACION | BOMBA DE SUCCION ASPIRACION | UNIDAD DE HOSPITALIZACION DE GINECO OBSTETRICIA | UNID. PREST. DE SERV. DE GINE. OBST.- SERV. DE OBST.- HAB A416 HOSPITALIZACION | TECHNOLOGIE MEDICALE | RVTM3 | 14125381 | C | 2017 | 8 | 10 | X | 0 | 0 | 0 | 0 | 0 | 0 | 0 | 0 | 0 | X | 0 | 0 | 0 | 0 | 0
6054 | BOMBA DE SUCCION ASPIRACION | BOMBA DE SUCCION ASPIRACION | UNIDAD DE HOSPITALIZACION DE GINECO OBSTETRICIA | UNID. PREST. DE SERV. DE GINE. OBST.- SERV. DE OBST.- HAB A417 HOSPITALIZACION | TECHNOLOGIE MEDICALE | RVTM3 | 14125370 | C | 2017 | 8 | 10 | X | 0 | 0 | 0 | 0 | 0 | 0 | 0 | 0 | 0 | X | 0 | 0 | 0 | 0 | 0
6055 | BOMBA DE SUCCION ASPIRACION | BOMBA DE SUCCION ASPIRACION | UNIDAD DE HOSPITALIZACION DE GINECO OBSTETRICIA | UNID. PREST. DE SERV. DE GINE. OBST.- SERV. DE OBST.- HAB A417 HOSPITALIZACION | TECHNOLOGIE MEDICALE | RVTM3 | 14125369 | C | 2017 | 8 | 10 | X | 0 | 0 | 0 | 0 | 0 | 0 | 0 | 0 | 0 | X | 0 | 0 | 0 | 0 | 0
6056 | BOMBA DE SUCCION ASPIRACION | BOMBA DE SUCCION ASPIRACION | UNIDAD DE HOSPITALIZACION DE GINECO OBSTETRICIA | UNID. PREST. DE SERV. DE GINE. OBST.- SERV. DE GIN.OBST.- TOPICO 4 HOSPI | TECHNOLOGIE MEDICALE | RVTM3 | 14125368 | C | 2017 | 8 | 10 | X | 0 | 0 | 0 | 0 | 0 | 0 | 0 | 0 | 0 | X | 0 | 0 | 0 | 0 | 0
6057 | BOMBA DE SUCCION ASPIRACION | BOMBA DE SUCCION ASPIRACION | UNIDAD DE HOSPITALIZACION DE GINECO OBSTETRICIA | UNID. PREST. DE SERV. DE GINE. OBST.- SERV. DE GIN.OBST.- HAB A421 HOSPITALIZACION | TECHNOLOGIE MEDICALE | RVTM3 | 14125379 | C | 2017 | 8 | 10 | X | 0 | 0 | 0 | 0 | 0 | 0 | 0 | 0 | 0 | X | 0 | 0 | 0 | 0 | 0
6058 | BOMBA DE SUCCION ASPIRACION | BOMBA DE SUCCION ASPIRACION | UNIDAD DE HOSPITALIZACION DE GINECO OBSTETRICIA | UNID. PREST. DE SERV. DE GINE. OBST.- SERV. DE GIN.OBST.- ESTACION DE ENFERMERAS 6- HOSPITALIZACIÓN | TECHNOLOGIE MEDICALE | RVTM3 | 14125262 | C | 2017 | 8 | 10 | X | 0 | 0 | 0 | 0 | 0 | 0 | 0 | 0 | 0 | X | 0 | 0 | 0 | 0 | 0
6059 | BOMBA DE SUCCION ASPIRACION | BOMBA DE SUCCION ASPIRACION | UNIDAD DE HOSPITALIZACION DE GINECO OBSTETRICIA | UNID. PREST. DE SERV. DE GINE. OBST.- SERV. DE GIN.OBST.- HAB A425 HOSPITALIZACION | TECHNOLOGIE MEDICALE | RVTM3 | 14125296 | C | 2017 | 8 | 10 | X | 0 | 0 | 0 | 0 | 0 | 0 | 0 | 0 | 0 | X | 0 | 0 | 0 | 0 | 0
6060 | BOMBA DE SUCCION ASPIRACION | BOMBA DE SUCCION ASPIRACION | UNIDAD DE HOSPITALIZACION DE GINECO OBSTETRICIA | UNID. PREST. DE SERV. DE GINE. OBST.- SERV. DE GIN.OBST.- HAB A427 HOSPITALIZACION | TECHNOLOGIE MEDICALE | RVTM3 | 14125230 | C | 2017 | 8 | 10 | X | 0 | 0 | 0 | 0 | 0 | 0 | 0 | 0 | 0 | X | 0 | 0 | 0 | 0 | 0
6061 | BOMBA DE SUCCION ASPIRACION | BOMBA DE SUCCION ASPIRACION | UNIDAD DE HOSPITALIZACION DE GINECO OBSTETRICIA | UNID. PREST. DE SERV. DE GINE. OBST.- SERV. DE GIN.OBST.- HAB AISLADOS HOSPITALIZACION | TECHNOLOGIE MEDICALE | RVTM3 | 14125229 | C | 2017 | 8 | 10 | X | 0 | 0 | 0 | 0 | 0 | 0 | 0 | 0 | 0 | X | 0 | 0 | 0 | 0 | 0
6062 | BOMBA DE SUCCION ASPIRACION | BOMBA DE SUCCION ASPIRACION | UNIDAD DE HOSPITALIZACION DE GINECO OBSTETRICIA | UNID. PREST. DE SERV. DE GINE. OBST.- SERV. DE OBST.- HAB A426 HOSPITALIZACION | TECHNOLOGIE MEDICALE | RVTM3 | 14125297 | C | 2017 | 8 | 10 | X | 0 | 0 | 0 | 0 | 0 | 0 | 0 | 0 | 0 | X | 0 | 0 | 0 | 0 | 0
6063 | BOMBA DE SUCCION ASPIRACION | BOMBA DE SUCCION ASPIRACION | UNIDAD DE HOSPITALIZACION DE GINECO OBSTETRICIA | UNID. PREST. DE SERV. DE GINE. OBST.- SERV. DE OBST.- HAB A424 HOSPITALIZACION | TECHNOLOGIE MEDICALE | RVTM3 | 14125261 | C | 2017 | 8 | 10 | X | 0 | 0 | 0 | 0 | 0 | 0 | 0 | 0 | 0 | X | 0 | 0 | 0 | 0 | 0
6064 | BOMBA DE SUCCION ASPIRACION | BOMBA DE SUCCION ASPIRACION | UNIDAD DE HOSPITALIZACION DE GINECO OBSTETRICIA | UNID. PREST. DE SERV. DE GINE. OBST.- SERV. DE OBST.- HAB A422 HOSPITALIZACION | TECHNOLOGIE MEDICALE | RVTM3 | 14125225 | C | 2017 | 8 | 10 | X | 0 | 0 | 0 | 0 | 0 | 0 | 0 | 0 | 0 | X | 0 | 0 | 0 | 0 | 0
6065 | BOMBA DE SUCCION ASPIRACION | BOMBA DE SUCCION ASPIRACION | UNIDAD DE HOSPITALIZACION DE GINECO OBSTETRICIA | UNID. PREST. DE SERV. DE GINE. OBST.- SERV. DE OBST.- HAB A420 HOSPITALIZACION | TECHNOLOGIE MEDICALE | RVTM3 | 14125380 | C | 2017 | 8 | 10 | X | 0 | 0 | 0 | 0 | 0 | 0 | 0 | 0 | 0 | X | 0 | 0 | 0 | 0 | 0
6066 | BOMBA DE SUCCION ASPIRACION | BOMBA DE SUCCION ASPIRACION | UNIDAD DE HOSPITALIZACION DE GINECO OBSTETRICIA | UNID. PREST. DE SERV. DE GINE. OBST.- SERV. DE OBST.- HAB A420 HOSPITALIZACION | TECHNOLOGIE MEDICALE | RVTM3 | 14125392 | C | 2017 | 8 | 10 | X | 0 | 0 | 0 | 0 | 0 | 0 | 0 | 0 | 0 | X | 0 | 0 | 0 | 0 | 0
6067 | BOMBA DE SUCCION ASPIRACION | BOMBA DE SUCCION ASPIRACION | UNIDAD DE HOSPITALIZACION DE GINECO OBSTETRICIA | UNID. PREST. DE SERV. DE GINE. OBST.- SERV. DE OBST.- HAB A418 HOSPITALIZACION | TECHNOLOGIE MEDICALE | RVTM3 | 14125374 | C | 2017 | 8 | 10 | X | 0 | 0 | 0 | 0 | 0 | 0 | 0 | 0 | 0 | X | 0 | 0 | 0 | 0 | 0
6068 | BOMBA DE SUCCION ASPIRACION | BOMBA DE SUCCION ASPIRACION | UNIDAD DE HOSPITALIZACION DE GINECO OBSTETRICIA | UNID. PREST. DE SERV. DE GINE. OBST.- SERV. DE OBST.- HAB A418 HOSPITALIZACION | TECHNOLOGIE MEDICALE | RVTM3 | 14125373 | C | 2017 | 8 | 10 | X | 0 | 0 | 0 | 0 | 0 | 0 | 0 | 0 | 0 | X | 0 | 0 | 0 | 0 | 0
6069 | BOMBA DE SUCCION ASPIRACION | BOMBA DE SUCCION ASPIRACION | UNIDAD DE HOSPITALIZACION DE PEDIATRIA | UNID. PREST. DE SERV. DE PED. Y NEONAT. - SERV. DE PEDIAT.- LACTANTES- TOPICO 3 | TECHNOLOGIE MEDICALE | RVTM3 | 14125315 | C | 2017 | 8 | 10 | X | 0 | 0 | 0 | 0 | 0 | 0 | 0 | 0 | 0 | X | 0 | 0 | 0 | 0 | 0
6070 | BOMBA DE SUCCION ASPIRACION | BOMBA DE SUCCION ASPIRACION | UNIDAD DE HOSPITALIZACION DE GINECO OBSTETRICIA | UNID. PREST. DE SERV. DE GINE. OBST.- SERV. DE GIN.OBST.- TOPICO 4 HOSPI | TECHNOLOGIE MEDICALE | RVTM3 | 14125358 | C | 2017 | 8 | 10 | X | 0 | 0 | 0 | 0 | 0 | 0 | 0 | 0 | 0 | X | 0 | 0 | 0 | 0 | 0
6071 | CRONOMETRO | CRONOMETRO | UNIDAD DE PATOLOGIA CLINICA, PATOLOGIA ANATOMICA, HEMOTERAPIA Y BANCO DE SANGRE | UNID. PREST. DE SERV. DE APOYO AL DIAG. Y TRAT.- SERV DE PATOL. CLIN. - LAB. DE MICROBIOLOGIA | BOECO GERMANY | PS 360 | S/S | C | 2017 | 8 | 5 | X | 0 | 0 | 0 | 0 | X | 0 | 0 | 0 | 0 | X | 0 | 0 | 0 | 0 | X
6072 | CRONOMETRO | CRONOMETRO | UNIDAD DE PATOLOGIA CLINICA, PATOLOGIA ANATOMICA, HEMOTERAPIA Y BANCO DE SANGRE | UNID. PREST. DE SERV. DE APOYO AL DIAG. Y TRAT.- SERV DE PATOL. CLIN. - LAB. DE INMUNOLOGIA | BOECO GERMANY | PS 360 | S/S | C | 2017 | 8 | 5 | X | 0 | 0 | 0 | 0 | X | 0 | 0 | 0 | 0 | X | 0 | 0 | 0 | 0 | X
6073 | CRONOMETRO | CRONOMETRO | UNIDAD DE PATOLOGIA CLINICA, PATOLOGIA ANATOMICA, HEMOTERAPIA Y BANCO DE SANGRE | UNID. PREST. DE SERV. DE APOYO AL DIAG. Y TRAT.- SERV DE PATOL. CLIN. - ALMACEN DE MAT. E INSUMOS | BOECO GERMANY | SIN MODELO | S/S | C | 2017 | 8 | 5 | X | 0 | 0 | 0 | 0 | X | 0 | 0 | 0 | 0 | X | 0 | 0 | 0 | 0 | X
6074 | CRONOMETRO | CRONOMETRO | UNIDAD DE PATOLOGIA CLINICA, PATOLOGIA ANATOMICA, HEMOTERAPIA Y BANCO DE SANGRE | UNID. PREST. DE SERV. DE APOYO AL DIAG. Y TRAT.- SERV DE PATOL. CLIN. - LAB. DE HEMATOLOGIA | SIN MARCA | SIN MODELO | S/S | C | 2017 | 8 | 5 | X | 0 | 0 | 0 | 0 | X | 0 | 0 | 0 | 0 | X | 0 | 0 | 0 | 0 | X
6075 | CRONOMETRO | CRONOMETRO | UNIDAD DE PATOLOGIA CLINICA, PATOLOGIA ANATOMICA, HEMOTERAPIA Y BANCO DE SANGRE | UNID. PREST. DE SERV. DE APOYO AL DIAG. Y TRAT.- SERV DE PATOL. CLIN. - JEFATURA PATOLOGIA CLINICA | Q Y Q | HAS43 | S/S | C | 2017 | 8 | 5 | X | 0 | 0 | 0 | 0 | X | 0 | 0 | 0 | 0 | X | 0 | 0 | 0 | 0 | X
6076 | FLUJOMETRO DE GASES | FLUJOMETRO DE GASES | SERVICIO DE EMERGENCIA | UNID. PREST. DE SERV. DE EMERG. Y CUID. CRIT.- SERV. DE EMERG.- SALA OBSERVACIÓN AISLADOS NIÑAS | TECHNOLOGIE MEDICALE | RTM3 | 1412-0652 | C | 2017 | 8 | 15 | X | 0 | 0 | 0 | 0 | 0 | 0 | 0 | 0 | 0 | 0 | 0 | 0 | 0 | 0 | X
6077 | FLUJOMETRO DE GASES | FLUJOMETRO DE GASES | PATRIMONIO | OFICINA DE ADMINISTRACIÓN- UNIDAD DE LOGÍSTICA- PATRIMONIO- BAJA | TECHNOLOGIE MEDICALE | RTM3 | 1412-0690 | C | 2017 | 8 | 15 | X | 0 | 0 | 0 | 0 | 0 | 0 | 0 | 0 | 0 | 0 | 0 | 0 | 0 | 0 | X
6078 | FLUJOMETRO DE GASES | FLUJOMETRO DE GASES | SERVICIO DE EMERGENCIA | UNID. PREST. DE SERV. DE EMERG. Y CUID. CRIT.- SERV. DE EMERG.- SALA DE OBSERVACIÓN 2 | TECHNOLOGIE MEDICALE | RTM3 | 1412-0543 | C | 2017 | 8 | 15 | X | 0 | 0 | 0 | 0 | 0 | 0 | 0 | 0 | 0 | 0 | 0 | 0 | 0 | 0 | X
6079 | FLUJOMETRO DE GASES | FLUJOMETRO DE GASES | SERVICIO DE EMERGENCIA | UNID. PREST. DE SERV. DE EMERG. Y CUID. CRIT.- SERV. DE EMERG.- SALA DE OBSERVACIÓN 2 | TECHNOLOGIE MEDICALE | RTM3 | 1412-0493 | C | 2017 | 8 | 15 | X | 0 | 0 | 0 | 0 | 0 | 0 | 0 | 0 | 0 | 0 | 0 | 0 | 0 | 0 | X
6080 | FLUJOMETRO DE GASES | FLUJOMETRO DE GASES | SERVICIO DE EMERGENCIA | UNID. PREST. DE SERV. DE EMERG. Y CUID. CRIT.- SERV. DE EMERG.- SALA DE OBSERVACIÓN 2 | TECHNOLOGIE MEDICALE | RTM3 | 1412-0582 | C | 2017 | 8 | 15 | X | 0 | 0 | 0 | 0 | 0 | 0 | 0 | 0 | 0 | 0 | 0 | 0 | 0 | 0 | X
6081 | FLUJOMETRO DE GASES | FLUJOMETRO DE GASES | SERVICIO DE EMERGENCIA | UNID. PREST. DE SERV. DE EMERG. Y CUID. CRIT.- SERV. DE EMERG.- SALA DE OBSERVACIÓN 2 | TECHNOLOGIE MEDICALE | RTM3 | 1412-0712 | C | 2017 | 8 | 15 | X | 0 | 0 | 0 | 0 | 0 | 0 | 0 | 0 | 0 | 0 | 0 | 0 | 0 | 0 | X
6082 | FLUJOMETRO DE GASES | FLUJOMETRO DE GASES | SERVICIO DE EMERGENCIA | UNID. PREST. DE SERV. DE EMERG. Y CUID. CRIT.- SERV. DE EMERG.- SALA DE OBSERVACIÓN 1 | TECHNOLOGIE MEDICALE | RTM3 | 1412-0545 | C | 2017 | 8 | 15 | X | 0 | 0 | 0 | 0 | 0 | 0 | 0 | 0 | 0 | 0 | 0 | 0 | 0 | 0 | X
6083 | FLUJOMETRO DE GASES | FLUJOMETRO DE GASES | SERVICIO DE EMERGENCIA | UNID. PREST. DE SERV. DE EMERG. Y CUID. CRIT.- SERV. DE EMERG.- SALA DE OBSERVACIÓN PEDIATRÍA | TECHNOLOGIE MEDICALE | RTM3 | 1412-0519 | C | 2017 | 8 | 15 | X | 0 | 0 | 0 | 0 | 0 | 0 | 0 | 0 | 0 | 0 | 0 | 0 | 0 | 0 | X
6084 | FLUJOMETRO DE GASES | FLUJOMETRO DE GASES | SERVICIO DE EMERGENCIA | UNID. PREST. DE SERV. DE EMERG. Y CUID. CRIT.- SERV. DE EMERG.- SALA OBSERVACIÓN AISLADOS 2 | TECHNOLOGIE MEDICALE | RTM3 | 1412-0563 | C | 2017 | 8 | 15 | X | 0 | 0 | 0 | 0 | 0 | 0 | 0 | 0 | 0 | 0 | 0 | 0 | 0 | 0 | X
6085 | FLUJOMETRO DE GASES | FLUJOMETRO DE GASES | SERVICIO DE EMERGENCIA | UNID. PREST. DE SERV. DE EMERG. Y CUID. CRIT.- SERV. DE EMERG.- SALA DE OBSERVACIÓN 2 | TECHNOLOGIE MEDICALE | RTM3 | 1412-0529 | C | 2017 | 8 | 15 | X | 0 | 0 | 0 | 0 | 0 | 0 | 0 | 0 | 0 | 0 | 0 | 0 | 0 | 0 | X
6086 | FLUJOMETRO DE GASES | FLUJOMETRO DE GASES | SERVICIO DE EMERGENCIA | UNID. PREST. DE SERV. DE EMERG. Y CUID. CRIT.- SERV. DE EMERG.- SALA DE OBSERVACIÓN 2 | TECHNOLOGIE MEDICALE | RTM3 | 1412-0598 | C | 2017 | 8 | 15 | X | 0 | 0 | 0 | 0 | 0 | 0 | 0 | 0 | 0 | 0 | 0 | 0 | 0 | 0 | X
6087 | FLUJOMETRO DE GASES | FLUJOMETRO DE GASES | SERVICIO DE EMERGENCIA | UNID. PREST. DE SERV. DE EMERG. Y CUID. CRIT.- SERV. DE EMERG.- SALA DE OBSERVACIÓN 1 | TECHNOLOGIE MEDICALE | RTM3 | 1412-0497 | C | 2017 | 8 | 15 | X | 0 | 0 | 0 | 0 | 0 | 0 | 0 | 0 | 0 | 0 | 0 | 0 | 0 | 0 | X
6088 | FLUJOMETRO DE GASES | FLUJOMETRO DE GASES | SERVICIO DE EMERGENCIA | UNID. PREST. DE SERV. DE EMERG. Y CUID. CRIT.- SERV. DE EMERG.- SALA OBSERV GINECO OBSTETRICIA | TECHNOLOGIE MEDICALE | RTM3 | 1412-0489 | C | 2017 | 8 | 15 | X | 0 | 0 | 0 | 0 | 0 | 0 | 0 | 0 | 0 | 0 | 0 | 0 | 0 | 0 | X
6089 | FLUJOMETRO DE GASES | FLUJOMETRO DE GASES | SERVICIO DE EMERGENCIA | UNID. PREST. DE SERV. DE EMERG. Y CUID. CRIT.- SERV. DE EMERG.- SALA OBSERV GINECO OBSTETRICIA | TECHNOLOGIE MEDICALE | RTM3 | 1412-0414 | C | 2017 | 8 | 15 | X | 0 | 0 | 0 | 0 | 0 | 0 | 0 | 0 | 0 | 0 | 0 | 0 | 0 | 0 | X
6090 | FLUJOMETRO DE GASES | FLUJOMETRO DE GASES | SERVICIO DE EMERGENCIA | UNID. PREST. DE SERV. DE EMERG. Y CUID. CRIT.- SERV. DE EMERG.- SALA OBSERV GINECO OBSTETRICIA | TECHNOLOGIE MEDICALE | RTM3 | 1412-0415 | C | 2017 | 8 | 15 | X | 0 | 0 | 0 | 0 | 0 | 0 | 0 | 0 | 0 | 0 | 0 | 0 | 0 | 0 | X
6091 | FLUJOMETRO DE GASES | FLUJOMETRO DE GASES | SERVICIO DE EMERGENCIA | UNID. PREST. DE SERV. DE EMERG. Y CUID. CRIT.- SERV. DE EMERG.- SALA DE OBSERVACIÓN 1 | TECHNOLOGIE MEDICALE | RTM3 | 1412-0653 | C | 2017 | 8 | 15 | X | 0 | 0 | 0 | 0 | 0 | 0 | 0 | 0 | 0 | 0 | 0 | 0 | 0 | 0 | X
6092 | FLUJOMETRO DE GASES | FLUJOMETRO DE GASES | SERVICIO DE EMERGENCIA | UNID. PREST. DE SERV. DE EMERG. Y CUID. CRIT.- SERV. DE EMERG.- SALA DE OBSERVACIÓN 1 | TECHNOLOGIE MEDICALE | RTM3 | 1412-0513 | C | 2017 | 8 | 15 | X | 0 | 0 | 0 | 0 | 0 | 0 | 0 | 0 | 0 | 0 | 0 | 0 | 0 | 0 | X
6093 | FLUJOMETRO DE GASES | FLUJOMETRO DE GASES | SERVICIO DE EMERGENCIA | UNID. PREST. DE SERV. DE EMERG. Y CUID. CRIT.- SERV. DE EMERG.- SALA DE OBSERVACIÓN 2 | TECHNOLOGIE MEDICALE | RTM3 | 1412-0550 | C | 2017 | 8 | 15 | X | 0 | 0 | 0 | 0 | 0 | 0 | 0 | 0 | 0 | 0 | 0 | 0 | 0 | 0 | X
6094 | FLUJOMETRO DE GASES | FLUJOMETRO DE GASES | SERVICIO DE EMERGENCIA | UNID. PREST. DE SERV. DE EMERG. Y CUID. CRIT.- SERV. DE EMERG.- SALA DE OBSERVACIÓN 1 | TECHNOLOGIE MEDICALE | RTM3 | 1412-0663 | C | 2017 | 8 | 15 | X | 0 | 0 | 0 | 0 | 0 | 0 | 0 | 0 | 0 | 0 | 0 | 0 | 0 | 0 | X
6095 | FLUJOMETRO DE GASES | FLUJOMETRO DE GASES | SERVICIO DE EMERGENCIA | UNID. PREST. DE SERV. DE EMERG. Y CUID. CRIT.- SERV. DE EMERG.- SALA DE OBSERVACIÓN 1 | TECHNOLOGIE MEDICALE | RTM3 | 1412-0512 | C | 2017 | 8 | 15 | X | 0 | 0 | 0 | 0 | 0 | 0 | 0 | 0 | 0 | 0 | 0 | 0 | 0 | 0 | X
6096 | FLUJOMETRO DE GASES | FLUJOMETRO DE GASES | SERVICIO DE EMERGENCIA | UNID. PREST. DE SERV. DE EMERG. Y CUID. CRIT.- SERV. DE EMERG.- SALA DE OBSERVACIÓN 1 | TECHNOLOGIE MEDICALE | RTM3 | 1412-0698 | C | 2017 | 8 | 15 | X | 0 | 0 | 0 | 0 | 0 | 0 | 0 | 0 | 0 | 0 | 0 | 0 | 0 | 0 | X
6097 | FLUJOMETRO DE GASES | FLUJOMETRO DE GASES | SERVICIO DE EMERGENCIA | UNID. PREST. DE SERV. DE EMERG. Y CUID. CRIT.- SERV. DE EMERG.- SALA DE OBSERVACIÓN 1 | TECHNOLOGIE MEDICALE | RTM3 | 1412-0544 | C | 2017 | 8 | 15 | X | 0 | 0 | 0 | 0 | 0 | 0 | 0 | 0 | 0 | 0 | 0 | 0 | 0 | 0 | X
6098 | FLUJOMETRO DE GASES | FLUJOMETRO DE GASES | SERVICIO DE EMERGENCIA | UNID. PREST. DE SERV. DE EMERG. Y CUID. CRIT.- SERV. DE EMERG.- SALA DE OBSERVACIÓN 1 | TECHNOLOGIE MEDICALE | RTM3 | 1412-0566 | C | 2017 | 8 | 15 | X | 0 | 0 | 0 | 0 | 0 | 0 | 0 | 0 | 0 | 0 | 0 | 0 | 0 | 0 | X
6099 | FLUJOMETRO DE GASES | FLUJOMETRO DE GASES | SERVICIO DE EMERGENCIA | UNID. PREST. DE SERV. DE EMERG. Y CUID. CRIT.- SERV. DE EMERG.- SALA OBSERVACIÓN AISLADOS 1 | TECHNOLOGIE MEDICALE | RTM3 | 1412-0649 | C | 2017 | 8 | 15 | X | 0 | 0 | 0 | 0 | 0 | 0 | 0 | 0 | 0 | 0 | 0 | 0 | 0 | 0 | X
6100 | FLUJOMETRO DE GASES | FLUJOMETRO DE GASES | SERVICIO DE EMERGENCIA | UNID. PREST. DE SERV. DE EMERG. Y CUID. CRIT.- SERV. DE EMERG.- SALA DE OBSERVACIÓN 1 | TECHNOLOGIE MEDICALE | RTM3 | 1412-0458 | C | 2017 | 8 | 15 | X | 0 | 0 | 0 | 0 | 0 | 0 | 0 | 0 | 0 | 0 | 0 | 0 | 0 | 0 | X
6101 | FLUJOMETRO DE GASES | FLUJOMETRO DE GASES | SERVICIO DE EMERGENCIA | UNID. PREST. DE SERV. DE EMERG. Y CUID. CRIT.- SERV. DE EMERG.- SALA OBSERVACIÓN AISLADOS 2 | TECHNOLOGIE MEDICALE | RTM3 | 1412-0640 | C | 2017 | 8 | 15 | X | 0 | 0 | 0 | 0 | 0 | 0 | 0 | 0 | 0 | 0 | 0 | 0 | 0 | 0 | X
6102 | FLUJOMETRO DE GASES | FLUJOMETRO DE GASES | UNIDAD DE HOSPITALIZACION DE PEDIATRIA | UNID. PREST. DE SERV. DE PED. Y NEONAT. - SERV. DE PEDIAT.- HAB. A406 HOSPITALIZACION | TECHNOLOGIE MEDICALE | RTM3 | 1412-0724 | C | 2017 | 8 | 15 | X | 0 | 0 | 0 | 0 | 0 | 0 | 0 | 0 | 0 | 0 | 0 | 0 | 0 | 0 | X
6103 | FLUJOMETRO DE GASES | FLUJOMETRO DE GASES | UNIDAD DE HOSPITALIZACION DE PEDIATRIA | UNID. PREST. DE SERV. DE PED. Y NEONAT. - SERV. DE PEDIAT.- HAB. A404 HOSPITALIZACION | TECHNOLOGIE MEDICALE | RTM3 | 1412-0416 | C | 2017 | 8 | 15 | X | 0 | 0 | 0 | 0 | 0 | 0 | 0 | 0 | 0 | 0 | 0 | 0 | 0 | 0 | X
6104 | FLUJOMETRO DE GASES | FLUJOMETRO DE GASES | UNIDAD DE HOSPITALIZACION DE GINECO OBSTETRICIA | UNID. PREST. DE SERV. DE GINE. OBST.- SERV. DE OBST.- HAB A418 HOSPITALIZACION | TECHNOLOGIE MEDICALE | RTM3 | 1412-0469 | C | 2017 | 8 | 15 | X | 0 | 0 | 0 | 0 | 0 | 0 | 0 | 0 | 0 | 0 | 0 | 0 | 0 | 0 | X
6105 | FLUJOMETRO DE GASES | FLUJOMETRO DE GASES | UNIDAD DE HOSPITALIZACION DE PEDIATRIA | UNID. PREST. DE SERV. DE PED. Y NEONAT. - SERV. DE PEDIAT.- HAB. A403 HOSPITALIZACION | TECHNOLOGIE MEDICALE | RTM3 | 1412-0476 | C | 2017 | 8 | 15 | X | 0 | 0 | 0 | 0 | 0 | 0 | 0 | 0 | 0 | 0 | 0 | 0 | 0 | 0 | X
6106 | FLUJOMETRO DE GASES | FLUJOMETRO DE GASES | UNIDAD DE HOSPITALIZACION DE PEDIATRIA | UNID. PREST. DE SERV. DE PED. Y NEONAT. - SERV. DE PEDIAT.- HAB. A403 HOSPITALIZACION | TECHNOLOGIE MEDICALE | RTM3 | 1412-0659 | C | 2017 | 8 | 15 | X | 0 | 0 | 0 | 0 | 0 | 0 | 0 | 0 | 0 | 0 | 0 | 0 | 0 | 0 | X
6107 | FLUJOMETRO DE GASES | FLUJOMETRO DE GASES | UNIDAD DE HOSPITALIZACION DE PEDIATRIA | UNID. PREST. DE SERV. DE PED. Y NEONAT. - SERV. DE PEDIAT.- HAB. A403 HOSPITALIZACION | TECHNOLOGIE MEDICALE | RTM3 | 1412-0715 | C | 2017 | 8 | 15 | X | 0 | 0 | 0 | 0 | 0 | 0 | 0 | 0 | 0 | 0 | 0 | 0 | 0 | 0 | X
6108 | FLUJOMETRO DE GASES | FLUJOMETRO DE GASES | UNIDAD DE HOSPITALIZACION DE PEDIATRIA | UNID. PREST. DE SERV. DE PED. Y NEONAT. - SERV. DE PEDIAT.- HAB. A405 HOSPITALIZACION | TECHNOLOGIE MEDICALE | RTM3 | 1412-0596 | C | 2017 | 8 | 15 | X | 0 | 0 | 0 | 0 | 0 | 0 | 0 | 0 | 0 | 0 | 0 | 0 | 0 | 0 | X
6109 | FLUJOMETRO DE GASES | FLUJOMETRO DE GASES | UNIDAD DE HOSPITALIZACION DE PEDIATRIA | UNID. PREST. DE SERV. DE PED. Y NEONAT. - SERV. DE PEDIAT.- HAB. A406 HOSPITALIZACION | TECHNOLOGIE MEDICALE | RTM3 | 1412-0506 | C | 2017 | 8 | 15 | X | 0 | 0 | 0 | 0 | 0 | 0 | 0 | 0 | 0 | 0 | 0 | 0 | 0 | 0 | X
6110 | FLUJOMETRO DE GASES | FLUJOMETRO DE GASES | UNIDAD DE HOSPITALIZACION DE PEDIATRIA | UNID. PREST. DE SERV. DE PED. Y NEONAT. - SERV. DE PEDIAT.- HAB. A406 HOSPITALIZACION | TECHNOLOGIE MEDICALE | RTM3 | 1412-0588 | C | 2017 | 8 | 15 | X | 0 | 0 | 0 | 0 | 0 | 0 | 0 | 0 | 0 | 0 | 0 | 0 | 0 | 0 | X
6111 | FLUJOMETRO DE GASES | FLUJOMETRO DE GASES | UNIDAD DE HOSPITALIZACION DE PEDIATRIA | UNID. PREST. DE SERV. DE PED. Y NEONAT. - SERV. DE PEDIAT.- HAB. A407 HOSPITALIZACION | TECHNOLOGIE MEDICALE | RTM3 | 1412-0638 | C | 2017 | 8 | 15 | X | 0 | 0 | 0 | 0 | 0 | 0 | 0 | 0 | 0 | 0 | 0 | 0 | 0 | 0 | X
6112 | FLUJOMETRO DE GASES | FLUJOMETRO DE GASES | UNIDAD DE HOSPITALIZACION DE PEDIATRIA | UNID. PREST. DE SERV. DE PED. Y NEONAT. - SERV. DE PEDIAT.- HAB. A407 HOSPITALIZACION | TECHNOLOGIE MEDICALE | RTM3 | 1412-0679 | C | 2017 | 8 | 15 | X | 0 | 0 | 0 | 0 | 0 | 0 | 0 | 0 | 0 | 0 | 0 | 0 | 0 | 0 | X
6113 | FLUJOMETRO DE GASES | FLUJOMETRO DE GASES | UNIDAD DE DIAGNOSTICO POR IMAGENES | DAADYT - SADYBS - UDI - SALA DE TOMOGRAFÍA | TECHNOLOGIE MEDICALE | RTM3 | 1412-0693 | C | 2017 | 8 | 15 | X | 0 | 0 | 0 | 0 | 0 | 0 | 0 | 0 | 0 | 0 | 0 | 0 | 0 | 0 | X
6114 | FLUJOMETRO DE GASES | FLUJOMETRO DE GASES | UNIDAD DE HOSPITALIZACION DE PEDIATRIA | UNID. PREST. DE SERV. DE PED. Y NEONAT. - SERV. DE PEDIAT.- HAB. A407 HOSPITALIZACION | TECHNOLOGIE MEDICALE | RTM3 | 1412-0496 | C | 2017 | 8 | 15 | X | 0 | 0 | 0 | 0 | 0 | 0 | 0 | 0 | 0 | 0 | 0 | 0 | 0 | 0 | X
6115 | FLUJOMETRO DE GASES | FLUJOMETRO DE GASES | UNIDAD DE HOSPITALIZACION DE PEDIATRIA | UNID. PREST. DE SERV. DE PED. Y NEONAT. - SERV. DE PEDIAT.- HAB. A405 HOSPITALIZACION | TECHNOLOGIE MEDICALE | RTM3 | 1412-0532 | C | 2017 | 8 | 15 | X | 0 | 0 | 0 | 0 | 0 | 0 | 0 | 0 | 0 | 0 | 0 | 0 | 0 | 0 | X
6116 | FLUJOMETRO DE GASES | FLUJOMETRO DE GASES | UNIDAD DE HOSPITALIZACION DE PEDIATRIA | UNID. PREST. DE SERV. DE PED. Y NEONAT. - SERV. DE PEDIAT.- HAB. A408 HOSPITALIZACION | TECHNOLOGIE MEDICALE | RTM3 | 1412-0691 | C | 2017 | 8 | 15 | X | 0 | 0 | 0 | 0 | 0 | 0 | 0 | 0 | 0 | 0 | 0 | 0 | 0 | 0 | X
6117 | FLUJOMETRO DE GASES | FLUJOMETRO DE GASES | UNIDAD DE HOSPITALIZACION DE PEDIATRIA | UNID. PREST. DE SERV. DE PED. Y NEONAT. - SERV. DE PEDIAT.- HAB. A408 HOSPITALIZACION | TECHNOLOGIE MEDICALE | RTM3 | 1412-0460 | C | 2017 | 8 | 15 | X | 0 | 0 | 0 | 0 | 0 | 0 | 0 | 0 | 0 | 0 | 0 | 0 | 0 | 0 | X
6118 | FLUJOMETRO DE GASES | FLUJOMETRO DE GASES | UNIDAD DE HOSPITALIZACION DE PEDIATRIA | UNID. PREST. DE SERV. DE PED. Y NEONAT. - SERV. DE PEDIAT.- HAB. A408 HOSPITALIZACION | TECHNOLOGIE MEDICALE | RTM3 | 1412-0546 | C | 2017 | 8 | 15 | X | 0 | 0 | 0 | 0 | 0 | 0 | 0 | 0 | 0 | 0 | 0 | 0 | 0 | 0 | X
6119 | FLUJOMETRO DE GASES | FLUJOMETRO DE GASES | UNIDAD DE HOSPITALIZACION DE PEDIATRIA | UNID. PREST. DE SERV. DE PED. Y NEONAT. - SERV. DE PEDIAT.- HAB. A409 HOSPITALIZACION | TECHNOLOGIE MEDICALE | RTM3 | 1412-0665 | C | 2017 | 8 | 15 | X | 0 | 0 | 0 | 0 | 0 | 0 | 0 | 0 | 0 | 0 | 0 | 0 | 0 | 0 | X
6120 | FLUJOMETRO DE GASES | FLUJOMETRO DE GASES | UNIDAD DE HOSPITALIZACION DE GINECO OBSTETRICIA | UNID. PREST. DE SERV. DE GINE. OBST.- SERV. DE GIN.OBST.- HAB A411 HOSPITALIZACIÓN | TECHNOLOGIE MEDICALE | RTM3 | 1412-0525 | C | 2017 | 8 | 15 | X | 0 | 0 | 0 | 0 | 0 | 0 | 0 | 0 | 0 | 0 | 0 | 0 | 0 | 0 | X
6121 | FLUJOMETRO DE GASES | FLUJOMETRO DE GASES | UNIDAD DE HOSPITALIZACION DE GINECO OBSTETRICIA | UNID. PREST. DE SERV. DE GINE. OBST.- SERV. DE OBST.- HAB A420 HOSPITALIZACION | TECHNOLOGIE MEDICALE | RTM3 | 1412-0644 | C | 2017 | 8 | 15 | X | 0 | 0 | 0 | 0 | 0 | 0 | 0 | 0 | 0 | 0 | 0 | 0 | 0 | 0 | X
6122 | FLUJOMETRO DE GASES | FLUJOMETRO DE GASES | UNIDAD DE HOSPITALIZACION DE PEDIATRIA | UNID. PREST. DE SERV. DE PED. Y NEONAT. - SERV. DE PEDIAT.- HAB. A409 HOSPITALIZACION | TECHNOLOGIE MEDICALE | RTM3 | 1412-0502 | C | 2017 | 8 | 15 | X | 0 | 0 | 0 | 0 | 0 | 0 | 0 | 0 | 0 | 0 | 0 | 0 | 0 | 0 | X
6123 | FLUJOMETRO DE GASES | FLUJOMETRO DE GASES | UNIDAD DE HOSPITALIZACION DE PEDIATRIA | UNID. PREST. DE SERV. DE PED. Y NEONAT. - SERV. DE PEDIAT.- HAB. A406 HOSPITALIZACION | TECHNOLOGIE MEDICALE | RTM3 | 1412-0421 | C | 2017 | 8 | 15 | X | 0 | 0 | 0 | 0 | 0 | 0 | 0 | 0 | 0 | 0 | 0 | 0 | 0 | 0 | X
6124 | FLUJOMETRO DE GASES | FLUJOMETRO DE GASES | SERVICIO DE EMERGENCIA | UNID. PREST. DE SERV. DE EMERG. Y CUID. CRIT.- SERV. DE EMERG.- ALMACEN DE DESASTRES EMED | TECHNOLOGIE MEDICALE | RTM3 | 1412-0732 | C | 2017 | 8 | 15 | X | 0 | 0 | 0 | 0 | 0 | 0 | 0 | 0 | 0 | 0 | 0 | 0 | 0 | 0 | X
6125 | FLUJOMETRO DE GASES | FLUJOMETRO DE GASES | SERVICIO DE EMERGENCIA | UNID. PREST. DE SERV. DE EMERG. Y CUID. CRIT.- SERV. DE EMERG.- ALMACEN DE DESASTRES EMED | TECHNOLOGIE MEDICALE | RTM3 | 1412-0605 | C | 2017 | 8 | 15 | X | 0 | 0 | 0 | 0 | 0 | 0 | 0 | 0 | 0 | 0 | 0 | 0 | 0 | 0 | X
6126 | FLUJOMETRO DE GASES | FLUJOMETRO DE GASES | SERVICIO DE EMERGENCIA | UNID. PREST. DE SERV. DE EMERG. Y CUID. CRIT.- SERV. DE EMERG.- ALMACEN DE DESASTRES EMED | TECHNOLOGIE MEDICALE | RTM3 | 1412-0570 | C | 2017 | 8 | 15 | X | 0 | 0 | 0 | 0 | 0 | 0 | 0 | 0 | 0 | 0 | 0 | 0 | 0 | 0 | X
6127 | FLUJOMETRO DE GASES | FLUJOMETRO DE GASES | SERVICIO DE EMERGENCIA | UNID. PREST. DE SERV. DE EMERG. Y CUID. CRIT.- SERV. DE EMERG.- ALMACEN DE DESASTRES EMED | TECHNOLOGIE MEDICALE | RTM3 | 1412-0660 | C | 2017 | 8 | 15 | X | 0 | 0 | 0 | 0 | 0 | 0 | 0 | 0 | 0 | 0 | 0 | 0 | 0 | 0 | X
6128 | FLUJOMETRO DE GASES | FLUJOMETRO DE GASES | UNIDAD DE HOSPITALIZACION DE GINECO OBSTETRICIA | UNID. PREST. DE SERV. DE GINE. OBST.- SERV. DE GIN.OBST.- HAB A423 HOSPITALIZACION | TECHNOLOGIE MEDICALE | RTM3 | 1412-0539 | C | 2017 | 8 | 15 | X | 0 | 0 | 0 | 0 | 0 | 0 | 0 | 0 | 0 | 0 | 0 | 0 | 0 | 0 | X
6129 | FLUJOMETRO DE GASES | FLUJOMETRO DE GASES | UNIDAD DE HOSPITALIZACION DE GINECO OBSTETRICIA | UNID. PREST. DE SERV. DE GINE. OBST.- SERV. DE OBST.- HAB A426 HOSPITALIZACION | TECHNOLOGIE MEDICALE | RTM3 | 1412-0587 | C | 2017 | 8 | 15 | X | 0 | 0 | 0 | 0 | 0 | 0 | 0 | 0 | 0 | 0 | 0 | 0 | 0 | 0 | X
6130 | FLUJOMETRO DE GASES | FLUJOMETRO DE GASES | SERVICIO DE EMERGENCIA | UNID. PREST. DE SERV. DE EMERG. Y CUID. CRIT.- SERV. DE EMERG.- SALA DE OBSERVACIÓN PEDIATRÍA | TECHNOLOGIE MEDICALE | RTM3 | 1412-0674 | C | 2017 | 8 | 15 | X | 0 | 0 | 0 | 0 | 0 | 0 | 0 | 0 | 0 | 0 | 0 | 0 | 0 | 0 | X
6131 | FLUJOMETRO DE GASES | FLUJOMETRO DE GASES | UNIDAD DE HOSPITALIZACION DE GINECO OBSTETRICIA | UNID. PREST. DE SERV. DE GINE. OBST.- SERV. DE OBST.- HAB A416 HOSPITALIZACION | TECHNOLOGIE MEDICALE | RTM3 | 1412-0558 | C | 2017 | 8 | 15 | X | 0 | 0 | 0 | 0 | 0 | 0 | 0 | 0 | 0 | 0 | 0 | 0 | 0 | 0 | X
6132 | FLUJOMETRO DE GASES | FLUJOMETRO DE GASES | UNIDAD DE HOSPITALIZACION DE GINECO OBSTETRICIA | UNID. PREST. DE SERV. DE GINE. OBST.- SERV. DE GIN.OBST.- HAB A425 HOSPITALIZACION | TECHNOLOGIE MEDICALE | RTM3 | 1412-0404 | C | 2017 | 8 | 15 | X | 0 | 0 | 0 | 0 | 0 | 0 | 0 | 0 | 0 | 0 | 0 | 0 | 0 | 0 | X
6133 | FLUJOMETRO DE GASES | FLUJOMETRO DE GASES | SERVICIO DE EMERGENCIA | UNID. PREST. DE SERV. DE EMERG. Y CUID. CRIT.- SERV. DE EMERG.- INYECT. Y NEBUL. ADULTO | TECHNOLOGIE MEDICALE | RTM3 | 1412-0518 | C | 2017 | 8 | 15 | X | 0 | 0 | 0 | 0 | 0 | 0 | 0 | 0 | 0 | 0 | 0 | 0 | 0 | 0 | X
6134 | FLUJOMETRO DE GASES | FLUJOMETRO DE GASES | UNIDAD DE HOSPITALIZACION DE GINECO OBSTETRICIA | UNID. PREST. DE SERV. DE GINE. OBST.- SERV. DE OBST.- HAB A417 HOSPITALIZACION | TECHNOLOGIE MEDICALE | RTM3 | 1412-0604 | C | 2017 | 8 | 15 | X | 0 | 0 | 0 | 0 | 0 | 0 | 0 | 0 | 0 | 0 | 0 | 0 | 0 | 0 | X
6135 | FLUJOMETRO DE GASES | FLUJOMETRO DE GASES | UNIDAD DE HOSPITALIZACION DE GINECO OBSTETRICIA | UNID. PREST. DE SERV. DE GINE. OBST.- SERV. DE OBST.- HAB A416 HOSPITALIZACION | TECHNOLOGIE MEDICALE | RTM3 | 1412-0438 | C | 2017 | 8 | 15 | X | 0 | 0 | 0 | 0 | 0 | 0 | 0 | 0 | 0 | 0 | 0 | 0 | 0 | 0 | X
6136 | FLUJOMETRO DE GASES | FLUJOMETRO DE GASES | SERVICIO DE EMERGENCIA | UNID. PREST. DE SERV. DE EMERG. Y CUID. CRIT.- SERV. DE EMERG.- SALA DE OBSERVACIÓN PEDIATRÍA | TECHNOLOGIE MEDICALE | RTM3 | 1412-0434 | C | 2017 | 8 | 15 | X | 0 | 0 | 0 | 0 | 0 | 0 | 0 | 0 | 0 | 0 | 0 | 0 | 0 | 0 | X
6137 | FLUJOMETRO DE GASES | FLUJOMETRO DE GASES | UNIDAD DE HOSPITALIZACION DE GINECO OBSTETRICIA | UNID. PREST. DE SERV. DE GINE. OBST.- SERV. DE OBST.- HAB A426 HOSPITALIZACION | TECHNOLOGIE MEDICALE | RTM3 | 1412-0676 | C | 2017 | 8 | 15 | X | 0 | 0 | 0 | 0 | 0 | 0 | 0 | 0 | 0 | 0 | 0 | 0 | 0 | 0 | X
6138 | FLUJOMETRO DE GASES | FLUJOMETRO DE GASES | UNIDAD DE HOSPITALIZACION DE GINECO OBSTETRICIA | UNID. PREST. DE SERV. DE GINE. OBST.- SERV. DE OBST.- HAB A422 HOSPITALIZACION | TECHNOLOGIE MEDICALE | RTM3 | 1412-0685 | C | 2017 | 8 | 15 | X | 0 | 0 | 0 | 0 | 0 | 0 | 0 | 0 | 0 | 0 | 0 | 0 | 0 | 0 | X
6139 | FLUJOMETRO DE GASES | FLUJOMETRO DE GASES | UNIDAD DE HOSPITALIZACION DE GINECO OBSTETRICIA | UNID. PREST. DE SERV. DE GINE. OBST.- SERV. DE OBST.- HAB A420 HOSPITALIZACION | TECHNOLOGIE MEDICALE | RTM3 | 1412-0429 | C | 2017 | 8 | 15 | X | 0 | 0 | 0 | 0 | 0 | 0 | 0 | 0 | 0 | 0 | 0 | 0 | 0 | 0 | X
6140 | FLUJOMETRO DE GASES | FLUJOMETRO DE GASES | UNIDAD DE HOSPITALIZACION DE PEDIATRIA | UNID. PREST. DE SERV. DE PED. Y NEONAT. - SERV. DE PEDIAT.- HAB. A404 HOSPITALIZACION | TECHNOLOGIE MEDICALE | RTM3 | 1412-0517 | C | 2017 | 8 | 15 | X | 0 | 0 | 0 | 0 | 0 | 0 | 0 | 0 | 0 | 0 | 0 | 0 | 0 | 0 | X
6141 | FLUJOMETRO DE GASES | FLUJOMETRO DE GASES | SERVICIO DE EMERGENCIA | UNID. PREST. DE SERV. DE EMERG. Y CUID. CRIT.- SERV. DE EMERG.- SALA DE OBSERVACIÓN 2 | TECHNOLOGIE MEDICALE | RTM3 | 1412-0457 | C | 2017 | 8 | 15 | X | 0 | 0 | 0 | 0 | 0 | 0 | 0 | 0 | 0 | 0 | 0 | 0 | 0 | 0 | X
6142 | FLUJOMETRO DE GASES | FLUJOMETRO DE GASES | UNIDAD DE HOSPITALIZACION DE GINECO OBSTETRICIA | UNID. PREST. DE SERV. DE GINE. OBST.- SERV. DE OBST.- HAB A422 HOSPITALIZACION | TECHNOLOGIE MEDICALE | RTM3 | 1412-0406 | C | 2017 | 8 | 15 | X | 0 | 0 | 0 | 0 | 0 | 0 | 0 | 0 | 0 | 0 | 0 | 0 | 0 | 0 | X
6143 | FLUJOMETRO DE GASES | FLUJOMETRO DE GASES | UNIDAD DE HOSPITALIZACION DE GINECO OBSTETRICIA | UNID. PREST. DE SERV. DE GINE. OBST.- SERV. DE OBST.- HAB A418 HOSPITALIZACION | TECHNOLOGIE MEDICALE | RTM3 | 1412-0614 | C | 2017 | 8 | 15 | X | 0 | 0 | 0 | 0 | 0 | 0 | 0 | 0 | 0 | 0 | 0 | 0 | 0 | 0 | X
6144 | FLUJOMETRO DE GASES | FLUJOMETRO DE GASES | SERVICIO DE EMERGENCIA | UNID. PREST. DE SERV. DE EMERG. Y CUID. CRIT.- SERV. DE EMERG.- INYECT. Y NEBUL. ADULTO | TECHNOLOGIE MEDICALE | RTM3 | 1412-0646 | C | 2017 | 8 | 15 | X | 0 | 0 | 0 | 0 | 0 | 0 | 0 | 0 | 0 | 0 | 0 | 0 | 0 | 0 | X
6145 | FLUJOMETRO DE GASES | FLUJOMETRO DE GASES | SERVICIO DE EMERGENCIA | UNID. PREST. DE SERV. DE EMERG. Y CUID. CRIT.- SERV. DE EMERG.- SHOCK TRAUMA 1 | TECHNOLOGIE MEDICALE | RTM3 | 1412-0576 | C | 2017 | 8 | 15 | X | 0 | 0 | 0 | 0 | 0 | 0 | 0 | 0 | 0 | 0 | 0 | 0 | 0 | 0 | X
6146 | FLUJOMETRO DE GASES | FLUJOMETRO DE GASES | SERVICIO DE EMERGENCIA | UNID. PREST. DE SERV. DE EMERG. Y CUID. CRIT.- SERV. DE EMERG.- SHOCK TRAUMA UCE PEDIATRÍA | TECHNOLOGIE MEDICALE | RTM3 | 1412-0589 | C | 2017 | 8 | 15 | X | 0 | 0 | 0 | 0 | 0 | 0 | 0 | 0 | 0 | 0 | 0 | 0 | 0 | 0 | X
6147 | FLUJOMETRO DE GASES | FLUJOMETRO DE GASES | SERVICIO DE EMERGENCIA | UNID. PREST. DE SERV. DE EMERG. Y CUID. CRIT.- SERV. DE EMERG.- TRIAJE Y M.A.R. PEDIATRÍA | TECHNOLOGIE MEDICALE | RTM3 | 1412-0538 | C | 2017 | 8 | 15 | X | 0 | 0 | 0 | 0 | 0 | 0 | 0 | 0 | 0 | 0 | 0 | 0 | 0 | 0 | X
6148 | FLUJOMETRO DE GASES | FLUJOMETRO DE GASES | SERVICIO DE EMERGENCIA | UNID. PREST. DE SERV. DE EMERG. Y CUID. CRIT.- SERV. DE EMERG.- SHOCK TRAUMA UCE PEDIATRÍA | TECHNOLOGIE MEDICALE | RTM3 | 1412-0706 | C | 2017 | 8 | 15 | X | 0 | 0 | 0 | 0 | 0 | 0 | 0 | 0 | 0 | 0 | 0 | 0 | 0 | 0 | X
6149 | FLUJOMETRO DE GASES | FLUJOMETRO DE GASES | SERVICIO DE EMERGENCIA | UNID. PREST. DE SERV. DE EMERG. Y CUID. CRIT.- SERV. DE EMERG.- SHOCK TRAUMA 2 | TECHNOLOGIE MEDICALE | RTM3 | 1412-0503 | C | 2017 | 8 | 15 | X | 0 | 0 | 0 | 0 | 0 | 0 | 0 | 0 | 0 | 0 | 0 | 0 | 0 | 0 | X
6150 | FLUJOMETRO DE GASES | FLUJOMETRO DE GASES | UNIDAD DE HOSPITALIZACION DE CIRUGIA | UNID. PREST. DE SERV. DE ESP. QUIR.- SERV DE CIRUG. GEN. - TOPICO 2 | TECHNOLOGIE MEDICALE | RTM3 | 1412-0594 | C | 2017 | 8 | 15 | X | 0 | 0 | 0 | 0 | 0 | 0 | 0 | 0 | 0 | 0 | 0 | 0 | 0 | 0 | X
6151 | FLUJOMETRO DE GASES | FLUJOMETRO DE GASES | SERVICIO DE EMERGENCIA | UNID. PREST. DE SERV. DE EMERG. Y CUID. CRIT.- SERV. DE EMERG.- SALA OBSERVACIÓN AISLADOS NIÑOS | TECHNOLOGIE MEDICALE | RTM3 | 1412-0626 | C | 2017 | 8 | 15 | X | 0 | 0 | 0 | 0 | 0 | 0 | 0 | 0 | 0 | 0 | 0 | 0 | 0 | 0 | X
6152 | FLUJOMETRO DE GASES | FLUJOMETRO DE GASES | SERVICIO DE EMERGENCIA | UNID. PREST. DE SERV. DE EMERG. Y CUID. CRIT.- SERV. DE EMERG.- TÓPICO DE GINECOLOGÍA 1 | TECHNOLOGIE MEDICALE | RTM3 | 1412-0466 | C | 2017 | 8 | 15 | X | 0 | 0 | 0 | 0 | 0 | 0 | 0 | 0 | 0 | 0 | 0 | 0 | 0 | 0 | X
6153 | FLUJOMETRO DE GASES | FLUJOMETRO DE GASES | SERVICIO DE EMERGENCIA | UNID. PREST. DE SERV. DE EMERG. Y CUID. CRIT.- SERV. DE EMERG.- TOPICO DE MEDICINA 2 | TECHNOLOGIE MEDICALE | RTM3 | 1412-0463 | C | 2017 | 8 | 15 | X | 0 | 0 | 0 | 0 | 0 | 0 | 0 | 0 | 0 | 0 | 0 | 0 | 0 | 0 | X
6154 | FLUJOMETRO DE GASES | FLUJOMETRO DE GASES | SERVICIO DE EMERGENCIA | UNID. PREST. DE SERV. DE EMERG. Y CUID. CRIT.- SERV. DE EMERG.- TOPICO DE CIRUGIA 2 | TECHNOLOGIE MEDICALE | RTM3 | 1412-0590 | C | 2017 | 8 | 15 | X | 0 | 0 | 0 | 0 | 0 | 0 | 0 | 0 | 0 | 0 | 0 | 0 | 0 | 0 | X
6155 | FLUJOMETRO DE GASES | FLUJOMETRO DE GASES | UNIDAD DE HOPITALIZACION DE MEDICINA | UNID. PREST. DE SERV DE ESPEC. CLIN..-SERV. MEDIC. INT.- HAB. A301 HOSPITALIZACION | TECHNOLOGIE MEDICALE | RTM3 | 1412-0630 | C | 2017 | 8 | 15 | X | 0 | 0 | 0 | 0 | 0 | 0 | 0 | 0 | 0 | 0 | 0 | 0 | 0 | 0 | X
6156 | FLUJOMETRO DE GASES | FLUJOMETRO DE GASES | UNIDAD DE HOPITALIZACION DE MEDICINA | UNID. PREST. DE SERV DE ESPEC. CLIN..-SERV. MEDIC. INT.-HAB A311 HOSPITALIZACION | TECHNOLOGIE MEDICALE | RTM3 | 1412-0654 | C | 2017 | 8 | 15 | X | 0 | 0 | 0 | 0 | 0 | 0 | 0 | 0 | 0 | 0 | 0 | 0 | 0 | 0 | X
6157 | FLUJOMETRO DE GASES | FLUJOMETRO DE GASES | UNIDAD DE HOSPITALIZACION DE GINECO OBSTETRICIA | UNID. PREST. DE SERV. DE GINE. OBST.- SERV. DE GIN.OBST.- HAB A411 HOSPITALIZACIÓN | TECHNOLOGIE MEDICALE | RTM3 | 1412-0504 | C | 2017 | 8 | 15 | X | 0 | 0 | 0 | 0 | 0 | 0 | 0 | 0 | 0 | 0 | 0 | 0 | 0 | 0 | X
6158 | FLUJOMETRO DE GASES | FLUJOMETRO DE GASES | SERVICIO DE EMERGENCIA | UNID. PREST. DE SERV. DE EMERG. Y CUID. CRIT.- SERV. DE EMERG.- SHOCK TRAUMA UCE PEDIATRÍA | TECHNOLOGIE MEDICALE | RTM3 | 1412-0531 | C | 2017 | 8 | 15 | X | 0 | 0 | 0 | 0 | 0 | 0 | 0 | 0 | 0 | 0 | 0 | 0 | 0 | 0 | X
6159 | FLUJOMETRO DE GASES | FLUJOMETRO DE GASES | SERVICIO DE EMERGENCIA | UNID. PREST. DE SERV. DE EMERG. Y CUID. CRIT.- SERV. DE EMERG.- SALA DE OBSERVACIÓN PEDIATRÍA | TECHNOLOGIE MEDICALE | RTM3 | 1412-0465 | C | 2017 | 8 | 15 | X | 0 | 0 | 0 | 0 | 0 | 0 | 0 | 0 | 0 | 0 | 0 | 0 | 0 | 0 | X
6160 | FLUJOMETRO DE GASES | FLUJOMETRO DE GASES | UNIDAD DE HOSPITALIZACION DE CIRUGIA | UNID. PREST. DE SERV. DE ESP. QUIR.- SERV DE CIRUG. GEN. - HAB. A332 HOSPITALIZACION | TECHNOLOGIE MEDICALE | RTM3 | 1412-0445 | C | 2017 | 8 | 15 | X | 0 | 0 | 0 | 0 | 0 | 0 | 0 | 0 | 0 | 0 | 0 | 0 | 0 | 0 | X
6161 | FLUJOMETRO DE GASES | FLUJOMETRO DE GASES | UNIDAD DE HOSPITALIZACION DE CIRUGIA | UNID. PREST. DE SERV. DE ESP. QUIR.- SERV DE CIRUG. GEN. - HAB. A322 HOSPITALIZACION | TECHNOLOGIE MEDICALE | RTM3 | 1412-0641 | C | 2017 | 8 | 15 | X | 0 | 0 | 0 | 0 | 0 | 0 | 0 | 0 | 0 | 0 | 0 | 0 | 0 | 0 | X
6162 | FLUJOMETRO DE GASES | FLUJOMETRO DE GASES | UNIDAD DE HOSPITALIZACION DE CIRUGIA | UNID. PREST. DE SERV. DE ESP. QUIR.- SERV DE CIRUG. GEN. - HAB. A323 HOSPITALIZACION | TECHNOLOGIE MEDICALE | RTM3 | 1412-0395 | C | 2017 | 8 | 15 | X | 0 | 0 | 0 | 0 | 0 | 0 | 0 | 0 | 0 | 0 | 0 | 0 | 0 | 0 | X
6163 | FLUJOMETRO DE GASES | FLUJOMETRO DE GASES | SERVICIO DE EMERGENCIA | UNID. PREST. DE SERV. DE EMERG. Y CUID. CRIT.- SERV. DE EMERG.- SALA DE OBSERVACIÓN PEDIATRÍA | TECHNOLOGIE MEDICALE | RTM3 | 1412-0738 | C | 2017 | 8 | 15 | X | 0 | 0 | 0 | 0 | 0 | 0 | 0 | 0 | 0 | 0 | 0 | 0 | 0 | 0 | X
6164 | FLUJOMETRO DE GASES | FLUJOMETRO DE GASES | UNIDAD DE HOPITALIZACION DE MEDICINA | UNID. PREST. DE SERV DE ESPEC. CLIN..-SERV. MEDIC. INT.- HAB A302 HOSPITALIZACION | TECHNOLOGIE MEDICALE | RTM3 | 1412-0523 | C | 2017 | 8 | 15 | X | 0 | 0 | 0 | 0 | 0 | 0 | 0 | 0 | 0 | 0 | 0 | 0 | 0 | 0 | X
6165 | FLUJOMETRO DE GASES | FLUJOMETRO DE GASES | SERVICIO DE EMERGENCIA | UNID. PREST. DE SERV. DE EMERG. Y CUID. CRIT.- SERV. DE EMERG.- SHOCK TRAUMA UCE PEDIATRÍA | TECHNOLOGIE MEDICALE | RTM3 | 1412-0394 | C | 2017 | 8 | 15 | X | 0 | 0 | 0 | 0 | 0 | 0 | 0 | 0 | 0 | 0 | 0 | 0 | 0 | 0 | X
6166 | FLUJOMETRO DE GASES | FLUJOMETRO DE GASES | UNIDAD DE HOPITALIZACION DE MEDICINA | UNID. PREST. DE SERV DE ESPEC. CLIN..-SERV. MEDIC. INT.- HAB A302 HOSPITALIZACION | TECHNOLOGIE MEDICALE | RTM3 | 1412-0464 | C | 2017 | 8 | 15 | X | 0 | 0 | 0 | 0 | 0 | 0 | 0 | 0 | 0 | 0 | 0 | 0 | 0 | 0 | X
6167 | FLUJOMETRO DE GASES | FLUJOMETRO DE GASES | UNIDAD DE HOSPITALIZACION DE GINECO OBSTETRICIA | UNID. PREST. DE SERV. DE GINE. OBST.- SERV. DE GIN.OBST.- HAB AISLADOS HOSPITALIZACION | TECHNOLOGIE MEDICALE | RTM3 | 1412-0647 | C | 2017 | 8 | 15 | X | 0 | 0 | 0 | 0 | 0 | 0 | 0 | 0 | 0 | 0 | 0 | 0 | 0 | 0 | X
6168 | FLUJOMETRO DE GASES | FLUJOMETRO DE GASES | UNIDAD DE HOSPITALIZACION DE GINECO OBSTETRICIA | UNID. PREST. DE SERV. DE GINE. OBST.- SERV. DE GIN.OBST.- HAB A411 HOSPITALIZACIÓN | TECHNOLOGIE MEDICALE | RTM3 | 1412-0551 | C | 2017 | 8 | 15 | X | 0 | 0 | 0 | 0 | 0 | 0 | 0 | 0 | 0 | 0 | 0 | 0 | 0 | 0 | X
6169 | FLUJOMETRO DE GASES | FLUJOMETRO DE GASES | SERVICIO DE EMERGENCIA | UNID. PREST. DE SERV. DE EMERG. Y CUID. CRIT.- SERV. DE EMERG.- TOPICO DE MEDICINA 1 | TECHNOLOGIE MEDICALE | RTM3 | 1412-0600 | C | 2017 | 8 | 15 | X | 0 | 0 | 0 | 0 | 0 | 0 | 0 | 0 | 0 | 0 | 0 | 0 | 0 | 0 | X
6170 | FLUJOMETRO DE GASES | FLUJOMETRO DE GASES | UNIDAD DE HOSPITALIZACION DE CIRUGIA | UNID. PREST. DE SERV. DE ESP. QUIR.- SERV DE CIRUG. GEN. - HAB. A322 HOSPITALIZACION | TECHNOLOGIE MEDICALE | RTM3 | 1412-0443 | C | 2017 | 8 | 15 | X | 0 | 0 | 0 | 0 | 0 | 0 | 0 | 0 | 0 | 0 | 0 | 0 | 0 | 0 | X
6171 | FLUJOMETRO DE GASES | FLUJOMETRO DE GASES | SERVICIO DE EMERGENCIA | UNID. PREST. DE SERV. DE EMERG. Y CUID. CRIT.- SERV. DE EMERG.- TÓPICO DE GINECOLOGÍA 2 | SIN MARCA | RTM3 | 1412-0631 | C | 2017 | 8 | 15 | X | 0 | 0 | 0 | 0 | 0 | 0 | 0 | 0 | 0 | 0 | 0 | 0 | 0 | 0 | X
6172 | FLUJOMETRO DE GASES | FLUJOMETRO DE GASES | UNIDAD DE HOPITALIZACION DE MEDICINA | UNID. PREST. DE SERV DE ESPEC. CLIN..-SERV. MEDIC. INT.-HAB A305 HOSPITALIZACION | TECHNOLOGIE MEDICALE | RTM3 | 1412-0401 | C | 2017 | 8 | 15 | X | 0 | 0 | 0 | 0 | 0 | 0 | 0 | 0 | 0 | 0 | 0 | 0 | 0 | 0 | X
6173 | FLUJOMETRO DE GASES | FLUJOMETRO DE GASES | UNIDAD DE HOSPITALIZACION DE GINECO OBSTETRICIA | UNID. PREST. DE SERV. DE GINE. OBST.- SERV. DE OBST.- HAB A415 HOSPITALIZACION | TECHNOLOGIE MEDICALE | RTM3 | 1412-0610 | C | 2017 | 8 | 15 | X | 0 | 0 | 0 | 0 | 0 | 0 | 0 | 0 | 0 | 0 | 0 | 0 | 0 | 0 | X
6174 | FLUJOMETRO DE GASES | FLUJOMETRO DE GASES | UNIDAD DE HOSPITALIZACION DE CIRUGIA | UNID. PREST. DE SERV. DE ESP. QUIR.- SERV DE CIRUG. GEN. - HAB. A332 HOSPITALIZACION | TECHNOLOGIE MEDICALE | RTM3 | 1412-0574 | C | 2017 | 8 | 15 | X | 0 | 0 | 0 | 0 | 0 | 0 | 0 | 0 | 0 | 0 | 0 | 0 | 0 | 0 | X
6175 | FLUJOMETRO DE GASES | FLUJOMETRO DE GASES | UNIDAD DE HOPITALIZACION DE MEDICINA | UNID. PREST. DE SERV DE ESPEC. CLIN..-SERV. MEDIC. INT.-HAB A304 HOSPITALIZACION | TECHNOLOGIE MEDICALE | RTM3 | 1412-0703 | C | 2017 | 8 | 15 | X | 0 | 0 | 0 | 0 | 0 | 0 | 0 | 0 | 0 | 0 | 0 | 0 | 0 | 0 | X
6176 | FLUJOMETRO DE GASES | FLUJOMETRO DE GASES | UNIDAD DE HOPITALIZACION DE MEDICINA | UNID. PREST. DE SERV DE ESPEC. CLIN..-SERV. MEDIC. INT.-HAB A308 HOSPITALIZACION | TECHNOLOGIE MEDICALE | RTM3 | 1412-0426 | C | 2017 | 8 | 15 | X | 0 | 0 | 0 | 0 | 0 | 0 | 0 | 0 | 0 | 0 | 0 | 0 | 0 | 0 | X
6177 | FLUJOMETRO DE GASES | FLUJOMETRO DE GASES | UNIDAD DE HOPITALIZACION DE MEDICINA | UNID. PREST. DE SERV DE ESPEC. CLIN..-SERV. MEDIC. INT.-HAB A314 HOSPITALIZACION | TECHNOLOGIE MEDICALE | RTM3 | 1412-0455 | C | 2017 | 8 | 15 | X | 0 | 0 | 0 | 0 | 0 | 0 | 0 | 0 | 0 | 0 | 0 | 0 | 0 | 0 | X
6178 | FLUJOMETRO DE GASES | FLUJOMETRO DE GASES | UNIDAD DE HOPITALIZACION DE MEDICINA | UNID. PREST. DE SERV DE ESPEC. CLIN..-SERV. MEDIC. INT.-HAB A303 HOSPITALIZACION | TECHNOLOGIE MEDICALE | RTM3 | 1412-0728 | C | 2017 | 8 | 15 | X | 0 | 0 | 0 | 0 | 0 | 0 | 0 | 0 | 0 | 0 | 0 | 0 | 0 | 0 | X
6179 | FLUJOMETRO DE GASES | FLUJOMETRO DE GASES | UNIDAD DE HOSPITALIZACION DE PEDIATRIA | UNID. PREST. DE SERV. DE PED. Y NEONAT. - SERV. DE PEDIAT.- TOPICO 3 | TECHNOLOGIE MEDICALE | RTM3 | 1412-0697 | C | 2017 | 8 | 15 | X | 0 | 0 | 0 | 0 | 0 | 0 | 0 | 0 | 0 | 0 | 0 | 0 | 0 | 0 | X
6180 | FLUJOMETRO DE GASES | FLUJOMETRO DE GASES | UNIDAD DE HOPITALIZACION DE MEDICINA | UNID. PREST. DE SERV DE ESPEC. CLIN..-SERV. MEDIC. INT.-HAB A304 HOSPITALIZACION | TECHNOLOGIE MEDICALE | RTM3 | 1412-0615 | C | 2017 | 8 | 15 | X | 0 | 0 | 0 | 0 | 0 | 0 | 0 | 0 | 0 | 0 | 0 | 0 | 0 | 0 | X
6181 | FLUJOMETRO DE GASES | FLUJOMETRO DE GASES | UNIDAD DE HOSPITALIZACION DE PEDIATRIA | UNID. PREST. DE SERV. DE PED. Y NEONAT. - SERV. DE PEDIAT.- HAB. A401 HOSPITALIZACION | TECHNOLOGIE MEDICALE | RTM3 | 1412-0694 | C | 2017 | 8 | 15 | X | 0 | 0 | 0 | 0 | 0 | 0 | 0 | 0 | 0 | 0 | 0 | 0 | 0 | 0 | X
6182 | FLUJOMETRO DE GASES | FLUJOMETRO DE GASES | UNIDAD DE HOSPITALIZACION DE PEDIATRIA | UNID. PREST. DE SERV. DE PED. Y NEONAT. - SERV. DE PEDIAT.- HAB. A406 HOSPITALIZACION | TECHNOLOGIE MEDICALE | RTM3 | 1412-0520 | C | 2017 | 8 | 15 | X | 0 | 0 | 0 | 0 | 0 | 0 | 0 | 0 | 0 | 0 | 0 | 0 | 0 | 0 | X
6183 | FLUJOMETRO DE GASES | FLUJOMETRO DE GASES | SERVICIO DE EMERGENCIA | UNID. PREST. DE SERV. DE EMERG. Y CUID. CRIT.- SERV. DE EMERG.- SALA DE OBSERVACIÓN PEDIATRÍA | TECHNOLOGIE MEDICALE | RTM3 | 1412-0553 | C | 2017 | 8 | 15 | X | 0 | 0 | 0 | 0 | 0 | 0 | 0 | 0 | 0 | 0 | 0 | 0 | 0 | 0 | X
6184 | FLUJOMETRO DE GASES | FLUJOMETRO DE GASES | UNIDAD DE HOSPITALIZACION DE GINECO OBSTETRICIA | UNID. PREST. DE SERV. DE GINE. OBST.- SERV. DE OBST.- SALA DE DILATACION | TECHNOLOGIE MEDICALE | RTM3 | 1412-0514 | C | 2017 | 8 | 15 | X | 0 | 0 | 0 | 0 | 0 | 0 | 0 | 0 | 0 | 0 | 0 | 0 | 0 | 0 | X
6185 | FLUJOMETRO DE GASES | FLUJOMETRO DE GASES | UNIDAD DE HOSPITALIZACION DE PEDIATRIA | UNID. PREST. DE SERV. DE PED. Y NEONAT. - SERV. DE PEDIAT.- HAB. A406 HOSPITALIZACION | TECHNOLOGIE MEDICALE | RTM3 | 1412-0462 | C | 2017 | 8 | 15 | X | 0 | 0 | 0 | 0 | 0 | 0 | 0 | 0 | 0 | 0 | 0 | 0 | 0 | 0 | X
6186 | FLUJOMETRO DE GASES | FLUJOMETRO DE GASES | SERVICIO DE EMERGENCIA | UNID. PREST. DE SERV. DE EMERG. Y CUID. CRIT.- SERV. DE EMERG.- SALA DE PROCEDIMIENTO PEDIATRIA | TECHNOLOGIE MEDICALE | RTM3 | 1412-0565 | C | 2017 | 8 | 15 | X | 0 | 0 | 0 | 0 | 0 | 0 | 0 | 0 | 0 | 0 | 0 | 0 | 0 | 0 | X
6187 | FLUJOMETRO DE GASES | FLUJOMETRO DE GASES | UNIDAD DE HOPITALIZACION DE MEDICINA | UNID. PREST. DE SERV DE ESPEC. CLIN..-SERV. MEDIC. INT.- HAB A317 HOSPITALIZACION | TECHNOLOGIE MEDICALE | RTM3 | 1412-0704 | C | 2017 | 8 | 15 | X | 0 | 0 | 0 | 0 | 0 | 0 | 0 | 0 | 0 | 0 | 0 | 0 | 0 | 0 | X
6188 | FLUJOMETRO DE GASES | FLUJOMETRO DE GASES | UNIDAD DE HOSPITALIZACION DE GINECO OBSTETRICIA | UNID. PREST. DE SERV. DE GINE. OBST.- SERV. DE OBST.- HAB A417 HOSPITALIZACION | TECHNOLOGIE MEDICALE | RTM3 | 1412-0430 | C | 2017 | 8 | 15 | X | 0 | 0 | 0 | 0 | 0 | 0 | 0 | 0 | 0 | 0 | 0 | 0 | 0 | 0 | X
6189 | FLUJOMETRO DE GASES | FLUJOMETRO DE GASES | UNIDAD DE HOSPITALIZACION DE GINECO OBSTETRICIA | UNID. PREST. DE SERV. DE GINE. OBST.- SERV. DE OBST.- TRAB DE OBSTET. DE SALA DE PUERPERIO | TECHNOLOGIE MEDICALE | RTM3 | 1412-0454 | C | 2017 | 8 | 15 | X | 0 | 0 | 0 | 0 | 0 | 0 | 0 | 0 | 0 | 0 | 0 | 0 | 0 | 0 | X
6190 | FLUJOMETRO DE GASES | FLUJOMETRO DE GASES | UNIDAD DE HOSPITALIZACION DE GINECO OBSTETRICIA | UNID. PREST. DE SERV. DE GINE. OBST.- SERV. DE OBST.- TRAB DE OBSTET. DE SALA DE PUERPERIO | TECHNOLOGIE MEDICALE | RTM3 | 1412-0569 | C | 2017 | 8 | 15 | X | 0 | 0 | 0 | 0 | 0 | 0 | 0 | 0 | 0 | 0 | 0 | 0 | 0 | 0 | X
6191 | FLUJOMETRO DE GASES | FLUJOMETRO DE GASES | UNIDAD DE HOPITALIZACION DE MEDICINA | UNID. PREST. DE SERV DE ESPEC. CLIN..-SERV. MEDIC. INT.-HAB A307 HOSPITALIZACION | TECHNOLOGIE MEDICALE | RTM3 | 1412-0707 | C | 2017 | 8 | 15 | X | 0 | 0 | 0 | 0 | 0 | 0 | 0 | 0 | 0 | 0 | 0 | 0 | 0 | 0 | X
6192 | FLUJOMETRO DE GASES | FLUJOMETRO DE GASES | UNIDAD DE HOSPITALIZACION DE GINECO OBSTETRICIA | UNID. PREST. DE SERV. DE GINE. OBST.- SERV. DE OBST.- SALA DE DILATACION | TECHNOLOGIE MEDICALE | RTM3 | 1412-0648 | C | 2017 | 8 | 15 | X | 0 | 0 | 0 | 0 | 0 | 0 | 0 | 0 | 0 | 0 | 0 | 0 | 0 | 0 | X
6193 | FLUJOMETRO DE GASES | FLUJOMETRO DE GASES | UNIDAD DE HOSPITALIZACION DE GINECO OBSTETRICIA | UNID. PREST. DE SERV. DE GINE. OBST.- SERV. DE OBST.- SALA DE DILATACION | TECHNOLOGIE MEDICALE | RTM3 | 1412-0459 | C | 2017 | 8 | 15 | X | 0 | 0 | 0 | 0 | 0 | 0 | 0 | 0 | 0 | 0 | 0 | 0 | 0 | 0 | X
6194 | FLUJOMETRO DE GASES | FLUJOMETRO DE GASES | UNIDAD DE HOSPITALIZACION DE GINECO OBSTETRICIA | UNID. PREST. DE SERV. DE GINE. OBST.- SERV. DE GIN.OBST.- HAB A414 HOSPITALIZACIÓN | TECHNOLOGIE MEDICALE | RTM3 | 1412-0400 | C | 2017 | 8 | 15 | X | 0 | 0 | 0 | 0 | 0 | 0 | 0 | 0 | 0 | 0 | 0 | 0 | 0 | 0 | X
6195 | FLUJOMETRO DE GASES | FLUJOMETRO DE GASES | UNIDAD DE HOSPITALIZACION DE GINECO OBSTETRICIA | UNID. PREST. DE SERV. DE GINE. OBST.- SERV. DE OBST.- HAB A416 HOSPITALIZACION | TECHNOLOGIE MEDICALE | RTM3 | 1412-0422 | C | 2017 | 8 | 15 | X | 0 | 0 | 0 | 0 | 0 | 0 | 0 | 0 | 0 | 0 | 0 | 0 | 0 | 0 | X
6196 | FLUJOMETRO DE GASES | FLUJOMETRO DE GASES | SERVICIO DE EMERGENCIA | UNID. PREST. DE SERV. DE EMERG. Y CUID. CRIT.- SERV. DE EMERG.- SALA DE OBSERVACIÓN PEDIATRÍA | TECHNOLOGIE MEDICALE | RTM3 | 1412-0511 | C | 2017 | 8 | 15 | X | 0 | 0 | 0 | 0 | 0 | 0 | 0 | 0 | 0 | 0 | 0 | 0 | 0 | 0 | X
6197 | FLUJOMETRO DE GASES | FLUJOMETRO DE GASES | UNIDAD DE HOPITALIZACION DE MEDICINA | UNID. PREST. DE SERV DE ESPEC. CLIN..-SERV. MEDIC. INT.- HAB A302 HOSPITALIZACION | TECHNOLOGIE MEDICALE | RTM3 | 1412-0413 | C | 2017 | 8 | 15 | X | 0 | 0 | 0 | 0 | 0 | 0 | 0 | 0 | 0 | 0 | 0 | 0 | 0 | 0 | X
6198 | FLUJOMETRO DE GASES | FLUJOMETRO DE GASES | UNIDAD DE HOSPITALIZACION DE GINECO OBSTETRICIA | UNID. PREST. DE SERV. DE GINE. OBST.- SERV. DE OBST.- SALA DE DILATACION | TECHNOLOGIE MEDICALE | RTM3 | 1412-0584 | C | 2017 | 8 | 15 | X | 0 | 0 | 0 | 0 | 0 | 0 | 0 | 0 | 0 | 0 | 0 | 0 | 0 | 0 | X
6199 | FLUJOMETRO DE GASES | FLUJOMETRO DE GASES | SERVICIO DE EMERGENCIA | UNID. PREST. DE SERV. DE EMERG. Y CUID. CRIT.- SERV. DE EMERG.- SALA DE OBSERVACIÓN 2 | TECHNOLOGIE MEDICALE | RTM3 | 1412-0636 | C | 2017 | 8 | 15 | X | 0 | 0 | 0 | 0 | 0 | 0 | 0 | 0 | 0 | 0 | 0 | 0 | 0 | 0 | X
6200 | FLUJOMETRO DE GASES | FLUJOMETRO DE GASES | UNIDAD DE HOSPITALIZACION DE GINECO OBSTETRICIA | UNID. PREST. DE SERV. DE GINE. OBST.- SERV. DE GIN.OBST.- HAB A412 HOSPITALIZACIÓN | TECHNOLOGIE MEDICALE | RTM3 | 1412-0572 | C | 2017 | 8 | 15 | X | 0 | 0 | 0 | 0 | 0 | 0 | 0 | 0 | 0 | 0 | 0 | 0 | 0 | 0 | X
6201 | FLUJOMETRO DE GASES | FLUJOMETRO DE GASES | UNIDAD DE HOSPITALIZACION DE GINECO OBSTETRICIA | UNID. PREST. DE SERV. DE GINE. OBST.- SERV. DE OBST.- TRAB DE OBSTET. DE SALA DE PUERPERIO | TECHNOLOGIE MEDICALE | RTM3 | 1412-0642 | C | 2017 | 8 | 15 | X | 0 | 0 | 0 | 0 | 0 | 0 | 0 | 0 | 0 | 0 | 0 | 0 | 0 | 0 | X
6202 | FLUJOMETRO DE GASES | FLUJOMETRO DE GASES | UNIDAD DE HOSPITALIZACION DE GINECO OBSTETRICIA | UNID. PREST. DE SERV. DE GINE. OBST.- SERV. DE OBST.- SALA DE DILATACION | TECHNOLOGIE MEDICALE | RTM3 | 1412-0623 | C | 2017 | 8 | 15 | X | 0 | 0 | 0 | 0 | 0 | 0 | 0 | 0 | 0 | 0 | 0 | 0 | 0 | 0 | X
6203 | FLUJOMETRO DE GASES | FLUJOMETRO DE GASES | SERVICIO DE EMERGENCIA | UNID. PREST. DE SERV. DE EMERG. Y CUID. CRIT.- SERV. DE EMERG.- SHOCK TRAUMA 2 | TECHNOLOGIE MEDICALE | RTM3 | 1412-0601 | C | 2017 | 8 | 15 | X | 0 | 0 | 0 | 0 | 0 | 0 | 0 | 0 | 0 | 0 | 0 | 0 | 0 | 0 | X
6204 | FLUJOMETRO DE GASES | FLUJOMETRO DE GASES | SERVICIO DE EMERGENCIA | UNID. PREST. DE SERV. DE EMERG. Y CUID. CRIT.- SERV. DE EMERG.- ALMACEN DE DESASTRES EMED | TECHNOLOGIE MEDICALE | RTM3 | 1412-0730 | C | 2017 | 8 | 15 | X | 0 | 0 | 0 | 0 | 0 | 0 | 0 | 0 | 0 | 0 | 0 | 0 | 0 | 0 | X
6205 | FLUJOMETRO DE GASES | FLUJOMETRO DE GASES | UNIDAD DE HOSPITALIZACION DE GINECO OBSTETRICIA | UNID. PREST. DE SERV. DE GINE. OBST.- SERV. DE GIN.OBST.- HAB A411 HOSPITALIZACIÓN | TECHNOLOGIE MEDICALE | RTM3 | 1412-0436 | C | 2017 | 8 | 15 | X | 0 | 0 | 0 | 0 | 0 | 0 | 0 | 0 | 0 | 0 | 0 | 0 | 0 | 0 | X
6206 | FLUJOMETRO DE GASES | FLUJOMETRO DE GASES | UNIDAD DE HOSPITALIZACION DE GINECO OBSTETRICIA | UNID. PREST. DE SERV. DE GINE. OBST.- SERV. DE GIN.OBST.- HAB A423 HOSPITALIZACION | TECHNOLOGIE MEDICALE | RTM3 | 1412-0410 | C | 2017 | 8 | 15 | X | 0 | 0 | 0 | 0 | 0 | 0 | 0 | 0 | 0 | 0 | 0 | 0 | 0 | 0 | X
6207 | FLUJOMETRO DE GASES | FLUJOMETRO DE GASES | UNIDAD DE HOSPITALIZACION DE GINECO OBSTETRICIA | UNID. PREST. DE SERV. DE GINE. OBST.- SERV. DE OBST.- HAB A418 HOSPITALIZACION | TECHNOLOGIE MEDICALE | RTM3 | 1412-0681 | C | 2017 | 8 | 15 | X | 0 | 0 | 0 | 0 | 0 | 0 | 0 | 0 | 0 | 0 | 0 | 0 | 0 | 0 | X
6208 | FLUJOMETRO DE GASES | FLUJOMETRO DE GASES | SERVICIO DE EMERGENCIA | UNID. PREST. DE SERV. DE EMERG. Y CUID. CRIT.- SERV. DE EMERG.- SALA DE PROCEDIMIENTO PEDIATRIA | TECHNOLOGIE MEDICALE | RTM3 | 1412-0643 | C | 2017 | 8 | 15 | X | 0 | 0 | 0 | 0 | 0 | 0 | 0 | 0 | 0 | 0 | 0 | 0 | 0 | 0 | X
6209 | FLUJOMETRO DE GASES | FLUJOMETRO DE GASES | UNIDAD DE HOSPITALIZACION DE GINECO OBSTETRICIA | UNID. PREST. DE SERV. DE GINE. OBST.- SERV. DE GIN.OBST.- HAB A427 HOSPITALIZACION | TECHNOLOGIE MEDICALE | RTM3 | 1412-0683 | C | 2017 | 8 | 15 | X | 0 | 0 | 0 | 0 | 0 | 0 | 0 | 0 | 0 | 0 | 0 | 0 | 0 | 0 | X
6210 | FLUJOMETRO DE GASES | FLUJOMETRO DE GASES | UNIDAD DE HOSPITALIZACION DE GINECO OBSTETRICIA | UNID. PREST. DE SERV. DE GINE. OBST.- SERV. DE OBST.- TRAB DE OBSTET. DE SALA DE PUERPERIO | TECHNOLOGIE MEDICALE | RTM3 | 1412-0505 | C | 2017 | 8 | 15 | X | 0 | 0 | 0 | 0 | 0 | 0 | 0 | 0 | 0 | 0 | 0 | 0 | 0 | 0 | X
6211 | FLUJOMETRO DE GASES | FLUJOMETRO DE GASES | UNIDAD DE CUIDADOS CRITICOS DE NEONATOLOGIA | UNID. PREST. DE SERV. DE PED. Y NEONAT. - SERV. DE NEO. CUID. CRIT. DEL NEO.- SALA DE PROCED. 2 | TECHNOLOGIE MEDICALE | RTM3 | 1412-0717 | C | 2017 | 8 | 15 | X | 0 | 0 | 0 | 0 | 0 | 0 | 0 | 0 | 0 | 0 | 0 | 0 | 0 | 0 | X
6212 | FLUJOMETRO DE GASES | FLUJOMETRO DE GASES | UNIDAD DE HOSPITALIZACION DE GINECO OBSTETRICIA | UNID. PREST. DE SERV. DE GINE. OBST.- SERV. DE GIN.OBST.- HAB A419 HOSPITALIZACION | TECHNOLOGIE MEDICALE | RTM3 | 1412-0554 | C | 2017 | 8 | 15 | X | 0 | 0 | 0 | 0 | 0 | 0 | 0 | 0 | 0 | 0 | 0 | 0 | 0 | 0 | X
6213 | FLUJOMETRO DE GASES | FLUJOMETRO DE GASES | UNIDAD DE HOSPITALIZACION DE GINECO OBSTETRICIA | UNID. PREST. DE SERV. DE GINE. OBST.- SERV. DE GIN.OBST.- HAB A427 HOSPITALIZACION | TECHNOLOGIE MEDICALE | RTM3 | 1412-0510 | C | 2017 | 8 | 15 | X | 0 | 0 | 0 | 0 | 0 | 0 | 0 | 0 | 0 | 0 | 0 | 0 | 0 | 0 | X
6214 | FLUJOMETRO DE GASES | FLUJOMETRO DE GASES | UNIDAD DE HOPITALIZACION DE MEDICINA | UNID. PREST. DE SERV DE ESPEC. CLIN..-SERV. MEDIC. INT.-HAB A316 AISLADOS HOSPITALIZACION | TECHNOLOGIE MEDICALE | RTM3 | 1412-0541 | C | 2017 | 8 | 15 | X | 0 | 0 | 0 | 0 | 0 | 0 | 0 | 0 | 0 | 0 | 0 | 0 | 0 | 0 | X
6215 | FLUJOMETRO DE GASES | FLUJOMETRO DE GASES | UNIDAD DE HOPITALIZACION DE MEDICINA | UNID. PREST. DE SERV DE ESPEC. CLIN..-SERV. MEDIC. INT.- DEP. DE EQUIPO Y MATERIAL 1 | TECHNOLOGIE MEDICALE | RTM3 | 1412-0702 | C | 2017 | 8 | 15 | X | 0 | 0 | 0 | 0 | 0 | 0 | 0 | 0 | 0 | 0 | 0 | 0 | 0 | 0 | X
6216 | FLUJOMETRO DE GASES | FLUJOMETRO DE GASES | UNIDAD DE HOSPITALIZACION DE GINECO OBSTETRICIA | UNID. PREST. DE SERV. DE GINE. OBST.- SERV. DE GIN.OBST.- HAB A421 HOSPITALIZACION | TECHNOLOGIE MEDICALE | RTM3 | 1412-0741 | C | 2017 | 8 | 15 | X | 0 | 0 | 0 | 0 | 0 | 0 | 0 | 0 | 0 | 0 | 0 | 0 | 0 | 0 | X
6217 | FLUJOMETRO DE GASES | FLUJOMETRO DE GASES | UNIDAD DE CUIDADOS CRITICOS DE NEONATOLOGIA | UNID. PREST. DE SERV. DE PED. Y NEONAT. - SERV. DE NEO. CUID. CRIT. DEL NEO.- DEP. MATER. E INSUM. 2 | TECHNOLOGIE MEDICALE | RTM3 | 1412-0441 | C | 2017 | 8 | 15 | X | 0 | 0 | 0 | 0 | 0 | 0 | 0 | 0 | 0 | 0 | 0 | 0 | 0 | 0 | X
6218 | FLUJOMETRO DE GASES | FLUJOMETRO DE GASES | UNIDAD DE HOPITALIZACION DE MEDICINA | UNID. PREST. DE SERV DE ESPEC. CLIN..-SERV. MEDIC. INT.-HAB A316 AISLADOS HOSPITALIZACION | TECHNOLOGIE MEDICALE | RTM3 | 1412-0607 | C | 2017 | 8 | 15 | X | 0 | 0 | 0 | 0 | 0 | 0 | 0 | 0 | 0 | 0 | 0 | 0 | 0 | 0 | X
6219 | FLUJOMETRO DE GASES | FLUJOMETRO DE GASES | UNIDAD DE HOSPITALIZACION DE PEDIATRIA | UNID. PREST. DE SERV. DE PED. Y NEONAT. - SERV. DE PEDIAT.- HAB. A401 HOSPITALIZACION | TECHNOLOGIE MEDICALE | RTM3 | 1412-0686 | C | 2017 | 8 | 15 | X | 0 | 0 | 0 | 0 | 0 | 0 | 0 | 0 | 0 | 0 | 0 | 0 | 0 | 0 | X
6220 | FLUJOMETRO DE GASES | FLUJOMETRO DE GASES | UNIDAD DE HOPITALIZACION DE MEDICINA | UNID. PREST. DE SERV DE ESPEC. CLIN..-SERV. MEDIC. INT.-HAB A306 HOSPITALIZACION | TECHNOLOGIE MEDICALE | RTM3 | 1412-0580 | C | 2017 | 8 | 15 | X | 0 | 0 | 0 | 0 | 0 | 0 | 0 | 0 | 0 | 0 | 0 | 0 | 0 | 0 | X
6221 | FLUJOMETRO DE GASES | FLUJOMETRO DE GASES | UNIDAD DE HOSPITALIZACION DE GINECO OBSTETRICIA | UNID. PREST. DE SERV. DE GINE. OBST.- SERV. DE GIN.OBST.- HAB A412 HOSPITALIZACIÓN | TECHNOLOGIE MEDICALE | RTM3 | 1412-0408 | C | 2017 | 8 | 15 | X | 0 | 0 | 0 | 0 | 0 | 0 | 0 | 0 | 0 | 0 | 0 | 0 | 0 | 0 | X
6222 | FLUJOMETRO DE GASES | FLUJOMETRO DE GASES | UNIDAD DE HOSPITALIZACION DE GINECO OBSTETRICIA | UNID. PREST. DE SERV. DE GINE. OBST.- SERV. DE OBST.- SALA DE DILATACION | TECHNOLOGIE MEDICALE | RTM3 | 1412-0731 | C | 2017 | 8 | 15 | X | 0 | 0 | 0 | 0 | 0 | 0 | 0 | 0 | 0 | 0 | 0 | 0 | 0 | 0 | X
6223 | FLUJOMETRO DE GASES | FLUJOMETRO DE GASES | UNIDAD DE HOPITALIZACION DE MEDICINA | UNID. PREST. DE SERV DE ESPEC. CLIN..-SERV. MEDIC. INT.-HAB A307 HOSPITALIZACION | TECHNOLOGIE MEDICALE | RTM3 | 1412-0633 | C | 2017 | 8 | 15 | X | 0 | 0 | 0 | 0 | 0 | 0 | 0 | 0 | 0 | 0 | 0 | 0 | 0 | 0 | X
6224 | FLUJOMETRO DE GASES | FLUJOMETRO DE GASES | UNIDAD DE HOSPITALIZACION DE GINECO OBSTETRICIA | UNID. PREST. DE SERV. DE GINE. OBST.- SERV. DE GIN.OBST.- HAB A425 HOSPITALIZACION | TECHNOLOGIE MEDICALE | RTM3 | 1412-0684 | C | 2017 | 8 | 15 | X | 0 | 0 | 0 | 0 | 0 | 0 | 0 | 0 | 0 | 0 | 0 | 0 | 0 | 0 | X
6225 | FLUJOMETRO DE GASES | FLUJOMETRO DE GASES | UNIDAD DE HOSPITALIZACION DE GINECO OBSTETRICIA | UNID. PREST. DE SERV. DE GINE. OBST.- SERV. DE OBST.- HAB A422 HOSPITALIZACION | TECHNOLOGIE MEDICALE | RTM3 | 1412-0547 | C | 2017 | 8 | 15 | X | 0 | 0 | 0 | 0 | 0 | 0 | 0 | 0 | 0 | 0 | 0 | 0 | 0 | 0 | X
6226 | FLUJOMETRO DE GASES | FLUJOMETRO DE GASES | UNIDAD DE HOSPITALIZACION DE PEDIATRIA | UNID. PREST. DE SERV. DE PED. Y NEONAT. - SERV. DE PEDIAT.- HAB. A402 HOSPITALIZACION | TECHNOLOGIE MEDICALE | RTM3 | 1412-0431 | C | 2017 | 8 | 15 | X | 0 | 0 | 0 | 0 | 0 | 0 | 0 | 0 | 0 | 0 | 0 | 0 | 0 | 0 | X
6227 | FLUJOMETRO DE GASES | FLUJOMETRO DE GASES | UNIDAD DE CUIDADOS CRITICOS DE NEONATOLOGIA | UNID. PREST. DE SERV. DE PED. Y NEONAT. - SERV. DE NEO. CUID. CRIT. DEL NEO.- SALA DE PROCED. 2 | TECHNOLOGIE MEDICALE | RTM3 | 1412-0611 | C | 2017 | 8 | 15 | X | 0 | 0 | 0 | 0 | 0 | 0 | 0 | 0 | 0 | 0 | 0 | 0 | 0 | 0 | X
6228 | FLUJOMETRO DE GASES | FLUJOMETRO DE GASES | UNIDAD DE HOSPITALIZACION DE GINECO OBSTETRICIA | UNID. PREST. DE SERV. DE GINE. OBST.- SERV. DE OBST.- HAB A418 HOSPITALIZACION | TECHNOLOGIE MEDICALE | RTM3 | 1412-0524 | C | 2017 | 8 | 15 | X | 0 | 0 | 0 | 0 | 0 | 0 | 0 | 0 | 0 | 0 | 0 | 0 | 0 | 0 | X
6229 | FLUJOMETRO DE GASES | FLUJOMETRO DE GASES | UNIDAD DE HOSPITALIZACION DE PEDIATRIA | UNID. PREST. DE SERV. DE PED. Y NEONAT. - SERV. DE PEDIAT.- HAB. A401 HOSPITALIZACION | TECHNOLOGIE MEDICALE | RTM3 | 1412-0437 | C | 2017 | 8 | 15 | X | 0 | 0 | 0 | 0 | 0 | 0 | 0 | 0 | 0 | 0 | 0 | 0 | 0 | 0 | X
6230 | FLUJOMETRO DE GASES | FLUJOMETRO DE GASES | SERVICIO DE EMERGENCIA | UNID. PREST. DE SERV. DE EMERG. Y CUID. CRIT.- SERV. DE EMERG.- ALMACEN DE DESASTRES EMED | TECHNOLOGIE MEDICALE | RTM3 | 1412-0666 | C | 2017 | 8 | 15 | X | 0 | 0 | 0 | 0 | 0 | 0 | 0 | 0 | 0 | 0 | 0 | 0 | 0 | 0 | X
6231 | FLUJOMETRO DE GASES | FLUJOMETRO DE GASES | UNIDAD DE HOSPITALIZACION DE PEDIATRIA | UNID. PREST. DE SERV. DE PED. Y NEONAT. - SERV. DE PEDIAT.- HAB. A402 HOSPITALIZACION | TECHNOLOGIE MEDICALE | RTM3 | 1412-0635 | C | 2017 | 8 | 15 | X | 0 | 0 | 0 | 0 | 0 | 0 | 0 | 0 | 0 | 0 | 0 | 0 | 0 | 0 | X
6232 | FLUJOMETRO DE GASES | FLUJOMETRO DE GASES | UNIDAD DE HOSPITALIZACION DE PEDIATRIA | UNID. PREST. DE SERV. DE PED. Y NEONAT. - SERV. DE PEDIAT.- HAB. A403 HOSPITALIZACION | TECHNOLOGIE MEDICALE | RTM3 | 1412-0417 | C | 2017 | 8 | 15 | X | 0 | 0 | 0 | 0 | 0 | 0 | 0 | 0 | 0 | 0 | 0 | 0 | 0 | 0 | X
6233 | FLUJOMETRO DE GASES | FLUJOMETRO DE GASES | UNIDAD DE HOSPITALIZACION DE GINECO OBSTETRICIA | UNID. PREST. DE SERV. DE GINE. OBST.- SERV. DE OBST.- HAB A424 HOSPITALIZACION | TECHNOLOGIE MEDICALE | RTM3 | 1412-0424 | C | 2017 | 8 | 15 | X | 0 | 0 | 0 | 0 | 0 | 0 | 0 | 0 | 0 | 0 | 0 | 0 | 0 | 0 | X
6234 | FLUJOMETRO DE GASES | FLUJOMETRO DE GASES | UNIDAD DE HOSPITALIZACION DE PEDIATRIA | UNID. PREST. DE SERV. DE PED. Y NEONAT. - SERV. DE PEDIAT.- HAB. A401 HOSPITALIZACION | TECHNOLOGIE MEDICALE | RTM3 | 1412-0432 | C | 2017 | 8 | 15 | X | 0 | 0 | 0 | 0 | 0 | 0 | 0 | 0 | 0 | 0 | 0 | 0 | 0 | 0 | X
6235 | FLUJOMETRO DE GASES | FLUJOMETRO DE GASES | UNIDAD DE HOSPITALIZACION DE GINECO OBSTETRICIA | UNID. PREST. DE SERV. DE GINE. OBST.- SERV. DE OBST.- HAB A420 HOSPITALIZACION | TECHNOLOGIE MEDICALE | RTM3 | 1412-0446 | C | 2017 | 8 | 15 | X | 0 | 0 | 0 | 0 | 0 | 0 | 0 | 0 | 0 | 0 | 0 | 0 | 0 | 0 | X
6236 | FLUJOMETRO DE GASES | FLUJOMETRO DE GASES | UNIDAD DE HOSPITALIZACION DE PEDIATRIA | UNID. PREST. DE SERV. DE PED. Y NEONAT. - SERV. DE PEDIAT.- HAB. A405 HOSPITALIZACION | TECHNOLOGIE MEDICALE | RTM3 | 1412-0453 | C | 2017 | 8 | 15 | X | 0 | 0 | 0 | 0 | 0 | 0 | 0 | 0 | 0 | 0 | 0 | 0 | 0 | 0 | X
6237 | FLUJOMETRO DE GASES | FLUJOMETRO DE GASES | UNIDAD DE HOSPITALIZACION DE GINECO OBSTETRICIA | UNID. PREST. DE SERV. DE GINE. OBST.- SERV. DE GIN.OBST.- HAB A413 HOSPITALIZACIÓN | TECHNOLOGIE MEDICALE | RTM3 | 1412-0733 | C | 2017 | 8 | 15 | X | 0 | 0 | 0 | 0 | 0 | 0 | 0 | 0 | 0 | 0 | 0 | 0 | 0 | 0 | X
6238 | FLUJOMETRO DE GASES | FLUJOMETRO DE GASES | PATRIMONIO | OFICINA DE ADMINISTRACIÓN- UNIDAD DE LOGÍSTICA- PATRIMONIO | TECHNOLOGIE MEDICALE | RTM3 | 1412-0689 | C | 2017 | 8 | 15 | X | 0 | 0 | 0 | 0 | 0 | 0 | 0 | 0 | 0 | 0 | 0 | 0 | 0 | 0 | X
6239 | FLUJOMETRO DE GASES | FLUJOMETRO DE GASES | UNIDAD DE HOSPITALIZACION DE PEDIATRIA | UNID. PREST. DE SERV. DE PED. Y NEONAT. - SERV. DE PEDIAT.- HAB. A409 HOSPITALIZACION | TECHNOLOGIE MEDICALE | RTM3 | 1412-0650 | C | 2017 | 8 | 15 | X | 0 | 0 | 0 | 0 | 0 | 0 | 0 | 0 | 0 | 0 | 0 | 0 | 0 | 0 | X
6240 | FLUJOMETRO DE GASES | FLUJOMETRO DE GASES | UNIDAD DE HOSPITALIZACION DE CIRUGIA | UNID. PREST. DE SERV. DE ESP. QUIR.- SERV DE CIRUG. GEN. - TOPICO 2 | TECHNOLOGIE MEDICALE | RTM3 | 1412-0727 | C | 2017 | 8 | 15 | X | 0 | 0 | 0 | 0 | 0 | 0 | 0 | 0 | 0 | 0 | 0 | 0 | 0 | 0 | X
6241 | FLUJOMETRO DE GASES | FLUJOMETRO DE GASES | UNIDAD DE ANESTESIOLOGIA | UNID. PREST. DE SERV. DE ESP. QUIR.- SERV DE ANEST. Y CENT. QUIR.- SALA DE RECUPERACION | TECHNOLOGIE MEDICALE | RTM3 | 1412-0478 | C | 2017 | 8 | 15 | X | 0 | 0 | 0 | 0 | 0 | 0 | 0 | 0 | 0 | 0 | 0 | 0 | 0 | 0 | X
6242 | FLUJOMETRO DE GASES | FLUJOMETRO DE GASES | UNIDAD DE ANESTESIOLOGIA | UNID. PREST. DE SERV. DE ESP. QUIR.- SERV DE ANEST. Y CENT. QUIR.- SALA DE RECUPERACION | TECHNOLOGIE MEDICALE | RTM3 | 1412-0695 | C | 2017 | 8 | 15 | X | 0 | 0 | 0 | 0 | 0 | 0 | 0 | 0 | 0 | 0 | 0 | 0 | 0 | 0 | X
6243 | FLUJOMETRO DE GASES | FLUJOMETRO DE GASES | UNIDAD DE HOSPITALIZACION DE GINECO OBSTETRICIA | UNID. PREST. DE SERV. DE GINE. OBST.- SERV. DE OBST.- HAB A415 HOSPITALIZACION | TECHNOLOGIE MEDICALE | RTM3 | 1412-0675 | C | 2017 | 8 | 15 | X | 0 | 0 | 0 | 0 | 0 | 0 | 0 | 0 | 0 | 0 | 0 | 0 | 0 | 0 | X
6244 | FLUJOMETRO DE GASES | FLUJOMETRO DE GASES | UNIDAD DE HOPITALIZACION DE MEDICINA | UNID. PREST. DE SERV DE ESPEC. CLIN..-SERV. MEDIC. INT.- HAB A302 HOSPITALIZACION | TECHNOLOGIE MEDICALE | RTM3 | 1412-0637 | C | 2017 | 8 | 15 | X | 0 | 0 | 0 | 0 | 0 | 0 | 0 | 0 | 0 | 0 | 0 | 0 | 0 | 0 | X
6245 | FLUJOMETRO DE GASES | FLUJOMETRO DE GASES | UNIDAD DE HOSPITALIZACION DE GINECO OBSTETRICIA | UNID. PREST. DE SERV. DE GINE. OBST.- SERV. DE GIN.OBST.- HAB A423 HOSPITALIZACION | TECHNOLOGIE MEDICALE | RTM3 | 1412-0533 | C | 2017 | 8 | 15 | X | 0 | 0 | 0 | 0 | 0 | 0 | 0 | 0 | 0 | 0 | 0 | 0 | 0 | 0 | X
6246 | FLUJOMETRO DE GASES | FLUJOMETRO DE GASES | UNIDAD DE ANESTESIOLOGIA | UNID. PREST. DE SERV. DE ESP. QUIR.- SERV DE ANEST. Y CENT. QUIR.- SALA DE CESAREA | TECHNOLOGIE MEDICALE | RTM3 | 1412-0669 | C | 2017 | 8 | 15 | X | 0 | 0 | 0 | 0 | 0 | 0 | 0 | 0 | 0 | 0 | 0 | 0 | 0 | 0 | X
6247 | FLUJOMETRO DE GASES | FLUJOMETRO DE GASES | UNIDAD DE HOPITALIZACION DE MEDICINA | UNID. PREST. DE SERV DE ESPEC. CLIN..-SERV. MEDIC. INT.-HAB A308 HOSPITALIZACION | TECHNOLOGIE MEDICALE | RTM3 | 1412-0444 | C | 2017 | 8 | 15 | X | 0 | 0 | 0 | 0 | 0 | 0 | 0 | 0 | 0 | 0 | 0 | 0 | 0 | 0 | X
6248 | FLUJOMETRO DE GASES | FLUJOMETRO DE GASES | UNIDAD DE CUIDADOS CRITICOS DE NEONATOLOGIA | UNID. PREST. DE SERV. DE PED. Y NEONAT. - SERV. DE NEO. CUID. CRIT. DEL NEO.- UCIN NEONATAL GEN 1 | TECHNOLOGIE MEDICALE | RTM3 | 1412-0470 | C | 2017 | 8 | 15 | X | 0 | 0 | 0 | 0 | 0 | 0 | 0 | 0 | 0 | 0 | 0 | 0 | 0 | 0 | X
6249 | FLUJOMETRO DE GASES | FLUJOMETRO DE GASES | UNIDAD DE HOSPITALIZACION DE GINECO OBSTETRICIA | UNID. PREST. DE SERV. DE GINE. OBST.- SERV. DE GIN.OBST.- HAB A419 HOSPITALIZACION | TECHNOLOGIE MEDICALE | RTM3 | 1412-0624 | C | 2017 | 8 | 15 | X | 0 | 0 | 0 | 0 | 0 | 0 | 0 | 0 | 0 | 0 | 0 | 0 | 0 | 0 | X
6250 | FLUJOMETRO DE GASES | FLUJOMETRO DE GASES | UNIDAD DE CUIDADOS CRITICOS DE NEONATOLOGIA | UNID. PREST. DE SERV. DE PED. Y NEONAT. - SERV. DE NEO. CUID. CRIT. DEL NEO.- DEP. MATER. E INSUM. 2 | TECHNOLOGIE MEDICALE | RTM3 | 1412-0609 | C | 2017 | 8 | 15 | X | 0 | 0 | 0 | 0 | 0 | 0 | 0 | 0 | 0 | 0 | 0 | 0 | 0 | 0 | X
6251 | FLUJOMETRO DE GASES | FLUJOMETRO DE GASES | UNIDAD DE HOPITALIZACION DE MEDICINA | UNID. PREST. DE SERV DE ESPEC. CLIN..-SERV. MEDIC. INT.-HAB A303 HOSPITALIZACION | TECHNOLOGIE MEDICALE | RTM3 | 1412-0540 | C | 2017 | 8 | 15 | X | 0 | 0 | 0 | 0 | 0 | 0 | 0 | 0 | 0 | 0 | 0 | 0 | 0 | 0 | X
6252 | FLUJOMETRO DE GASES | FLUJOMETRO DE GASES | UNIDAD DE HOSPITALIZACION DE CIRUGIA | UNID. PREST. DE SERV. DE ESP. QUIR.- SERV DE CIRUG. GEN. - TOPICO 2 | TECHNOLOGIE MEDICALE | RTM3 | 1412-0668 | C | 2017 | 8 | 15 | X | 0 | 0 | 0 | 0 | 0 | 0 | 0 | 0 | 0 | 0 | 0 | 0 | 0 | 0 | X
6253 | FLUJOMETRO DE GASES | FLUJOMETRO DE GASES | UNIDAD DE CUIDADOS CRITICOS DE PEDIATRIA | UNID. PREST. DE SERV. DE EMERG. Y CUID. CRIT.- SERV CUID CRIT PEDIAT.- UCI PEDIATRICO | TECHNOLOGIE MEDICALE | RTM3 | 1412-0418 | C | 2017 | 8 | 15 | X | 0 | 0 | 0 | 0 | 0 | 0 | 0 | 0 | 0 | 0 | 0 | 0 | 0 | 0 | X
6254 | FLUJOMETRO DE GASES | FLUJOMETRO DE GASES | UNIDAD DE CUIDADOS CRITICOS DE PEDIATRIA | UNID. PREST. DE SERV. DE EMERG. Y CUID. CRIT.- SERV CUID CRIT PEDIAT.- UCI PEDIATRICO | TECHNOLOGIE MEDICALE | RTM3 | 1412-0407 | C | 2017 | 8 | 15 | X | 0 | 0 | 0 | 0 | 0 | 0 | 0 | 0 | 0 | 0 | 0 | 0 | 0 | 0 | X
6255 | FLUJOMETRO DE GASES | FLUJOMETRO DE GASES | UNIDAD DE CUIDADOS CRITICOS DE PEDIATRIA | UNID. PREST. DE SERV. DE EMERG. Y CUID. CRIT.- SERV CUID CRIT PEDIAT.- UCI PEDIATRICO | TECHNOLOGIE MEDICALE | RTM3 | 1412-0597 | C | 2017 | 8 | 15 | X | 0 | 0 | 0 | 0 | 0 | 0 | 0 | 0 | 0 | 0 | 0 | 0 | 0 | 0 | X
6256 | FLUJOMETRO DE GASES | FLUJOMETRO DE GASES | UNIDAD DE CUIDADOS CRITICOS DE PEDIATRIA | UNID. PREST. DE SERV. DE EMERG. Y CUID. CRIT.- SERV CUID CRIT PEDIAT.- UCI PEDIATRICO | TECHNOLOGIE MEDICALE | RTM3 | 1412-0720 | C | 2017 | 8 | 15 | X | 0 | 0 | 0 | 0 | 0 | 0 | 0 | 0 | 0 | 0 | 0 | 0 | 0 | 0 | X
6257 | FLUJOMETRO DE GASES | FLUJOMETRO DE GASES | UNIDAD DE CUIDADOS CRITICOS DE PEDIATRIA | UNID. PREST. DE SERV. DE EMERG. Y CUID. CRIT.- SERV CUID CRIT PEDIAT.- UCIN PEDIATRICO | TECHNOLOGIE MEDICALE | RTM3 | 1412-0625 | C | 2017 | 8 | 15 | X | 0 | 0 | 0 | 0 | 0 | 0 | 0 | 0 | 0 | 0 | 0 | 0 | 0 | 0 | X
6258 | FLUJOMETRO DE GASES | FLUJOMETRO DE GASES | UNIDAD DE CUIDADOS CRITICOS DE PEDIATRIA | UNID. PREST. DE SERV. DE EMERG. Y CUID. CRIT.- SERV CUID CRIT PEDIAT.- UCIN PEDIATRICO | TECHNOLOGIE MEDICALE | RTM3 | 1412-0555 | C | 2017 | 8 | 15 | X | 0 | 0 | 0 | 0 | 0 | 0 | 0 | 0 | 0 | 0 | 0 | 0 | 0 | 0 | X
6259 | FLUJOMETRO DE GASES | FLUJOMETRO DE GASES | UNIDAD DE CUIDADOS CRITICOS DE PEDIATRIA | UNID. PREST. DE SERV. DE EMERG. Y CUID. CRIT.- SERV CUID CRIT PEDIAT.- UCIN PEDIATRICO | TECHNOLOGIE MEDICALE | RTM3 | 1412-0713 | C | 2017 | 8 | 15 | X | 0 | 0 | 0 | 0 | 0 | 0 | 0 | 0 | 0 | 0 | 0 | 0 | 0 | 0 | X
6260 | FLUJOMETRO DE GASES | FLUJOMETRO DE GASES | UNIDAD DE CUIDADOS CRITICOS DE PEDIATRIA | UNID. PREST. DE SERV. DE EMERG. Y CUID. CRIT.- SERV CUID CRIT PEDIAT.- UCIN PEDIATRICO | TECHNOLOGIE MEDICALE | RTM3 | 1412-0498 | C | 2017 | 8 | 15 | X | 0 | 0 | 0 | 0 | 0 | 0 | 0 | 0 | 0 | 0 | 0 | 0 | 0 | 0 | X
6261 | FLUJOMETRO DE GASES | FLUJOMETRO DE GASES | UNIDAD DE CUIDADOS CRITICOS DE PEDIATRIA | UNID. PREST. DE SERV. DE EMERG. Y CUID. CRIT.- SERV CUID CRIT PEDIAT.- UCIN PEDIATRICO | TECHNOLOGIE MEDICALE | RTM3 | 1412-0508 | C | 2017 | 8 | 15 | X | 0 | 0 | 0 | 0 | 0 | 0 | 0 | 0 | 0 | 0 | 0 | 0 | 0 | 0 | X
6262 | FLUJOMETRO DE GASES | FLUJOMETRO DE GASES | UNIDAD DE CUIDADOS CRITICOS DE PEDIATRIA | UNID. PREST. DE SERV. DE EMERG. Y CUID. CRIT.- SERV CUID CRIT PEDIAT.- UCIN PEDIATRICO | TECHNOLOGIE MEDICALE | RTM3 | 1412-0409 | C | 2017 | 8 | 15 | X | 0 | 0 | 0 | 0 | 0 | 0 | 0 | 0 | 0 | 0 | 0 | 0 | 0 | 0 | X
6263 | FLUJOMETRO DE GASES | FLUJOMETRO DE GASES | UNIDAD DE CUIDADOS CRITICOS DE PEDIATRIA | UNID. PREST. DE SERV. DE EMERG. Y CUID. CRIT.- SERV CUID CRIT PEDIAT.- UCIN PEDIATRICO | TECHNOLOGIE MEDICALE | RTM3 | 1412-0577 | C | 2017 | 8 | 15 | X | 0 | 0 | 0 | 0 | 0 | 0 | 0 | 0 | 0 | 0 | 0 | 0 | 0 | 0 | X
6264 | FLUJOMETRO DE GASES | FLUJOMETRO DE GASES | UNIDAD DE CUIDADOS CRITICOS DEL ADULTO | UNID. PREST. DE SERV. DE EMERG. Y CUID. CRIT.- SERV CUID CRIT ADUL.- UCIN ADULTOS MUJERES | TECHNOLOGIE MEDICALE | RTM3 | 1412-0450 | C | 2017 | 8 | 15 | X | 0 | 0 | 0 | 0 | 0 | 0 | 0 | 0 | 0 | 0 | 0 | 0 | 0 | 0 | X
6265 | FLUJOMETRO DE GASES | FLUJOMETRO DE GASES | UNIDAD DE CUIDADOS CRITICOS DEL ADULTO | UNID. PREST. DE SERV. DE EMERG. Y CUID. CRIT.- SERV CUID CRIT ADUL.- UCIN ADULTOS MUJERES | TECHNOLOGIE MEDICALE | RTM3 | 1412-0567 | C | 2017 | 8 | 15 | X | 0 | 0 | 0 | 0 | 0 | 0 | 0 | 0 | 0 | 0 | 0 | 0 | 0 | 0 | X
6266 | FLUJOMETRO DE GASES | FLUJOMETRO DE GASES | UNIDAD DE CUIDADOS CRITICOS DEL ADULTO | UNID. PREST. DE SERV. DE EMERG. Y CUID. CRIT.- SERV CUID CRIT ADUL.- UCIN ADULTOS MUJERES | TECHNOLOGIE MEDICALE | RTM3 | 1412-0433 | C | 2017 | 8 | 15 | X | 0 | 0 | 0 | 0 | 0 | 0 | 0 | 0 | 0 | 0 | 0 | 0 | 0 | 0 | X
6267 | FLUJOMETRO DE GASES | FLUJOMETRO DE GASES | UNIDAD DE CUIDADOS CRITICOS DEL ADULTO | UNID. PREST. DE SERV. DE EMERG. Y CUID. CRIT.- SERV CUID CRIT ADUL.- UCIN ADULTOS MUJERES | TECHNOLOGIE MEDICALE | RTM3 | 1412-0557 | C | 2017 | 8 | 15 | X | 0 | 0 | 0 | 0 | 0 | 0 | 0 | 0 | 0 | 0 | 0 | 0 | 0 | 0 | X
6268 | FLUJOMETRO DE GASES | FLUJOMETRO DE GASES | UNIDAD DE CUIDADOS CRITICOS DEL ADULTO | UNID. PREST. DE SERV. DE EMERG. Y CUID. CRIT.- SERV CUID CRIT ADUL.- UCIN ADULTOS MUJERES | TECHNOLOGIE MEDICALE | RTM3 | 1412-0548 | C | 2017 | 8 | 15 | X | 0 | 0 | 0 | 0 | 0 | 0 | 0 | 0 | 0 | 0 | 0 | 0 | 0 | 0 | X
6269 | FLUJOMETRO DE GASES | FLUJOMETRO DE GASES | UNIDAD DE CUIDADOS CRITICOS DEL ADULTO | UNID. PREST. DE SERV. DE EMERG. Y CUID. CRIT.- SERV CUID CRIT ADUL.- UCIN ADULTOS MUJERES | TECHNOLOGIE MEDICALE | RTM3 | 1412-0419 | C | 2017 | 8 | 15 | X | 0 | 0 | 0 | 0 | 0 | 0 | 0 | 0 | 0 | 0 | 0 | 0 | 0 | 0 | X
6270 | FLUJOMETRO DE GASES | FLUJOMETRO DE GASES | UNIDAD DE CUIDADOS CRITICOS DEL ADULTO | UNID. PREST. DE SERV. DE EMERG. Y CUID. CRIT.- SERV CUID CRIT ADUL.- UCIN ADULTOS MUJERES | TECHNOLOGIE MEDICALE | RTM3 | 1412-0656 | C | 2017 | 8 | 15 | X | 0 | 0 | 0 | 0 | 0 | 0 | 0 | 0 | 0 | 0 | 0 | 0 | 0 | 0 | X
6271 | FLUJOMETRO DE GASES | FLUJOMETRO DE GASES | UNIDAD DE CUIDADOS CRITICOS DEL ADULTO | UNID. PREST. DE SERV. DE EMERG. Y CUID. CRIT.- SERV CUID CRIT ADUL.- UCIN ADULTOS MUJERES | TECHNOLOGIE MEDICALE | RTM3 | 1412-0618 | C | 2017 | 8 | 15 | X | 0 | 0 | 0 | 0 | 0 | 0 | 0 | 0 | 0 | 0 | 0 | 0 | 0 | 0 | X
6272 | FLUJOMETRO DE GASES | FLUJOMETRO DE GASES | UNIDAD DE CUIDADOS CRITICOS DE PEDIATRIA | UNID. PREST. DE SERV. DE EMERG. Y CUID. CRIT.- SERV CUID CRIT PEDIAT.- UCIN PEDIATRICO | TECHNOLOGIE MEDICALE | RTM3 | 1412-0427 | C | 2017 | 8 | 15 | X | 0 | 0 | 0 | 0 | 0 | 0 | 0 | 0 | 0 | 0 | 0 | 0 | 0 | 0 | X
6273 | FLUJOMETRO DE GASES | FLUJOMETRO DE GASES | UNIDAD DE CUIDADOS CRITICOS DEL ADULTO | UNID. PREST. DE SERV. DE EMERG. Y CUID. CRIT.- SERV CUID CRIT ADUL.- UCIN ADULTOS MUJERES | TECHNOLOGIE MEDICALE | RTM3 | 1412-0556 | C | 2017 | 8 | 15 | X | 0 | 0 | 0 | 0 | 0 | 0 | 0 | 0 | 0 | 0 | 0 | 0 | 0 | 0 | X
6274 | FLUJOMETRO DE GASES | FLUJOMETRO DE GASES | UNIDAD DE CUIDADOS CRITICOS DEL ADULTO | UNID. PREST. DE SERV. DE EMERG. Y CUID. CRIT.- SERV CUID CRIT ADUL.- UCIN ADULTOS VARONES | TECHNOLOGIE MEDICALE | RTM3 | 1412-0528 | C | 2017 | 8 | 15 | X | 0 | 0 | 0 | 0 | 0 | 0 | 0 | 0 | 0 | 0 | 0 | 0 | 0 | 0 | X
6275 | FLUJOMETRO DE GASES | FLUJOMETRO DE GASES | UNIDAD DE CUIDADOS CRITICOS DEL ADULTO | UNID. PREST. DE SERV. DE EMERG. Y CUID. CRIT.- SERV CUID CRIT ADUL.- UCIN ADULTOS VARONES | TECHNOLOGIE MEDICALE | RTM3 | 1412-0722 | C | 2017 | 8 | 15 | X | 0 | 0 | 0 | 0 | 0 | 0 | 0 | 0 | 0 | 0 | 0 | 0 | 0 | 0 | X
6276 | FLUJOMETRO DE GASES | FLUJOMETRO DE GASES | UNIDAD DE CUIDADOS CRITICOS DEL ADULTO | UNID. PREST. DE SERV. DE EMERG. Y CUID. CRIT.- SERV CUID CRIT ADUL.- UCIN ADULTOS VARONES | TECHNOLOGIE MEDICALE | RTM3 | 1412-0509 | C | 2017 | 8 | 15 | X | 0 | 0 | 0 | 0 | 0 | 0 | 0 | 0 | 0 | 0 | 0 | 0 | 0 | 0 | X
6277 | FLUJOMETRO DE GASES | FLUJOMETRO DE GASES | UNIDAD DE CUIDADOS CRITICOS DEL ADULTO | UNID. PREST. DE SERV. DE EMERG. Y CUID. CRIT.- SERV CUID CRIT ADUL.- UCIN ADULTOS VARONES | TECHNOLOGIE MEDICALE | RTM3 | 1412-0583 | C | 2017 | 8 | 15 | X | 0 | 0 | 0 | 0 | 0 | 0 | 0 | 0 | 0 | 0 | 0 | 0 | 0 | 0 | X
6278 | FLUJOMETRO DE GASES | FLUJOMETRO DE GASES | UNIDAD DE CUIDADOS CRITICOS DEL ADULTO | UNID. PREST. DE SERV. DE EMERG. Y CUID. CRIT.- SERV CUID CRIT ADUL.- UCIN ADULTOS VARONES | TECHNOLOGIE MEDICALE | RTM3 | 1412-0603 | C | 2017 | 8 | 15 | X | 0 | 0 | 0 | 0 | 0 | 0 | 0 | 0 | 0 | 0 | 0 | 0 | 0 | 0 | X
6279 | FLUJOMETRO DE GASES | FLUJOMETRO DE GASES | UNIDAD DE CUIDADOS CRITICOS DEL ADULTO | UNID. PREST. DE SERV. DE EMERG. Y CUID. CRIT.- SERV CUID CRIT ADUL.- UCIN ADULTOS VARONES | TECHNOLOGIE MEDICALE | RTM3 | 1412-0423 | C | 2017 | 8 | 15 | X | 0 | 0 | 0 | 0 | 0 | 0 | 0 | 0 | 0 | 0 | 0 | 0 | 0 | 0 | X
6280 | FLUJOMETRO DE GASES | FLUJOMETRO DE GASES | UNIDAD DE CUIDADOS CRITICOS DEL ADULTO | UNID. PREST. DE SERV. DE EMERG. Y CUID. CRIT.- SERV CUID CRIT ADUL.- UCIN ADULTOS VARONES | TECHNOLOGIE MEDICALE | RTM3 | 1412-0739 | C | 2017 | 8 | 15 | X | 0 | 0 | 0 | 0 | 0 | 0 | 0 | 0 | 0 | 0 | 0 | 0 | 0 | 0 | X
6281 | FLUJOMETRO DE GASES | FLUJOMETRO DE GASES | UNIDAD DE CUIDADOS CRITICOS DEL ADULTO | UNID. PREST. DE SERV. DE EMERG. Y CUID. CRIT.- SERV CUID CRIT ADUL.- UCIN ADULTOS VARONES | TECHNOLOGIE MEDICALE | RTM3 | 1412-0593 | C | 2017 | 8 | 15 | X | 0 | 0 | 0 | 0 | 0 | 0 | 0 | 0 | 0 | 0 | 0 | 0 | 0 | 0 | X
6282 | FLUJOMETRO DE GASES | FLUJOMETRO DE GASES | UNIDAD DE CUIDADOS CRITICOS DEL ADULTO | UNID. PREST. DE SERV. DE EMERG. Y CUID. CRIT.- SERV CUID CRIT ADUL.- UCIN ADULTOS VARONES | TECHNOLOGIE MEDICALE | RTM3 | 1412-0662 | C | 2017 | 8 | 15 | X | 0 | 0 | 0 | 0 | 0 | 0 | 0 | 0 | 0 | 0 | 0 | 0 | 0 | 0 | X
6283 | FLUJOMETRO DE GASES | FLUJOMETRO DE GASES | UNIDAD DE CUIDADOS CRITICOS DEL ADULTO | UNID. PREST. DE SERV. DE EMERG. Y CUID. CRIT.- SERV CUID CRIT ADUL.- UCIN ADULTOS VARONES | TECHNOLOGIE MEDICALE | RTM3 | 1412-0667 | C | 2017 | 8 | 15 | X | 0 | 0 | 0 | 0 | 0 | 0 | 0 | 0 | 0 | 0 | 0 | 0 | 0 | 0 | X
6284 | FLUJOMETRO DE GASES | FLUJOMETRO DE GASES | UNIDAD DE CUIDADOS CRITICOS DEL ADULTO | UNID. PREST. DE SERV. DE EMERG. Y CUID. CRIT.- SERV CUID CRIT ADUL.- UCIN ADULTOS VARONES | TECHNOLOGIE MEDICALE | RTM3 | 1412-0585 | C | 2017 | 8 | 15 | X | 0 | 0 | 0 | 0 | 0 | 0 | 0 | 0 | 0 | 0 | 0 | 0 | 0 | 0 | X
6285 | FLUJOMETRO DE GASES | FLUJOMETRO DE GASES | UNIDAD DE CUIDADOS CRITICOS DEL ADULTO | UNID. PREST. DE SERV. DE EMERG. Y CUID. CRIT.- SERV CUID CRIT ADUL.- UCIN ADULTOS VARONES | TECHNOLOGIE MEDICALE | RTM3 | 1412-0699 | C | 2017 | 8 | 15 | X | 0 | 0 | 0 | 0 | 0 | 0 | 0 | 0 | 0 | 0 | 0 | 0 | 0 | 0 | X
6286 | FLUJOMETRO DE GASES | FLUJOMETRO DE GASES | UNIDAD DE CUIDADOS CRITICOS DEL ADULTO | UNID. PREST. DE SERV. DE EMERG. Y CUID. CRIT.- SERV CUID CRIT ADUL.- AISLADO UCI NEUROQUIRURGICO | TECHNOLOGIE MEDICALE | RTM3 | 1412-0657 | C | 2017 | 8 | 15 | X | 0 | 0 | 0 | 0 | 0 | 0 | 0 | 0 | 0 | 0 | 0 | 0 | 0 | 0 | X
6287 | FLUJOMETRO DE GASES | FLUJOMETRO DE GASES | UNIDAD DE CUIDADOS CRITICOS DEL ADULTO | UNID. PREST. DE SERV. DE EMERG. Y CUID. CRIT.- SERV CUID CRIT ADUL.- UCI GENERAL | TECHNOLOGIE MEDICALE | RTM3 | 1412-0573 | C | 2017 | 8 | 15 | X | 0 | 0 | 0 | 0 | 0 | 0 | 0 | 0 | 0 | 0 | 0 | 0 | 0 | 0 | X
6288 | FLUJOMETRO DE GASES | FLUJOMETRO DE GASES | UNIDAD DE CUIDADOS CRITICOS DEL ADULTO | UNID. PREST. DE SERV. DE EMERG. Y CUID. CRIT.- SERV CUID CRIT ADUL.- TOPICO 1 | TECHNOLOGIE MEDICALE | RTM3 | 1412-0620 | C | 2017 | 8 | 15 | X | 0 | 0 | 0 | 0 | 0 | 0 | 0 | 0 | 0 | 0 | 0 | 0 | 0 | 0 | X
6289 | FLUJOMETRO DE GASES | FLUJOMETRO DE GASES | UNIDAD DE CUIDADOS CRITICOS DEL ADULTO | UNID. PREST. DE SERV. DE EMERG. Y CUID. CRIT.- SERV CUID CRIT ADUL.- UCI NEUROQUIRURGICO | TECHNOLOGIE MEDICALE | RTM3 | 1412-0634 | C | 2017 | 8 | 15 | X | 0 | 0 | 0 | 0 | 0 | 0 | 0 | 0 | 0 | 0 | 0 | 0 | 0 | 0 | X
6290 | FLUJOMETRO DE GASES | FLUJOMETRO DE GASES | SERVICIO DE EMERGENCIA | UNID. PREST. DE SERV. DE EMERG. Y CUID. CRIT.- SERV. DE EMERG.- INYECT. Y NEBUL. ADULTO | TECHNOLOGIE MEDICALE | RTM3 | 1412-0719 | C | 2017 | 8 | 15 | X | 0 | 0 | 0 | 0 | 0 | 0 | 0 | 0 | 0 | 0 | 0 | 0 | 0 | 0 | X
6291 | FLUJOMETRO DE GASES | FLUJOMETRO DE GASES | UNIDAD DE CUIDADOS CRITICOS DEL ADULTO | UNID. PREST. DE SERV. DE EMERG. Y CUID. CRIT.- SERV CUID CRIT ADUL.- UCI NEUROQUIRURGICO | TECHNOLOGIE MEDICALE | RTM3 | 1412-0403 | C | 2017 | 8 | 15 | X | 0 | 0 | 0 | 0 | 0 | 0 | 0 | 0 | 0 | 0 | 0 | 0 | 0 | 0 | X
6292 | FLUJOMETRO DE GASES | FLUJOMETRO DE GASES | UNIDAD DE CUIDADOS CRITICOS DEL ADULTO | UNID. PREST. DE SERV. DE EMERG. Y CUID. CRIT.- SERV CUID CRIT ADUL.- UCI NEUROQUIRURGICO | TECHNOLOGIE MEDICALE | RTM3 | 1412-0710 | C | 2017 | 8 | 15 | X | 0 | 0 | 0 | 0 | 0 | 0 | 0 | 0 | 0 | 0 | 0 | 0 | 0 | 0 | X
6293 | FLUJOMETRO DE GASES | FLUJOMETRO DE GASES | UNIDAD DE HOSPITALIZACION DE CIRUGIA | UNID. PREST. DE SERV. DE ESP. QUIR.- SERV DE CIRUG. GEN. - HAB. A327 HOSPITALIZACION | TECHNOLOGIE MEDICALE | RTM3 | S/S | C | 2017 | 8 | 15 | X | 0 | 0 | 0 | 0 | 0 | 0 | 0 | 0 | 0 | 0 | 0 | 0 | 0 | 0 | X
6294 | FLUJOMETRO DE GASES | FLUJOMETRO DE GASES | UNIDAD DE CUIDADOS CRITICOS DEL ADULTO | UNID. PREST. DE SERV. DE EMERG. Y CUID. CRIT.- SERV CUID CRIT ADUL.- UCI GENERAL | TECHNOLOGIE MEDICALE | RTM3 | 1412-0664 | C | 2017 | 8 | 15 | X | 0 | 0 | 0 | 0 | 0 | 0 | 0 | 0 | 0 | 0 | 0 | 0 | 0 | 0 | X
6295 | FLUJOMETRO DE GASES | FLUJOMETRO DE GASES | SERVICIO DE EMERGENCIA | UNID. PREST. DE SERV. DE EMERG. Y CUID. CRIT.- SERV. DE EMERG.- INYECT. Y NEBUL. ADULTO | TECHNOLOGIE MEDICALE | RTM3 | 1412-0616 | C | 2017 | 8 | 15 | X | 0 | 0 | 0 | 0 | 0 | 0 | 0 | 0 | 0 | 0 | 0 | 0 | 0 | 0 | X
6296 | FLUJOMETRO DE GASES | FLUJOMETRO DE GASES | UNIDAD DE CUIDADOS CRITICOS DEL ADULTO | UNID. PREST. DE SERV. DE EMERG. Y CUID. CRIT.- SERV CUID CRIT ADUL.- UCI GENERAL | TECHNOLOGIE MEDICALE | RTM3 | 1412-0507 | C | 2017 | 8 | 15 | X | 0 | 0 | 0 | 0 | 0 | 0 | 0 | 0 | 0 | 0 | 0 | 0 | 0 | 0 | X
6297 | FLUJOMETRO DE GASES | FLUJOMETRO DE GASES | UNIDAD DE CUIDADOS CRITICOS DEL ADULTO | UNID. PREST. DE SERV. DE EMERG. Y CUID. CRIT.- SERV CUID CRIT ADUL.- UCI GENERAL | TECHNOLOGIE MEDICALE | RTM3 | 1412-0736 | C | 2017 | 8 | 15 | X | 0 | 0 | 0 | 0 | 0 | 0 | 0 | 0 | 0 | 0 | 0 | 0 | 0 | 0 | X
6298 | FLUJOMETRO DE GASES | FLUJOMETRO DE GASES | UNIDAD DE HOSPITALIZACION DE GINECO OBSTETRICIA | UNID. PREST. DE SERV. DE GINE. OBST.- SERV. DE GIN.OBST.- TOPICO 4 HOSPI | TECHNOLOGIE MEDICALE | RTM3 | 1412-0645 | C | 2017 | 8 | 15 | X | 0 | 0 | 0 | 0 | 0 | 0 | 0 | 0 | 0 | 0 | 0 | 0 | 0 | 0 | X
6299 | FLUJOMETRO DE GASES | FLUJOMETRO DE GASES | UNIDAD DE CUIDADOS CRITICOS DEL ADULTO | UNID. PREST. DE SERV. DE EMERG. Y CUID. CRIT.- SERV CUID CRIT ADUL.- UCI GENERAL | TECHNOLOGIE MEDICALE | RTM3 | 1412-0393 | C | 2017 | 8 | 15 | X | 0 | 0 | 0 | 0 | 0 | 0 | 0 | 0 | 0 | 0 | 0 | 0 | 0 | 0 | X
6300 | FLUJOMETRO DE GASES | FLUJOMETRO DE GASES | UNIDAD DE CUIDADOS CRITICOS DEL ADULTO | UNID. PREST. DE SERV. DE EMERG. Y CUID. CRIT.- SERV CUID CRIT ADUL.- UCI GENERAL | TECHNOLOGIE MEDICALE | RTM3 | 1412-0552 | C | 2017 | 8 | 15 | X | 0 | 0 | 0 | 0 | 0 | 0 | 0 | 0 | 0 | 0 | 0 | 0 | 0 | 0 | X
6301 | FLUJOMETRO DE GASES | FLUJOMETRO DE GASES | UNIDAD DE HOSPITALIZACION DE GINECO OBSTETRICIA | UNID. PREST. DE SERV. DE GINE. OBST.- SERV. DE GIN.OBST.- HAB A427 HOSPITALIZACION | TECHNOLOGIE MEDICALE | RTM3 | 1412-0716 | C | 2017 | 8 | 15 | X | 0 | 0 | 0 | 0 | 0 | 0 | 0 | 0 | 0 | 0 | 0 | 0 | 0 | 0 | X
6302 | FLUJOMETRO DE GASES | FLUJOMETRO DE GASES | UNIDAD DE CUIDADOS CRITICOS DEL ADULTO | UNID. PREST. DE SERV. DE EMERG. Y CUID. CRIT.- SERV CUID CRIT ADUL.- UCI GENERAL | TECHNOLOGIE MEDICALE | RTM3 | 1412-0428 | C | 2017 | 8 | 15 | X | 0 | 0 | 0 | 0 | 0 | 0 | 0 | 0 | 0 | 0 | 0 | 0 | 0 | 0 | X
6303 | FLUJOMETRO DE GASES | FLUJOMETRO DE GASES | SERVICIO DE EMERGENCIA | UNID. PREST. DE SERV. DE EMERG. Y CUID. CRIT.- SERV. DE EMERG.- INYECT. Y NEBUL. ADULTO | TECHNOLOGIE MEDICALE | RTM3 | 1412-0447 | C | 2017 | 8 | 15 | X | 0 | 0 | 0 | 0 | 0 | 0 | 0 | 0 | 0 | 0 | 0 | 0 | 0 | 0 | X
6304 | FLUJOMETRO DE GASES | FLUJOMETRO DE GASES | UNIDAD DE CUIDADOS CRITICOS DEL ADULTO | UNID. PREST. DE SERV. DE EMERG. Y CUID. CRIT.- SERV CUID CRIT ADUL.- UCI GENERAL | TECHNOLOGIE MEDICALE | RTM3 | 1412-0729 | C | 2017 | 8 | 15 | X | 0 | 0 | 0 | 0 | 0 | 0 | 0 | 0 | 0 | 0 | 0 | 0 | 0 | 0 | X
6305 | FLUJOMETRO DE GASES | FLUJOMETRO DE GASES | SERVICIO DE EMERGENCIA | UNID. PREST. DE SERV. DE EMERG. Y CUID. CRIT.- SERV. DE EMERG.- INYECT. Y NEBUL. ADULTO | TECHNOLOGIE MEDICALE | RTM3 | 1412-0575 | C | 2017 | 8 | 15 | X | 0 | 0 | 0 | 0 | 0 | 0 | 0 | 0 | 0 | 0 | 0 | 0 | 0 | 0 | X
6306 | FLUJOMETRO DE GASES | FLUJOMETRO DE GASES | UNIDAD DE CUIDADOS CRITICOS DE PEDIATRIA | UNID. PREST. DE SERV. DE EMERG. Y CUID. CRIT.- SERV CUID CRIT PEDIAT.- UCIN PEDIATRICO | TECHNOLOGIE MEDICALE | RTM3 | 1412-0671 | C | 2017 | 8 | 15 | X | 0 | 0 | 0 | 0 | 0 | 0 | 0 | 0 | 0 | 0 | 0 | 0 | 0 | 0 | X
6307 | FLUJOMETRO DE GASES | FLUJOMETRO DE GASES | UNIDAD DE CUIDADOS CRITICOS DEL ADULTO | UNID. PREST. DE SERV. DE EMERG. Y CUID. CRIT.- SERV CUID CRIT ADUL.- UCIN ADULTOS VARONES | TECHNOLOGIE MEDICALE | RTM3 | 1412-0530 | C | 2017 | 8 | 15 | X | 0 | 0 | 0 | 0 | 0 | 0 | 0 | 0 | 0 | 0 | 0 | 0 | 0 | 0 | X
6308 | FLUJOMETRO DE GASES | FLUJOMETRO DE GASES | SERVICIO DE EMERGENCIA | UNID. PREST. DE SERV. DE EMERG. Y CUID. CRIT.- SERV. DE EMERG.- SALA DE PROCEDIMIENTO PEDIATRIA | TECHNOLOGIE MEDICALE | RTM3 | 1412-0592 | C | 2017 | 8 | 15 | X | 0 | 0 | 0 | 0 | 0 | 0 | 0 | 0 | 0 | 0 | 0 | 0 | 0 | 0 | X
6309 | FLUJOMETRO DE GASES | FLUJOMETRO DE GASES | UNIDAD DE CUIDADOS CRITICOS DEL ADULTO | UNID. PREST. DE SERV. DE EMERG. Y CUID. CRIT.- SERV CUID CRIT ADUL.- UCI GENERAL | TECHNOLOGIE MEDICALE | RTM3 | 1412-0599 | C | 2017 | 8 | 15 | X | 0 | 0 | 0 | 0 | 0 | 0 | 0 | 0 | 0 | 0 | 0 | 0 | 0 | 0 | X
6310 | FLUJOMETRO DE GASES | FLUJOMETRO DE GASES | UNIDAD DE HOSPITALIZACION DE GINECO OBSTETRICIA | UNID. PREST. DE SERV. DE GINE. OBST.- SERV. DE GIN.OBST.- HAB A421 HOSPITALIZACION | TECHNOLOGIE MEDICALE | RTM3 | 1412-0661 | C | 2017 | 8 | 15 | X | 0 | 0 | 0 | 0 | 0 | 0 | 0 | 0 | 0 | 0 | 0 | 0 | 0 | 0 | X
6311 | FLUJOMETRO DE GASES | FLUJOMETRO DE GASES | UNIDAD DE CUIDADOS CRITICOS DEL ADULTO | UNID. PREST. DE SERV. DE EMERG. Y CUID. CRIT.- SERV CUID CRIT ADUL.- UCI GENERAL | TECHNOLOGIE MEDICALE | RTM3 | 1412-0622 | C | 2017 | 8 | 15 | X | 0 | 0 | 0 | 0 | 0 | 0 | 0 | 0 | 0 | 0 | 0 | 0 | 0 | 0 | X
6312 | FLUJOMETRO DE GASES | FLUJOMETRO DE GASES | UNIDAD DE HOSPITALIZACION DE GINECO OBSTETRICIA | UNID. PREST. DE SERV. DE GINE. OBST.- SERV. DE OBST.- HAB A417 HOSPITALIZACION | TECHNOLOGIE MEDICALE | RTM3 | 1412-0485 | C | 2017 | 8 | 15 | X | 0 | 0 | 0 | 0 | 0 | 0 | 0 | 0 | 0 | 0 | 0 | 0 | 0 | 0 | X
6313 | FLUJOMETRO DE GASES | FLUJOMETRO DE GASES | UNIDAD DE CUIDADOS CRITICOS DEL ADULTO | UNID. PREST. DE SERV. DE EMERG. Y CUID. CRIT.- SERV CUID CRIT ADUL.- UCI GENERAL | TECHNOLOGIE MEDICALE | RTM3 | 1412-0606 | C | 2017 | 8 | 15 | X | 0 | 0 | 0 | 0 | 0 | 0 | 0 | 0 | 0 | 0 | 0 | 0 | 0 | 0 | X
6314 | FLUJOMETRO DE GASES | FLUJOMETRO DE GASES | UNIDAD DE CUIDADOS CRITICOS DEL ADULTO | UNID. PREST. DE SERV. DE EMERG. Y CUID. CRIT.- SERV CUID CRIT ADUL.- UCI GENERAL | TECHNOLOGIE MEDICALE | RTM3 | 1412-0412 | C | 2017 | 8 | 15 | X | 0 | 0 | 0 | 0 | 0 | 0 | 0 | 0 | 0 | 0 | 0 | 0 | 0 | 0 | X
6315 | FLUJOMETRO DE GASES | FLUJOMETRO DE GASES | SERVICIO DE EMERGENCIA | UNID. PREST. DE SERV. DE EMERG. Y CUID. CRIT.- SERV. DE EMERG.- INYECT. Y NEBUL. ADULTO | TECHNOLOGIE MEDICALE | RTM3 | 1412-0735 | C | 2017 | 8 | 15 | X | 0 | 0 | 0 | 0 | 0 | 0 | 0 | 0 | 0 | 0 | 0 | 0 | 0 | 0 | X
6316 | FLUJOMETRO DE GASES | FLUJOMETRO DE GASES | UNIDAD DE HOSPITALIZACION DE GINECO OBSTETRICIA | UNID. PREST. DE SERV. DE GINE. OBST.- SERV. DE OBST.- HAB A415 HOSPITALIZACION | TECHNOLOGIE MEDICALE | RTM3 | 1412-0740 | C | 2017 | 8 | 15 | X | 0 | 0 | 0 | 0 | 0 | 0 | 0 | 0 | 0 | 0 | 0 | 0 | 0 | 0 | X
6317 | FLUJOMETRO DE GASES | FLUJOMETRO DE GASES | UNIDAD DE CUIDADOS CRITICOS DEL ADULTO | UNID. PREST. DE SERV. DE EMERG. Y CUID. CRIT.- SERV CUID CRIT ADUL.- UCI GENERAL | TECHNOLOGIE MEDICALE | RTM3 | 1412-0709 | C | 2017 | 8 | 15 | X | 0 | 0 | 0 | 0 | 0 | 0 | 0 | 0 | 0 | 0 | 0 | 0 | 0 | 0 | X
6318 | FLUJOMETRO DE GASES | FLUJOMETRO DE GASES | UNIDAD DE CUIDADOS CRITICOS DE PEDIATRIA | UNID. PREST. DE SERV. DE EMERG. Y CUID. CRIT.- SERV CUID CRIT PEDIAT.- UCIN PEDIATRICO | TECHNOLOGIE MEDICALE | RTM3 | 1412-0492 | C | 2017 | 8 | 15 | X | 0 | 0 | 0 | 0 | 0 | 0 | 0 | 0 | 0 | 0 | 0 | 0 | 0 | 0 | X
6319 | FLUJOMETRO DE GASES | FLUJOMETRO DE GASES | UNIDAD DE CUIDADOS CRITICOS DE PEDIATRIA | UNID. PREST. DE SERV. DE EMERG. Y CUID. CRIT.- SERV CUID CRIT PEDIAT.- UCIN PEDIATRICO | TECHNOLOGIE MEDICALE | RTM3 | 1412-0411 | C | 2017 | 8 | 15 | X | 0 | 0 | 0 | 0 | 0 | 0 | 0 | 0 | 0 | 0 | 0 | 0 | 0 | 0 | X
6320 | FLUJOMETRO DE GASES | FLUJOMETRO DE GASES | UNIDAD DE CUIDADOS CRITICOS DE NEONATOLOGIA | UNID. PREST. DE SERV. DE PED. Y NEONAT. - SERV. DE NEO. CUID. CRIT. DEL NEO.- UCI AISLADOS | TECHNOLOGIE MEDICALE | RTM3 | 1412-0405 | C | 2017 | 8 | 15 | X | 0 | 0 | 0 | 0 | 0 | 0 | 0 | 0 | 0 | 0 | 0 | 0 | 0 | 0 | X
6321 | FLUJOMETRO DE GASES | FLUJOMETRO DE GASES | UNIDAD DE CUIDADOS CRITICOS DE NEONATOLOGIA | UNID. PREST. DE SERV. DE PED. Y NEONAT. - SERV. DE NEO. CUID. CRIT. DEL NEO.- UCI AISLADOS | TECHNOLOGIE MEDICALE | RTM3 | 1412-0488 | C | 2017 | 8 | 15 | X | 0 | 0 | 0 | 0 | 0 | 0 | 0 | 0 | 0 | 0 | 0 | 0 | 0 | 0 | X
6322 | FLUJOMETRO DE GASES | FLUJOMETRO DE GASES | UNIDAD DE CUIDADOS CRITICOS DE NEONATOLOGIA | UNID. PREST. DE SERV. DE PED. Y NEONAT. - SERV. DE NEO. CUID. CRIT. DEL NEO.- UCI NEONATAL GEN. 3 | TECHNOLOGIE MEDICALE | RTM3 | 1412-0568 | C | 2017 | 8 | 15 | X | 0 | 0 | 0 | 0 | 0 | 0 | 0 | 0 | 0 | 0 | 0 | 0 | 0 | 0 | X
6323 | FLUJOMETRO DE GASES | FLUJOMETRO DE GASES | UNIDAD DE CUIDADOS CRITICOS DE NEONATOLOGIA | UNID. PREST. DE SERV. DE PED. Y NEONAT. - SERV. DE NEO. CUID. CRIT. DEL NEO.- UCI NEONATAL GEN. 3 | TECHNOLOGIE MEDICALE | RTM3 | 1412-0515 | C | 2017 | 8 | 15 | X | 0 | 0 | 0 | 0 | 0 | 0 | 0 | 0 | 0 | 0 | 0 | 0 | 0 | 0 | X
6324 | FLUJOMETRO DE GASES | FLUJOMETRO DE GASES | UNIDAD DE CUIDADOS CRITICOS DE NEONATOLOGIA | UNID. PREST. DE SERV. DE PED. Y NEONAT. - SERV. DE NEO. CUID. CRIT. DEL NEO.- UCI NEONATAL GEN. 3 | TECHNOLOGIE MEDICALE | RTM3 | 1412-0571 | C | 2017 | 8 | 15 | X | 0 | 0 | 0 | 0 | 0 | 0 | 0 | 0 | 0 | 0 | 0 | 0 | 0 | 0 | X
6325 | FLUJOMETRO DE GASES | FLUJOMETRO DE GASES | UNIDAD DE CUIDADOS CRITICOS DE NEONATOLOGIA | UNID. PREST. DE SERV. DE PED. Y NEONAT. - SERV. DE NEO. CUID. CRIT. DEL NEO.- UCI NEONATAL GEN. 3 | TECHNOLOGIE MEDICALE | RTM3 | 1412-0516 | C | 2017 | 8 | 15 | X | 0 | 0 | 0 | 0 | 0 | 0 | 0 | 0 | 0 | 0 | 0 | 0 | 0 | 0 | X
6326 | FLUJOMETRO DE GASES | FLUJOMETRO DE GASES | UNIDAD DE CUIDADOS CRITICOS DE NEONATOLOGIA | UNID. PREST. DE SERV. DE PED. Y NEONAT. - SERV. DE NEO. CUID. CRIT. DEL NEO.- UCI NEONATAL GEN. 3 | TECHNOLOGIE MEDICALE | RTM3 | 1412-0564 | C | 2017 | 8 | 15 | X | 0 | 0 | 0 | 0 | 0 | 0 | 0 | 0 | 0 | 0 | 0 | 0 | 0 | 0 | X
6327 | FLUJOMETRO DE GASES | FLUJOMETRO DE GASES | UNIDAD DE CUIDADOS CRITICOS DE NEONATOLOGIA | UNID. PREST. DE SERV. DE PED. Y NEONAT. - SERV. DE NEO. CUID. CRIT. DEL NEO.- UCIN NEONATAL GEN.2 | TECHNOLOGIE MEDICALE | RTM3 | 1412-0578 | C | 2017 | 8 | 15 | X | 0 | 0 | 0 | 0 | 0 | 0 | 0 | 0 | 0 | 0 | 0 | 0 | 0 | 0 | X
6328 | FLUJOMETRO DE GASES | FLUJOMETRO DE GASES | UNIDAD DE CUIDADOS CRITICOS DE NEONATOLOGIA | UNID. PREST. DE SERV. DE PED. Y NEONAT. - SERV. DE NEO. CUID. CRIT. DEL NEO.- UCIN NEONATAL GEN.2 | TECHNOLOGIE MEDICALE | RTM3 | 1412-0726 | C | 2017 | 8 | 15 | X | 0 | 0 | 0 | 0 | 0 | 0 | 0 | 0 | 0 | 0 | 0 | 0 | 0 | 0 | X
6329 | FLUJOMETRO DE GASES | FLUJOMETRO DE GASES | UNIDAD DE CUIDADOS CRITICOS DE NEONATOLOGIA | UNID. PREST. DE SERV. DE PED. Y NEONAT. - SERV. DE NEO. CUID. CRIT. DEL NEO.- UCIN NEONATAL GEN.2 | TECHNOLOGIE MEDICALE | RTM3 | 1412-0651 | C | 2017 | 8 | 15 | X | 0 | 0 | 0 | 0 | 0 | 0 | 0 | 0 | 0 | 0 | 0 | 0 | 0 | 0 | X
6330 | FLUJOMETRO DE GASES | FLUJOMETRO DE GASES | UNIDAD DE CUIDADOS CRITICOS DE NEONATOLOGIA | UNID. PREST. DE SERV. DE PED. Y NEONAT. - SERV. DE NEO. CUID. CRIT. DEL NEO.- UCIN NEONATAL GEN.2 | TECHNOLOGIE MEDICALE | RTM3 | 1412-0499 | C | 2017 | 8 | 15 | X | 0 | 0 | 0 | 0 | 0 | 0 | 0 | 0 | 0 | 0 | 0 | 0 | 0 | 0 | X
6331 | FLUJOMETRO DE GASES | FLUJOMETRO DE GASES | UNIDAD DE CUIDADOS CRITICOS DE NEONATOLOGIA | UNID. PREST. DE SERV. DE PED. Y NEONAT. - SERV. DE NEO. CUID. CRIT. DEL NEO.- UCIN NEONATAL GEN.2 | TECHNOLOGIE MEDICALE | RTM3 | 1412-0672 | C | 2017 | 8 | 15 | X | 0 | 0 | 0 | 0 | 0 | 0 | 0 | 0 | 0 | 0 | 0 | 0 | 0 | 0 | X
6332 | FLUJOMETRO DE GASES | FLUJOMETRO DE GASES | UNIDAD DE CUIDADOS CRITICOS DE NEONATOLOGIA | UNID. PREST. DE SERV. DE PED. Y NEONAT. - SERV. DE NEO. CUID. CRIT. DEL NEO.- UCIN NEONATAL GEN.2 | TECHNOLOGIE MEDICALE | RTM3 | 1412-0491 | C | 2017 | 8 | 15 | X | 0 | 0 | 0 | 0 | 0 | 0 | 0 | 0 | 0 | 0 | 0 | 0 | 0 | 0 | X
6333 | FLUJOMETRO DE GASES | FLUJOMETRO DE GASES | UNIDAD DE CUIDADOS CRITICOS DE NEONATOLOGIA | UNID. PREST. DE SERV. DE PED. Y NEONAT. - SERV. DE NEO. CUID. CRIT. DEL NEO.- UCIN NEONATAL GEN.2 | TECHNOLOGIE MEDICALE | RTM3 | 1412-0734 | C | 2017 | 8 | 15 | X | 0 | 0 | 0 | 0 | 0 | 0 | 0 | 0 | 0 | 0 | 0 | 0 | 0 | 0 | X
6334 | FLUJOMETRO DE GASES | FLUJOMETRO DE GASES | UNIDAD DE HOSPITALIZACION DE CIRUGIA | UNID. PREST. DE SERV. DE ESP. QUIR.- SERV DE CIRUG. GEN. - HAB. A327 HOSPITALIZACION | TECHNOLOGIE MEDICALE | RTM3 | 1412-0632 | C | 2017 | 8 | 15 | X | 0 | 0 | 0 | 0 | 0 | 0 | 0 | 0 | 0 | 0 | 0 | 0 | 0 | 0 | X
6335 | FLUJOMETRO DE GASES | FLUJOMETRO DE GASES | UNIDAD DE CUIDADOS CRITICOS DE NEONATOLOGIA | UNID. PREST. DE SERV. DE PED. Y NEONAT. - SERV. DE NEO. CUID. CRIT. DEL NEO.- UCIN NEONATAL GEN 1 | TECHNOLOGIE MEDICALE | RTM3 | 1412-0534 | C | 2017 | 8 | 15 | X | 0 | 0 | 0 | 0 | 0 | 0 | 0 | 0 | 0 | 0 | 0 | 0 | 0 | 0 | X
6336 | FLUJOMETRO DE GASES | FLUJOMETRO DE GASES | UNIDAD DE CUIDADOS CRITICOS DE NEONATOLOGIA | UNID. PREST. DE SERV. DE PED. Y NEONAT. - SERV. DE NEO. CUID. CRIT. DEL NEO.- UCIN NEONATAL GEN 1 | TECHNOLOGIE MEDICALE | RTM3 | 1412-0682 | C | 2017 | 8 | 15 | X | 0 | 0 | 0 | 0 | 0 | 0 | 0 | 0 | 0 | 0 | 0 | 0 | 0 | 0 | X
6337 | FLUJOMETRO DE GASES | FLUJOMETRO DE GASES | UNIDAD DE CUIDADOS CRITICOS DE NEONATOLOGIA | UNID. PREST. DE SERV. DE PED. Y NEONAT. - SERV. DE NEO. CUID. CRIT. DEL NEO.- UCIN NEONATAL GEN 1 | TECHNOLOGIE MEDICALE | RTM3 | 1412-0639 | C | 2017 | 8 | 15 | X | 0 | 0 | 0 | 0 | 0 | 0 | 0 | 0 | 0 | 0 | 0 | 0 | 0 | 0 | X
6338 | FLUJOMETRO DE GASES | FLUJOMETRO DE GASES | UNIDAD DE CUIDADOS CRITICOS DE NEONATOLOGIA | UNID. PREST. DE SERV. DE PED. Y NEONAT. - SERV. DE NEO. CUID. CRIT. DEL NEO.- UCI NEONATAL GEN. 3 | TECHNOLOGIE MEDICALE | RTM3 | 1412-0542 | C | 2017 | 8 | 15 | X | 0 | 0 | 0 | 0 | 0 | 0 | 0 | 0 | 0 | 0 | 0 | 0 | 0 | 0 | X
6339 | FLUJOMETRO DE GASES | FLUJOMETRO DE GASES | UNIDAD DE CUIDADOS CRITICOS DE NEONATOLOGIA | UNID. PREST. DE SERV. DE PED. Y NEONAT. - SERV. DE NEO. CUID. CRIT. DEL NEO.- UCIN NEONATAL GEN 1 | TECHNOLOGIE MEDICALE | RTM3 | 1412-0591 | C | 2017 | 8 | 15 | X | 0 | 0 | 0 | 0 | 0 | 0 | 0 | 0 | 0 | 0 | 0 | 0 | 0 | 0 | X
6340 | FLUJOMETRO DE GASES | FLUJOMETRO DE GASES | UNIDAD DE CUIDADOS CRITICOS DE NEONATOLOGIA | UNID. PREST. DE SERV. DE PED. Y NEONAT. - SERV. DE NEO. CUID. CRIT. DEL NEO.- UCIN NEONATAL GEN 1 | TECHNOLOGIE MEDICALE | RTM3 | 1412-0612 | C | 2017 | 8 | 15 | X | 0 | 0 | 0 | 0 | 0 | 0 | 0 | 0 | 0 | 0 | 0 | 0 | 0 | 0 | X
6341 | FLUJOMETRO DE GASES | FLUJOMETRO DE GASES | UNIDAD DE CUIDADOS CRITICOS DE NEONATOLOGIA | UNID. PREST. DE SERV. DE PED. Y NEONAT. - SERV. DE NEO. CUID. CRIT. DEL NEO.- SALA DE PROCED. 2 | TECHNOLOGIE MEDICALE | RTM3 | 1412-0549 | C | 2017 | 8 | 15 | X | 0 | 0 | 0 | 0 | 0 | 0 | 0 | 0 | 0 | 0 | 0 | 0 | 0 | 0 | X
6342 | FLUJOMETRO DE GASES | FLUJOMETRO DE GASES | UNIDAD DE CUIDADOS CRITICOS DE NEONATOLOGIA | UNID. PREST. DE SERV. DE PED. Y NEONAT. - SERV. DE NEO. CUID. CRIT. DEL NEO.- SALA DE PROCED. 2 | TECHNOLOGIE MEDICALE | RTM3 | 1412-0495 | C | 2017 | 8 | 15 | X | 0 | 0 | 0 | 0 | 0 | 0 | 0 | 0 | 0 | 0 | 0 | 0 | 0 | 0 | X
6343 | FLUJOMETRO DE GASES | FLUJOMETRO DE GASES | UNIDAD DE HOSPITALIZACION DE GINECO OBSTETRICIA | UNID. PREST. DE SERV. DE GINE. OBST.- SERV. DE OBST.- SALA DE PARTOS 2 | TECHNOLOGIE MEDICALE | RTM3 | 1412-0602 | C | 2017 | 8 | 15 | X | 0 | 0 | 0 | 0 | 0 | 0 | 0 | 0 | 0 | 0 | 0 | 0 | 0 | 0 | X
6344 | FLUJOMETRO DE GASES | FLUJOMETRO DE GASES | UNIDAD DE HOSPITALIZACION DE GINECO OBSTETRICIA | UNID. PREST. DE SERV. DE GINE. OBST.- SERV. DE OBST.- SALA DE PARTOS 2 | TECHNOLOGIE MEDICALE | RTM3 | 1412-0658 | C | 2017 | 8 | 15 | X | 0 | 0 | 0 | 0 | 0 | 0 | 0 | 0 | 0 | 0 | 0 | 0 | 0 | 0 | X
6345 | FLUJOMETRO DE GASES | FLUJOMETRO DE GASES | UNIDAD DE ANESTESIOLOGIA | UNID. PREST. DE SERV. DE ESP. QUIR.- SERV DE ANEST. Y CENT. QUIR.- INDUCCION ANESTESICA | TECHNOLOGIE MEDICALE | RTM3 | 1412-0425 | C | 2017 | 8 | 15 | X | 0 | 0 | 0 | 0 | 0 | 0 | 0 | 0 | 0 | 0 | 0 | 0 | 0 | 0 | X
6346 | FLUJOMETRO DE GASES | FLUJOMETRO DE GASES | UNIDAD DE ANESTESIOLOGIA | UNID. PREST. DE SERV. DE ESP. QUIR.- SERV DE ANEST. Y CENT. QUIR.- INDUCCION ANESTESICA | TECHNOLOGIE MEDICALE | RTM3 | 1412-0435 | C | 2017 | 8 | 15 | X | 0 | 0 | 0 | 0 | 0 | 0 | 0 | 0 | 0 | 0 | 0 | 0 | 0 | 0 | X
6347 | FLUJOMETRO DE GASES | FLUJOMETRO DE GASES | UNIDAD DE ANESTESIOLOGIA | UNID. PREST. DE SERV. DE ESP. QUIR.- SERV DE ANEST. Y CENT. QUIR.- INDUCCION ANESTESICA | TECHNOLOGIE MEDICALE | RTM3 | 1412-0452 | C | 2017 | 8 | 15 | X | 0 | 0 | 0 | 0 | 0 | 0 | 0 | 0 | 0 | 0 | 0 | 0 | 0 | 0 | X
6348 | FLUJOMETRO DE GASES | FLUJOMETRO DE GASES | UNIDAD DE ANESTESIOLOGIA | UNID. PREST. DE SERV. DE ESP. QUIR.- SERV DE ANEST. Y CENT. QUIR.- INDUCCION ANESTESICA | TECHNOLOGIE MEDICALE | RTM3 | 1412-0448 | C | 2017 | 8 | 15 | X | 0 | 0 | 0 | 0 | 0 | 0 | 0 | 0 | 0 | 0 | 0 | 0 | 0 | 0 | X
6349 | FLUJOMETRO DE GASES | FLUJOMETRO DE GASES | UNIDAD DE ANESTESIOLOGIA | UNID. PREST. DE SERV. DE ESP. QUIR.- SERV DE ANEST. Y CENT. QUIR.- INDUCCION ANESTESICA | TECHNOLOGIE MEDICALE | RTM3 | 1412-0461 | C | 2017 | 8 | 15 | X | 0 | 0 | 0 | 0 | 0 | 0 | 0 | 0 | 0 | 0 | 0 | 0 | 0 | 0 | X
6350 | FLUJOMETRO DE GASES | FLUJOMETRO DE GASES | UNIDAD DE ANESTESIOLOGIA | UNID. PREST. DE SERV. DE ESP. QUIR.- SERV DE ANEST. Y CENT. QUIR.- SALA DE RECUPERACION | TECHNOLOGIE MEDICALE | RTM3 | 1412-0560 | C | 2017 | 8 | 15 | X | 0 | 0 | 0 | 0 | 0 | 0 | 0 | 0 | 0 | 0 | 0 | 0 | 0 | 0 | X
6351 | FLUJOMETRO DE GASES | FLUJOMETRO DE GASES | UNIDAD DE ANESTESIOLOGIA | UNID. PREST. DE SERV. DE ESP. QUIR.- SERV DE ANEST. Y CENT. QUIR.- SALA DE RECUPERACION | TECHNOLOGIE MEDICALE | RTM3 | 1412-0477 | C | 2017 | 8 | 15 | X | 0 | 0 | 0 | 0 | 0 | 0 | 0 | 0 | 0 | 0 | 0 | 0 | 0 | 0 | X
6352 | FLUJOMETRO DE GASES | FLUJOMETRO DE GASES | UNIDAD DE ANESTESIOLOGIA | UNID. PREST. DE SERV. DE ESP. QUIR.- SERV DE ANEST. Y CENT. QUIR.- SALA DE RECUPERACION | TECHNOLOGIE MEDICALE | RTM3 | 1412-0687 | C | 2017 | 8 | 15 | X | 0 | 0 | 0 | 0 | 0 | 0 | 0 | 0 | 0 | 0 | 0 | 0 | 0 | 0 | X
6353 | FLUJOMETRO DE GASES | FLUJOMETRO DE GASES | UNIDAD DE ANESTESIOLOGIA | UNID. PREST. DE SERV. DE ESP. QUIR.- SERV DE ANEST. Y CENT. QUIR.- SALA DE RECUPERACION | TECHNOLOGIE MEDICALE | RTM3 | 1412-0483 | C | 2017 | 8 | 15 | X | 0 | 0 | 0 | 0 | 0 | 0 | 0 | 0 | 0 | 0 | 0 | 0 | 0 | 0 | X
6354 | FLUJOMETRO DE GASES | FLUJOMETRO DE GASES | UNIDAD DE ANESTESIOLOGIA | UNID. PREST. DE SERV. DE ESP. QUIR.- SERV DE ANEST. Y CENT. QUIR.- SALA DE RECUPERACION | TECHNOLOGIE MEDICALE | RTM3 | 1412-0629 | C | 2017 | 8 | 15 | X | 0 | 0 | 0 | 0 | 0 | 0 | 0 | 0 | 0 | 0 | 0 | 0 | 0 | 0 | X
6355 | FLUJOMETRO DE GASES | FLUJOMETRO DE GASES | UNIDAD DE ANESTESIOLOGIA | UNID. PREST. DE SERV. DE ESP. QUIR.- SERV DE ANEST. Y CENT. QUIR.- SALA DE RECUPERACION | TECHNOLOGIE MEDICALE | RTM3 | 1412-0627 | C | 2017 | 8 | 15 | X | 0 | 0 | 0 | 0 | 0 | 0 | 0 | 0 | 0 | 0 | 0 | 0 | 0 | 0 | X
6356 | FLUJOMETRO DE GASES | FLUJOMETRO DE GASES | UNIDAD DE ANESTESIOLOGIA | UNID. PREST. DE SERV. DE ESP. QUIR.- SERV DE ANEST. Y CENT. QUIR.- SALA DE RECUPERACION | TECHNOLOGIE MEDICALE | RTM3 | 1412-0562 | C | 2017 | 8 | 15 | X | 0 | 0 | 0 | 0 | 0 | 0 | 0 | 0 | 0 | 0 | 0 | 0 | 0 | 0 | X
6357 | FLUJOMETRO DE GASES | FLUJOMETRO DE GASES | UNIDAD DE ANESTESIOLOGIA | UNID. PREST. DE SERV. DE ESP. QUIR.- SERV DE ANEST. Y CENT. QUIR.- SALA DE RECUPERACION | TECHNOLOGIE MEDICALE | RTM3 | 1412-0494 | C | 2017 | 8 | 15 | X | 0 | 0 | 0 | 0 | 0 | 0 | 0 | 0 | 0 | 0 | 0 | 0 | 0 | 0 | X
6358 | FLUJOMETRO DE GASES | FLUJOMETRO DE GASES | UNIDAD DE ANESTESIOLOGIA | UNID. PREST. DE SERV. DE ESP. QUIR.- SERV DE ANEST. Y CENT. QUIR.- SALA DE RECUPERACION | TECHNOLOGIE MEDICALE | RTM3 | 1412-0487 | C | 2017 | 8 | 15 | X | 0 | 0 | 0 | 0 | 0 | 0 | 0 | 0 | 0 | 0 | 0 | 0 | 0 | 0 | X
6359 | FLUJOMETRO DE GASES | FLUJOMETRO DE GASES | UNIDAD DE ANESTESIOLOGIA | UNID. PREST. DE SERV. DE ESP. QUIR.- SERV DE ANEST. Y CENT. QUIR.- SALA DE RECUPERACION | TECHNOLOGIE MEDICALE | RTM3 | 1412-0721 | C | 2017 | 8 | 15 | X | 0 | 0 | 0 | 0 | 0 | 0 | 0 | 0 | 0 | 0 | 0 | 0 | 0 | 0 | X
6360 | FLUJOMETRO DE GASES | FLUJOMETRO DE GASES | UNIDAD DE HOSPITALIZACION DE CIRUGIA | UNID. PREST. DE SERV. DE ESP. QUIR.- SERV DE CIRUG. GEN. - HAB. A327 HOSPITALIZACION | TECHNOLOGIE MEDICALE | RTM3 | 1412-0527 | C | 2017 | 8 | 15 | X | 0 | 0 | 0 | 0 | 0 | 0 | 0 | 0 | 0 | 0 | 0 | 0 | 0 | 0 | X
6361 | FLUJOMETRO DE GASES | FLUJOMETRO DE GASES | UNIDAD DE HOSPITALIZACION DE CIRUGIA | UNID. PREST. DE SERV. DE ESP. QUIR.- SERV DE CIRUG. GEN. - HAB. A327 HOSPITALIZACION | TECHNOLOGIE MEDICALE | RTM3 | 1412-0579 | C | 2017 | 8 | 15 | X | 0 | 0 | 0 | 0 | 0 | 0 | 0 | 0 | 0 | 0 | 0 | 0 | 0 | 0 | X
6362 | FLUJOMETRO DE GASES | FLUJOMETRO DE GASES | UNIDAD DE CUIDADOS CRITICOS DE NEONATOLOGIA | UNID. PREST. DE SERV. DE PED. Y NEONAT. - SERV. DE NEO. CUID. CRIT. DEL NEO.- DEP. MATER. E INSUM. 2 | TECHNOLOGIE MEDICALE | RTM3 | 1412-0482 | C | 2017 | 8 | 15 | X | 0 | 0 | 0 | 0 | 0 | 0 | 0 | 0 | 0 | 0 | 0 | 0 | 0 | 0 | X
6363 | FLUJOMETRO DE GASES | FLUJOMETRO DE GASES | UNIDAD DE ANESTESIOLOGIA | UNID. PREST. DE SERV. DE ESP. QUIR.- SERV DE ANEST. Y CENT. QUIR.- SALA DE RECUPERACION | TECHNOLOGIE MEDICALE | RTM3 | 1412-0696 | C | 2017 | 8 | 15 | X | 0 | 0 | 0 | 0 | 0 | 0 | 0 | 0 | 0 | 0 | 0 | 0 | 0 | 0 | X
6364 | FLUJOMETRO DE GASES | FLUJOMETRO DE GASES | UNIDAD DE ANESTESIOLOGIA | UNID. PREST. DE SERV. DE ESP. QUIR.- SERV DE ANEST. Y CENT. QUIR.- SALA DE OPERAC. CIRUGIA MAYOR 3 | TECHNOLOGIE MEDICALE | RTM3 | 1412-0475 | C | 2017 | 8 | 15 | X | 0 | 0 | 0 | 0 | 0 | 0 | 0 | 0 | 0 | 0 | 0 | 0 | 0 | 0 | X
6365 | FLUJOMETRO DE GASES | FLUJOMETRO DE GASES | UNIDAD DE CUIDADOS CRITICOS DE NEONATOLOGIA | UNID. PREST. DE SERV. DE PED. Y NEONAT. - SERV. DE NEO. CUID. CRIT. DEL NEO.- UCIN NEONATAL GEN 1 | TECHNOLOGIE MEDICALE | RTM3 | 1412-0456 | C | 2017 | 8 | 15 | X | 0 | 0 | 0 | 0 | 0 | 0 | 0 | 0 | 0 | 0 | 0 | 0 | 0 | 0 | X
6366 | FLUJOMETRO DE GASES | FLUJOMETRO DE GASES | UNIDAD DE ANESTESIOLOGIA | UNID. PREST. DE SERV. DE ESP. QUIR.- SERV DE ANEST. Y CENT. QUIR.- SALA DE RECUPERACION | TECHNOLOGIE MEDICALE | RTM3 | 1412-0397 | C | 2017 | 8 | 15 | X | 0 | 0 | 0 | 0 | 0 | 0 | 0 | 0 | 0 | 0 | 0 | 0 | 0 | 0 | X
6367 | FLUJOMETRO DE GASES | FLUJOMETRO DE GASES | UNIDAD DE ANESTESIOLOGIA | UNID. PREST. DE SERV. DE ESP. QUIR.- SERV DE ANEST. Y CENT. QUIR.- SALA DE OPERACIONES | TECHNOLOGIE MEDICALE | RTM3 | 1412-0714 | C | 2017 | 8 | 15 | X | 0 | 0 | 0 | 0 | 0 | 0 | 0 | 0 | 0 | 0 | 0 | 0 | 0 | 0 | X
6368 | FLUJOMETRO DE GASES | FLUJOMETRO DE GASES | UNIDAD DE ANESTESIOLOGIA | UNID. PREST. DE SERV. DE ESP. QUIR.- SERV DE ANEST. Y CENT. QUIR.- SALA DE CESAREA | TECHNOLOGIE MEDICALE | RTM3 | 1412-0692 | C | 2017 | 8 | 15 | X | 0 | 0 | 0 | 0 | 0 | 0 | 0 | 0 | 0 | 0 | 0 | 0 | 0 | 0 | X
6369 | FLUJOMETRO DE GASES | FLUJOMETRO DE GASES | UNIDAD DE ANESTESIOLOGIA | UNID. PREST. DE SERV. DE ESP. QUIR.- SERV DE ANEST. Y CENT. QUIR.- SALA DE OPERAC. CIRUGIA MAYOR 1 | TECHNOLOGIE MEDICALE | RTM3 | 1412-0536 | C | 2017 | 8 | 15 | X | 0 | 0 | 0 | 0 | 0 | 0 | 0 | 0 | 0 | 0 | 0 | 0 | 0 | 0 | X
6370 | FLUJOMETRO DE GASES | FLUJOMETRO DE GASES | UNIDAD DE CUIDADOS CRITICOS DE NEONATOLOGIA | UNID. PREST. DE SERV. DE PED. Y NEONAT. - SERV. DE NEO. CUID. CRIT. DEL NEO.- UCIN NEONATAL GEN 1 | UNITEC | SIN MODELO | S/S | C | 2017 | 8 | 15 | X | 0 | 0 | 0 | 0 | 0 | 0 | 0 | 0 | 0 | 0 | 0 | 0 | 0 | 0 | X
6371 | FLUJOMETRO DE GASES | FLUJOMETRO DE GASES | UNIDAD DE CUIDADOS CRITICOS DE NEONATOLOGIA | UNID. PREST. DE SERV. DE PED. Y NEONAT. - SERV. DE NEO. CUID. CRIT. DEL NEO.- UCIN NEONATAL GEN 1 | UNITEC | SIN MODELO | S/S | C | 2017 | 8 | 15 | X | 0 | 0 | 0 | 0 | 0 | 0 | 0 | 0 | 0 | 0 | 0 | 0 | 0 | 0 | X
6372 | FLUJOMETRO DE GASES | FLUJOMETRO DE GASES | UNIDAD DE ANESTESIOLOGIA | UNID. PREST. DE SERV. DE ESP. QUIR.- SERV DE ANEST. Y CENT. QUIR.- SALA DE RECUPERACION | TECHNOLOGIE MEDICALE | RMT3 | 1412-0501 | C | 2017 | 8 | 15 | X | 0 | 0 | 0 | 0 | 0 | 0 | 0 | 0 | 0 | 0 | 0 | 0 | 0 | 0 | X
6373 | FLUJOMETRO DE GASES | FLUJOMETRO DE GASES | UNIDAD DE ANESTESIOLOGIA | UNID. PREST. DE SERV. DE ESP. QUIR.- SERV DE ANEST. Y CENT. QUIR.- SALA DE CESAREA | TECHNOLOGIE MEDICALE | RTM3 | 1412-0742 | C | 2017 | 8 | 15 | X | 0 | 0 | 0 | 0 | 0 | 0 | 0 | 0 | 0 | 0 | 0 | 0 | 0 | 0 | X
6374 | FLUJOMETRO DE GASES | FLUJOMETRO DE GASES | UNIDAD DE ANESTESIOLOGIA | UNID. PREST. DE SERV. DE ESP. QUIR.- SERV DE ANEST. Y CENT. QUIR.- SALA DE OPERAC. CIRUGIA MAYOR 1 | TECHNOLOGIE MEDICALE | RTM3 | 1412-0535 | C | 2017 | 8 | 15 | X | 0 | 0 | 0 | 0 | 0 | 0 | 0 | 0 | 0 | 0 | 0 | 0 | 0 | 0 | X
6375 | FLUJOMETRO DE GASES | FLUJOMETRO DE GASES | UNIDAD DE ANESTESIOLOGIA | UNID. PREST. DE SERV. DE ESP. QUIR.- SERV DE ANEST. Y CENT. QUIR.- SALA DE OPERAC. CIRUGIA MAYOR 2 | TECHNOLOGIE MEDICALE | RTM3 | 1412-0700 | C | 2017 | 8 | 15 | X | 0 | 0 | 0 | 0 | 0 | 0 | 0 | 0 | 0 | 0 | 0 | 0 | 0 | 0 | X
6376 | FLUJOMETRO DE GASES | FLUJOMETRO DE GASES | UNIDAD DE HOPITALIZACION DE MEDICINA | UNID. PREST. DE SERV DE ESPEC. CLIN..-SERV. MEDIC. INT.-HAB A304 HOSPITALIZACION | TECHNOLOGIE MEDICALE | RTM3 | 1412-0711 | C | 2017 | 8 | 15 | X | 0 | 0 | 0 | 0 | 0 | 0 | 0 | 0 | 0 | 0 | 0 | 0 | 0 | 0 | X
6377 | FLUJOMETRO DE GASES | FLUJOMETRO DE GASES | UNIDAD DE HOPITALIZACION DE MEDICINA | UNID. PREST. DE SERV DE ESPEC. CLIN..-SERV. MEDIC. INT.-HAB A312 HOSPITALIZACION | TECHNOLOGIE MEDICALE | RTM3 | 1412-0678 | C | 2017 | 8 | 15 | X | 0 | 0 | 0 | 0 | 0 | 0 | 0 | 0 | 0 | 0 | 0 | 0 | 0 | 0 | X
6378 | FLUJOMETRO DE GASES | FLUJOMETRO DE GASES | UNIDAD DE HOPITALIZACION DE MEDICINA | UNID. PREST. DE SERV DE ESPEC. CLIN..-SERV. MEDIC. INT.- HAB A317 HOSPITALIZACION | TECHNOLOGIE MEDICALE | RTM3 | 1412-0522 | C | 2017 | 8 | 15 | X | 0 | 0 | 0 | 0 | 0 | 0 | 0 | 0 | 0 | 0 | 0 | 0 | 0 | 0 | X
6379 | FLUJOMETRO DE GASES | FLUJOMETRO DE GASES | UNIDAD DE HOPITALIZACION DE MEDICINA | UNID. PREST. DE SERV. DE ESPEC. CLIN.- SERV. MEDIC. INT.-HAB. A318 PSIQUIATRÍA,PSICOTERAPIA | TECHNOLOGIE MEDICALE | RTM3 | 1412-0680 | C | 2017 | 8 | 15 | X | 0 | 0 | 0 | 0 | 0 | 0 | 0 | 0 | 0 | 0 | 0 | 0 | 0 | 0 | X
6380 | FLUJOMETRO DE GASES | FLUJOMETRO DE GASES | UNIDAD DE HOPITALIZACION DE MEDICINA | UNID. PREST. DE SERV. DE ESPEC. CLIN.- SERV. MEDIC. INT.-HAB. A331 SALUD MENTAL HOSPITALIZACIÓN | TECHNOLOGIE MEDICALE | RTM3 | 1412-0521 | C | 2017 | 8 | 15 | X | 0 | 0 | 0 | 0 | 0 | 0 | 0 | 0 | 0 | 0 | 0 | 0 | 0 | 0 | X
6381 | FLUJOMETRO DE GASES | FLUJOMETRO DE GASES | UNIDAD DE HOPITALIZACION DE MEDICINA | UNID. PREST. DE SERV. DE ESPEC. CLIN.- SERV. MEDIC. INT.-HAB. A331 SALUD MENTAL HOSPITALIZACIÓN | TECHNOLOGIE MEDICALE | RTM3 | 1412-0559 | C | 2017 | 8 | 15 | X | 0 | 0 | 0 | 0 | 0 | 0 | 0 | 0 | 0 | 0 | 0 | 0 | 0 | 0 | X
6382 | FLUJOMETRO DE GASES | FLUJOMETRO DE GASES | UNIDAD DE HOSPITALIZACION DE CIRUGIA | UNID. PREST. DE SERV. DE ESP. QUIR.- SERV DE CIRUG. GEN. - HAB. A327 HOSPITALIZACION | TECHNOLOGIE MEDICALE | RTM3 | 1412-0737 | C | 2017 | 8 | 15 | X | 0 | 0 | 0 | 0 | 0 | 0 | 0 | 0 | 0 | 0 | 0 | 0 | 0 | 0 | X
6383 | FLUJOMETRO DE GASES | FLUJOMETRO DE GASES | UNIDAD DE HOSPITALIZACION DE CIRUGIA | UNID. PREST. DE SERV. DE ESP. QUIR.- SERV DE CIRUG. GEN. - HAB. A327 HOSPITALIZACION | TECHNOLOGIE MEDICALE | RTM3 | 1412-0723 | C | 2017 | 8 | 15 | X | 0 | 0 | 0 | 0 | 0 | 0 | 0 | 0 | 0 | 0 | 0 | 0 | 0 | 0 | X
6384 | FLUJOMETRO DE GASES | FLUJOMETRO DE GASES | UNIDAD DE HOPITALIZACION DE MEDICINA | UNID. PREST. DE SERV DE ESPEC. CLIN..-SERV. MEDIC. INT.-HAB A309 HOSPITALIZACION | TECHNOLOGIE MEDICALE | RTM3 | 1412-0440 | C | 2017 | 8 | 15 | X | 0 | 0 | 0 | 0 | 0 | 0 | 0 | 0 | 0 | 0 | 0 | 0 | 0 | 0 | X
6385 | FLUJOMETRO DE GASES | FLUJOMETRO DE GASES | UNIDAD DE HOSPITALIZACION DE CIRUGIA | UNID. PREST. DE SERV. DE ESP. QUIR.- SERV DE CIRUG. GEN. - HAB. A322 HOSPITALIZACION | TECHNOLOGIE MEDICALE | RTM3 | 1412-0688 | C | 2017 | 8 | 15 | X | 0 | 0 | 0 | 0 | 0 | 0 | 0 | 0 | 0 | 0 | 0 | 0 | 0 | 0 | X
6386 | FLUJOMETRO DE GASES | FLUJOMETRO DE GASES | UNIDAD DE HOSPITALIZACION DE CIRUGIA | UNID. PREST. DE SERV. DE ESP. QUIR.- SERV DE CIRUG. GEN. - HAB. A323 HOSPITALIZACION | TECHNOLOGIE MEDICALE | RTM3 | 1412-0673 | C | 2017 | 8 | 15 | X | 0 | 0 | 0 | 0 | 0 | 0 | 0 | 0 | 0 | 0 | 0 | 0 | 0 | 0 | X
6387 | FLUJOMETRO DE GASES | FLUJOMETRO DE GASES | UNIDAD DE HOSPITALIZACION DE CIRUGIA | UNID. PREST. DE SERV. DE ESP. QUIR.- SERV DE CIRUG. GEN. - HAB. A327 HOSPITALIZACION | TECHNOLOGIE MEDICALE | RTM3 | 1412-0718 | C | 2017 | 8 | 15 | X | 0 | 0 | 0 | 0 | 0 | 0 | 0 | 0 | 0 | 0 | 0 | 0 | 0 | 0 | X
6388 | FLUJOMETRO DE GASES | FLUJOMETRO DE GASES | UNIDAD DE HOSPITALIZACION DE PEDIATRIA | UNID. PREST. DE SERV. DE PED. Y NEONAT. - SERV. DE PEDIAT.- HAB. A401 HOSPITALIZACION | TECHNOLOGIE MEDICALE | RTM3 | 1412-0402 | C | 2017 | 8 | 15 | X | 0 | 0 | 0 | 0 | 0 | 0 | 0 | 0 | 0 | 0 | 0 | 0 | 0 | 0 | X
6389 | FLUJOMETRO DE GASES | FLUJOMETRO DE GASES | UNIDAD DE HOSPITALIZACION DE CIRUGIA | UNID. PREST. DE SERV. DE ESP. QUIR.- SERV DE CIRUG. GEN. - HAB. A327 HOSPITALIZACION | TECHNOLOGIE MEDICALE | RTM3 | 1412-0613 | C | 2017 | 8 | 15 | X | 0 | 0 | 0 | 0 | 0 | 0 | 0 | 0 | 0 | 0 | 0 | 0 | 0 | 0 | X
6390 | FLUJOMETRO DE GASES | FLUJOMETRO DE GASES | UNIDAD DE HOSPITALIZACION DE CIRUGIA | UNID. PREST. DE SERV. DE ESP. QUIR.- SERV DE CIRUG. GEN. - HAB. A320 HOSPITALIZACION | TECHNOLOGIE MEDICALE | RTM3 | 1412-0484 | C | 2017 | 8 | 15 | X | 0 | 0 | 0 | 0 | 0 | 0 | 0 | 0 | 0 | 0 | 0 | 0 | 0 | 0 | X
6391 | FLUJOMETRO DE GASES | FLUJOMETRO DE GASES | UNIDAD DE HOSPITALIZACION DE CIRUGIA | UNID. PREST. DE SERV. DE ESP. QUIR.- SERV DE CIRUG. GEN. - HAB. A321 HOSPITALIZACION | TECHNOLOGIE MEDICALE | RTM3 | 1412-0608 | C | 2017 | 8 | 15 | X | 0 | 0 | 0 | 0 | 0 | 0 | 0 | 0 | 0 | 0 | 0 | 0 | 0 | 0 | X
6392 | FLUJOMETRO DE GASES | FLUJOMETRO DE GASES | UNIDAD DE HOSPITALIZACION DE CIRUGIA | UNID. PREST. DE SERV. DE ESP. QUIR.- SERV DE CIRUG. GEN. - HAB. A321 HOSPITALIZACION | TECHNOLOGIE MEDICALE | RTM3 | 1412-0500 | C | 2017 | 8 | 15 | X | 0 | 0 | 0 | 0 | 0 | 0 | 0 | 0 | 0 | 0 | 0 | 0 | 0 | 0 | X
6393 | FLUJOMETRO DE GASES | FLUJOMETRO DE GASES | UNIDAD DE HOSPITALIZACION DE CIRUGIA | UNID. PREST. DE SERV. DE ESP. QUIR.- SERV DE CIRUG. GEN. - HAB. A331 HOSPITALIZACION | TECHNOLOGIE MEDICALE | RTM3 | 1412-0474 | C | 2017 | 8 | 15 | X | 0 | 0 | 0 | 0 | 0 | 0 | 0 | 0 | 0 | 0 | 0 | 0 | 0 | 0 | X
6394 | FLUJOMETRO DE GASES | FLUJOMETRO DE GASES | UNIDAD DE HOSPITALIZACION DE CIRUGIA | UNID. PREST. DE SERV. DE ESP. QUIR.- SERV DE CIRUG. GEN. - HAB. A331 HOSPITALIZACION | TECHNOLOGIE MEDICALE | RTM3 | 1412-0398 | C | 2017 | 8 | 15 | X | 0 | 0 | 0 | 0 | 0 | 0 | 0 | 0 | 0 | 0 | 0 | 0 | 0 | 0 | X
6395 | FLUJOMETRO DE GASES | FLUJOMETRO DE GASES | UNIDAD DE HOSPITALIZACION DE CIRUGIA | UNID. PREST. DE SERV. DE ESP. QUIR.- SERV DE CIRUG. GEN. - HAB. A331 HOSPITALIZACION | TECHNOLOGIE MEDICALE | RTM3 | 1412-0708 | C | 2017 | 8 | 15 | X | 0 | 0 | 0 | 0 | 0 | 0 | 0 | 0 | 0 | 0 | 0 | 0 | 0 | 0 | X
6396 | FLUJOMETRO DE GASES | FLUJOMETRO DE GASES | UNIDAD DE HOSPITALIZACION DE CIRUGIA | UNID. PREST. DE SERV. DE ESP. QUIR.- SERV DE CIRUG. GEN. - HAB. A333 HOSPITALIZACION | TECHNOLOGIE MEDICALE | RTM3 | 1412-0619 | C | 2017 | 8 | 15 | X | 0 | 0 | 0 | 0 | 0 | 0 | 0 | 0 | 0 | 0 | 0 | 0 | 0 | 0 | X
6397 | FLUJOMETRO DE GASES | FLUJOMETRO DE GASES | UNIDAD DE HOSPITALIZACION DE CIRUGIA | UNID. PREST. DE SERV. DE ESP. QUIR.- SERV DE CIRUG. GEN. - HAB. A327 HOSPITALIZACION | TECHNOLOGIE MEDICALE | RTM3 | 1412-0677 | C | 2017 | 8 | 15 | X | 0 | 0 | 0 | 0 | 0 | 0 | 0 | 0 | 0 | 0 | 0 | 0 | 0 | 0 | X
6398 | FLUJOMETRO DE GASES | FLUJOMETRO DE GASES | UNIDAD DE HOSPITALIZACION DE CIRUGIA | UNID. PREST. DE SERV. DE ESP. QUIR.- SERV DE CIRUG. GEN. - HAB. A333 HOSPITALIZACION | TECHNOLOGIE MEDICALE | RTM3 | 1412-0420 | C | 2017 | 8 | 15 | X | 0 | 0 | 0 | 0 | 0 | 0 | 0 | 0 | 0 | 0 | 0 | 0 | 0 | 0 | X
6399 | FLUJOMETRO DE GASES | FLUJOMETRO DE GASES | UNIDAD DE HOSPITALIZACION DE CIRUGIA | UNID. PREST. DE SERV. DE ESP. QUIR.- SERV DE CIRUG. GEN. - HAB. AISLADOS MEDICINA HOSPITALIZACION | TECHNOLOGIE MEDICALE | RTM3 | 1412-0480 | C | 2017 | 8 | 15 | X | 0 | 0 | 0 | 0 | 0 | 0 | 0 | 0 | 0 | 0 | 0 | 0 | 0 | 0 | X
6400 | FLUJOMETRO DE GASES | FLUJOMETRO DE GASES | UNIDAD DE HOSPITALIZACION DE PEDIATRIA | UNID. PREST. DE SERV. DE PED. Y NEONAT. - SERV. DE PEDIAT.- HAB. A406 HOSPITALIZACION | TECHNOLOGIE MEDICALE | RTM3 | 1412-0581 | C | 2017 | 8 | 15 | X | 0 | 0 | 0 | 0 | 0 | 0 | 0 | 0 | 0 | 0 | 0 | 0 | 0 | 0 | X
6401 | FLUJOMETRO DE GASES | FLUJOMETRO DE GASES | UNIDAD DE HOSPITALIZACION DE PEDIATRIA | UNID. PREST. DE SERV. DE PED. Y NEONAT. - SERV. DE PEDIAT.- HAB. A402 HOSPITALIZACION | TECHNOLOGIE MEDICALE | RTM3 | 1412-0561 | C | 2017 | 8 | 15 | X | 0 | 0 | 0 | 0 | 0 | 0 | 0 | 0 | 0 | 0 | 0 | 0 | 0 | 0 | X
6402 | FLUJOMETRO DE GASES | FLUJOMETRO DE GASES | UNIDAD DE HOSPITALIZACION DE PEDIATRIA | UNID. PREST. DE SERV. DE PED. Y NEONAT. - SERV. DE PEDIAT.- HAB. A410 AISLADOS HOSPIT. | TECHNOLOGIE MEDICALE | RTM3 | 1412-0655 | C | 2017 | 8 | 15 | X | 0 | 0 | 0 | 0 | 0 | 0 | 0 | 0 | 0 | 0 | 0 | 0 | 0 | 0 | X
6403 | FLUJOMETRO DE GASES | FLUJOMETRO DE GASES | UNIDAD DE HOSPITALIZACION DE CIRUGIA | UNID. PREST. DE SERV. DE ESP. QUIR.- SERV DE CIRUG. GEN. - HAB. A330 HOSPITALIZACION | TECHNOLOGIE MEDICALE | RTM3 | 1412-0442 | C | 2017 | 8 | 15 | X | 0 | 0 | 0 | 0 | 0 | 0 | 0 | 0 | 0 | 0 | 0 | 0 | 0 | 0 | X
6404 | FLUJOMETRO DE GASES | FLUJOMETRO DE GASES | UNIDAD DE HOSPITALIZACION DE CIRUGIA | UNID. PREST. DE SERV. DE ESP. QUIR.- SERV DE CIRUG. GEN. - HAB. A330 HOSPITALIZACION | TECHNOLOGIE MEDICALE | RTM3 | 1412-0471 | C | 2017 | 8 | 15 | X | 0 | 0 | 0 | 0 | 0 | 0 | 0 | 0 | 0 | 0 | 0 | 0 | 0 | 0 | X
6405 | FLUJOMETRO DE GASES | FLUJOMETRO DE GASES | UNIDAD DE HOSPITALIZACION DE CIRUGIA | UNID. PREST. DE SERV. DE ESP. QUIR.- SERV DE CIRUG. GEN. - HAB. A330 HOSPITALIZACION | TECHNOLOGIE MEDICALE | RTM3 | 1412-0472 | C | 2017 | 8 | 15 | X | 0 | 0 | 0 | 0 | 0 | 0 | 0 | 0 | 0 | 0 | 0 | 0 | 0 | 0 | X
6406 | FLUJOMETRO DE GASES | FLUJOMETRO DE GASES | UNIDAD DE HOSPITALIZACION DE CIRUGIA | UNID. PREST. DE SERV. DE ESP. QUIR.- SERV DE CIRUG. GEN. - HAB. A328 HOSPITALIZACION | TECHNOLOGIE MEDICALE | RTM3 | 1412-0479 | C | 2017 | 8 | 15 | X | 0 | 0 | 0 | 0 | 0 | 0 | 0 | 0 | 0 | 0 | 0 | 0 | 0 | 0 | X
6407 | FLUJOMETRO DE GASES | FLUJOMETRO DE GASES | UNIDAD DE HOSPITALIZACION DE CIRUGIA | UNID. PREST. DE SERV. DE ESP. QUIR.- SERV DE CIRUG. GEN. - HAB. A329 HOSPITALIZACION | TECHNOLOGIE MEDICALE | RTM3 | 1412-0481 | C | 2017 | 8 | 15 | X | 0 | 0 | 0 | 0 | 0 | 0 | 0 | 0 | 0 | 0 | 0 | 0 | 0 | 0 | X
6408 | FLUJOMETRO DE GASES | FLUJOMETRO DE GASES | UNIDAD DE HOSPITALIZACION DE CIRUGIA | UNID. PREST. DE SERV. DE ESP. QUIR.- SERV DE CIRUG. GEN. - HAB. A329 HOSPITALIZACION | TECHNOLOGIE MEDICALE | RTM3 | 1412-0621 | C | 2017 | 8 | 15 | X | 0 | 0 | 0 | 0 | 0 | 0 | 0 | 0 | 0 | 0 | 0 | 0 | 0 | 0 | X
6409 | FLUJOMETRO DE GASES | FLUJOMETRO DE GASES | UNIDAD DE HOSPITALIZACION DE CIRUGIA | UNID. PREST. DE SERV. DE ESP. QUIR.- SERV DE CIRUG. GEN. - HAB. A328 HOSPITALIZACION | TECHNOLOGIE MEDICALE | RTM3 | 1412-0586 | C | 2017 | 8 | 15 | X | 0 | 0 | 0 | 0 | 0 | 0 | 0 | 0 | 0 | 0 | 0 | 0 | 0 | 0 | X
6410 | FLUJOMETRO DE GASES | FLUJOMETRO DE GASES | UNIDAD DE HOSPITALIZACION DE CIRUGIA | UNID. PREST. DE SERV. DE ESP. QUIR.- SERV DE CIRUG. GEN. - HAB. A326 HOSPITALIZACION | TECHNOLOGIE MEDICALE | RTM3 | 1412-0399 | C | 2017 | 8 | 15 | X | 0 | 0 | 0 | 0 | 0 | 0 | 0 | 0 | 0 | 0 | 0 | 0 | 0 | 0 | X
6411 | FLUJOMETRO DE GASES | FLUJOMETRO DE GASES | UNIDAD DE HOSPITALIZACION DE CIRUGIA | UNID. PREST. DE SERV. DE ESP. QUIR.- SERV DE CIRUG. GEN. - HAB. A326 HOSPITALIZACION | TECHNOLOGIE MEDICALE | RTM3 | 1412-0486 | C | 2017 | 8 | 15 | X | 0 | 0 | 0 | 0 | 0 | 0 | 0 | 0 | 0 | 0 | 0 | 0 | 0 | 0 | X
6412 | FLUJOMETRO DE GASES | FLUJOMETRO DE GASES | UNIDAD DE HOSPITALIZACION DE CIRUGIA | UNID. PREST. DE SERV. DE ESP. QUIR.- SERV DE CIRUG. GEN. - HAB. A324 HOSPITALIZACION | TECHNOLOGIE MEDICALE | RTM3 | 1412-0451 | C | 2017 | 8 | 15 | X | 0 | 0 | 0 | 0 | 0 | 0 | 0 | 0 | 0 | 0 | 0 | 0 | 0 | 0 | X
6413 | FLUJOMETRO DE GASES | FLUJOMETRO DE GASES | UNIDAD DE HOSPITALIZACION DE CIRUGIA | UNID. PREST. DE SERV. DE ESP. QUIR.- SERV DE CIRUG. GEN. - HAB. A320 HOSPITALIZACION | TECHNOLOGIE MEDICALE | RTM3 | 1412-0705 | C | 2017 | 8 | 15 | X | 0 | 0 | 0 | 0 | 0 | 0 | 0 | 0 | 0 | 0 | 0 | 0 | 0 | 0 | X
6414 | FLUJOMETRO DE GASES | FLUJOMETRO DE GASES | UNIDAD DE HOSPITALIZACION DE CIRUGIA | UNID. PREST. DE SERV. DE ESP. QUIR.- SERV DE CIRUG. GEN. - HAB. A321 HOSPITALIZACION | TECHNOLOGIE MEDICALE | RTM3 | 1412-0628 | C | 2017 | 8 | 15 | X | 0 | 0 | 0 | 0 | 0 | 0 | 0 | 0 | 0 | 0 | 0 | 0 | 0 | 0 | X
6415 | FLUJOMETRO DE GASES | FLUJOMETRO DE GASES | UNIDAD DE HOSPITALIZACION DE CIRUGIA | UNID. PREST. DE SERV. DE ESP. QUIR.- SERV DE CIRUG. GEN. - HAB. A323 HOSPITALIZACION | TECHNOLOGIE MEDICALE | RTM3 | 1412-0670 | C | 2017 | 8 | 15 | X | 0 | 0 | 0 | 0 | 0 | 0 | 0 | 0 | 0 | 0 | 0 | 0 | 0 | 0 | X
6416 | FLUJOMETRO DE GASES | FLUJOMETRO DE GASES | UNIDAD DE HOSPITALIZACION DE CIRUGIA | UNID. PREST. DE SERV. DE ESP. QUIR.- SERV DE CIRUG. GEN. - HAB. A327 HOSPITALIZACION | TECHNOLOGIE MEDICALE | RTM3 | 1412-0528 | C | 2017 | 8 | 15 | X | 0 | 0 | 0 | 0 | 0 | 0 | 0 | 0 | 0 | 0 | 0 | 0 | 0 | 0 | X
6417 | FLUJOMETRO DE GASES | FLUJOMETRO DE GASES | UNIDAD DE HOSPITALIZACION DE CIRUGIA | UNID. PREST. DE SERV. DE ESP. QUIR.- SERV DE CIRUG. GEN. - HAB. A323 HOSPITALIZACION | TECHNOLOGIE MEDICALE | RTM3 | 1412-0701 | C | 2017 | 8 | 15 | X | 0 | 0 | 0 | 0 | 0 | 0 | 0 | 0 | 0 | 0 | 0 | 0 | 0 | 0 | X
6418 | FLUJOMETRO DE GASES | FLUJOMETRO DE GASES | UNIDAD DE HOSPITALIZACION DE CIRUGIA | UNID. PREST. DE SERV. DE ESP. QUIR.- SERV DE CIRUG. GEN. - TOPICO 2 | TECHNOLOGIE MEDICALE | RTM3 | 1412-0473 | C | 2017 | 8 | 15 | X | 0 | 0 | 0 | 0 | 0 | 0 | 0 | 0 | 0 | 0 | 0 | 0 | 0 | 0 | X
6419 | FLUJOMETRO DE GASES | FLUJOMETRO DE GASES | SERVICIO DE EMERGENCIA | UNID. PREST. DE SERV. DE EMERG. Y CUID. CRIT.- SERV. DE EMERG.- ALMACEN DE DESASTRES EMED | VICAVA | FR-120 | S/S | C | 2018 | 7 | 15 | 0 | 0 | 0 | 0 | 0 | 0 | 0 | 0 | X | 0 | 0 | 0 | 0 | 0 | 0 | 0
6420 | FLUJOMETRO DE GASES | FLUJOMETRO DE GASES | SERVICIO DE EMERGENCIA | UNID. PREST. DE SERV. DE EMERG. Y CUID. CRIT.- SERV. DE EMERG.- ALMACEN DE DESASTRES EMED | VICAVA | FR-120 | S/S | C | 2018 | 7 | 15 | 0 | 0 | 0 | 0 | 0 | 0 | 0 | 0 | X | 0 | 0 | 0 | 0 | 0 | 0 | 0
6421 | FLUJOMETRO DE GASES | FLUJOMETRO DE GASES | SERVICIO DE EMERGENCIA | UNID. PREST. DE SERV. DE EMERG. Y CUID. CRIT.- SERV. DE EMERG.- ALMACEN DE DESASTRES EMED | VICAVA | FR-120 | S/S | C | 2018 | 7 | 15 | 0 | 0 | 0 | 0 | 0 | 0 | 0 | 0 | X | 0 | 0 | 0 | 0 | 0 | 0 | 0
6422 | FLUJOMETRO DE GASES | FLUJOMETRO DE GASES | SERVICIO DE EMERGENCIA | UNID. PREST. DE SERV. DE EMERG. Y CUID. CRIT.- SERV. DE EMERG.- ALMACEN DE DESASTRES EMED | VICAVA | FR-120 | S/S | C | 2018 | 7 | 15 | 0 | 0 | 0 | 0 | 0 | 0 | 0 | 0 | X | 0 | 0 | 0 | 0 | 0 | 0 | 0
6423 | FLUJOMETRO DE GASES | FLUJOMETRO DE GASES | SERVICIO DE EMERGENCIA | UNID. PREST. DE SERV. DE EMERG. Y CUID. CRIT.- SERV. DE EMERG.- ALMACEN DE DESASTRES EMED | VICAVA | FR-120+ | S/S | C | 2018 | 7 | 15 | 0 | 0 | 0 | 0 | 0 | 0 | 0 | 0 | X | 0 | 0 | 0 | 0 | 0 | 0 | 0
6424 | FLUJOMETRO DE GASES | FLUJOMETRO DE GASES | SERVICIO DE EMERGENCIA | UNID. PREST. DE SERV. DE EMERG. Y CUID. CRIT.- SERV. DE EMERG.- ALMACEN DE DESASTRES EMED | VICAVA | FR-120 | S/S | C | 2018 | 7 | 15 | 0 | 0 | 0 | 0 | 0 | 0 | 0 | 0 | X | 0 | 0 | 0 | 0 | 0 | 0 | 0
6425 | FLUJOMETRO DE OXIGENO EMPOTRADO | FLUJOMETRO DE OXIGENO EMPOTRADO | SERVICIO DE ENFERMERIA | SERVICIO DE ENFERMERIA - JEFATURA | WESTERN MEDICA | FM-104 | 0724 | C | 2020 | 5 | 15 | 0 | 0 | 0 | 0 | 0 | 0 | 0 | 0 | 0 | 0 | X | 0 | 0 | 0 | 0 | 0
6426 | FLUJOMETRO DE OXIGENO EMPOTRADO | FLUJOMETRO DE OXIGENO EMPOTRADO | SERVICIO DE ENFERMERIA | SERVICIO DE ENFERMERIA - JEFATURA | WESTERN MEDICA | FM-104 | 0571 | C | 2020 | 5 | 15 | 0 | 0 | 0 | 0 | 0 | 0 | 0 | 0 | 0 | 0 | X | 0 | 0 | 0 | 0 | 0
6427 | FLUJOMETRO DE OXIGENO EMPOTRADO | FLUJOMETRO DE OXIGENO EMPOTRADO | SERVICIO DE ENFERMERIA | SERVICIO DE ENFERMERIA - JEFATURA | WESTERN MEDICA | FM-104 | 0093 | C | 2020 | 5 | 15 | 0 | 0 | 0 | 0 | 0 | 0 | 0 | 0 | 0 | 0 | X | 0 | 0 | 0 | 0 | 0
6428 | FLUJOMETRO DE OXIGENO EMPOTRADO | FLUJOMETRO DE OXIGENO EMPOTRADO | SERVICIO DE ENFERMERIA | SERVICIO DE ENFERMERIA - JEFATURA | WESTERN MEDICA | FM-104 | 0516 | C | 2020 | 5 | 15 | 0 | 0 | 0 | 0 | 0 | 0 | 0 | 0 | 0 | 0 | X | 0 | 0 | 0 | 0 | 0
6429 | FLUJOMETRO DE OXIGENO EMPOTRADO | FLUJOMETRO DE OXIGENO EMPOTRADO | SERVICIO DE ENFERMERIA | SERVICIO DE ENFERMERIA - JEFATURA | WESTERN MEDICA | FM-104 | 0641 | C | 2020 | 5 | 15 | 0 | 0 | 0 | 0 | 0 | 0 | 0 | 0 | 0 | 0 | X | 0 | 0 | 0 | 0 | 0
6430 | FLUJOMETRO DE OXIGENO EMPOTRADO | FLUJOMETRO DE OXIGENO EMPOTRADO | SERVICIO DE ENFERMERIA | SERVICIO DE ENFERMERIA - JEFATURA | WESTERN MEDICA | FM-104 | 0598 | C | 2020 | 5 | 15 | 0 | 0 | 0 | 0 | 0 | 0 | 0 | 0 | 0 | 0 | X | 0 | 0 | 0 | 0 | 0
6431 | FLUJOMETRO DE OXIGENO EMPOTRADO | FLUJOMETRO DE OXIGENO EMPOTRADO | SERVICIO DE ENFERMERIA | SERVICIO DE ENFERMERIA - JEFATURA | WESTERN MEDICA | FM-104 | 0474 | C | 2020 | 5 | 15 | 0 | 0 | 0 | 0 | 0 | 0 | 0 | 0 | 0 | 0 | X | 0 | 0 | 0 | 0 | 0
6432 | FLUJOMETRO DE OXIGENO EMPOTRADO | FLUJOMETRO DE OXIGENO EMPOTRADO | SERVICIO DE ENFERMERIA | SERVICIO DE ENFERMERIA - JEFATURA | WESTERN MEDICA | FM-104 | 0668 | C | 2020 | 5 | 15 | 0 | 0 | 0 | 0 | 0 | 0 | 0 | 0 | 0 | 0 | X | 0 | 0 | 0 | 0 | 0
6433 | FLUJOMETRO DE OXIGENO EMPOTRADO | FLUJOMETRO DE OXIGENO EMPOTRADO | SERVICIO DE ENFERMERIA | SERVICIO DE ENFERMERIA - JEFATURA | WESTERN MEDICA | FM-104 | 0575 | C | 2020 | 5 | 15 | 0 | 0 | 0 | 0 | 0 | 0 | 0 | 0 | 0 | 0 | X | 0 | 0 | 0 | 0 | 0
6434 | FLUJOMETRO DE OXIGENO EMPOTRADO | FLUJOMETRO DE OXIGENO EMPOTRADO | SERVICIO DE ENFERMERIA | SERVICIO DE ENFERMERIA - JEFATURA | WESTERN MEDICA | FM-104 | 0099 | C | 2020 | 5 | 15 | 0 | 0 | 0 | 0 | 0 | 0 | 0 | 0 | 0 | 0 | X | 0 | 0 | 0 | 0 | 0
6435 | FLUJOMETRO DE OXIGENO EMPOTRADO | FLUJOMETRO DE OXIGENO EMPOTRADO | SERVICIO DE ENFERMERIA | SERVICIO DE ENFERMERIA - JEFATURA | WESTERN MEDICA | FM-104 | 0609 | C | 2020 | 5 | 15 | 0 | 0 | 0 | 0 | 0 | 0 | 0 | 0 | 0 | 0 | X | 0 | 0 | 0 | 0 | 0
6436 | FLUJOMETRO DE OXIGENO EMPOTRADO | FLUJOMETRO DE OXIGENO EMPOTRADO | SERVICIO DE ENFERMERIA | SERVICIO DE ENFERMERIA - JEFATURA | WESTERN MEDICA | FM-104 | 0723 | C | 2020 | 5 | 15 | 0 | 0 | 0 | 0 | 0 | 0 | 0 | 0 | 0 | 0 | X | 0 | 0 | 0 | 0 | 0
6437 | FLUJOMETRO DE OXIGENO EMPOTRADO | FLUJOMETRO DE OXIGENO EMPOTRADO | SERVICIO DE ENFERMERIA | SERVICIO DE ENFERMERIA - JEFATURA | WESTERN MEDICA | FM-104 | 0105 | C | 2020 | 5 | 15 | 0 | 0 | 0 | 0 | 0 | 0 | 0 | 0 | 0 | 0 | X | 0 | 0 | 0 | 0 | 0
6438 | FLUJOMETRO DE OXIGENO EMPOTRADO | FLUJOMETRO DE OXIGENO EMPOTRADO | SERVICIO DE ENFERMERIA | SERVICIO DE ENFERMERIA - JEFATURA | WESTERN MEDICA | FM-104 | 0517 | C | 2020 | 5 | 15 | 0 | 0 | 0 | 0 | 0 | 0 | 0 | 0 | 0 | 0 | X | 0 | 0 | 0 | 0 | 0
6439 | FLUJOMETRO DE OXIGENO EMPOTRADO | FLUJOMETRO DE OXIGENO EMPOTRADO | SERVICIO DE ENFERMERIA | SERVICIO DE ENFERMERIA - JEFATURA | WESTERN MEDICA | FM-104 | 0577 | C | 2020 | 5 | 15 | 0 | 0 | 0 | 0 | 0 | 0 | 0 | 0 | 0 | 0 | X | 0 | 0 | 0 | 0 | 0
6440 | FLUJOMETRO DE OXIGENO EMPOTRADO | FLUJOMETRO DE OXIGENO EMPOTRADO | SERVICIO DE ENFERMERIA | SERVICIO DE ENFERMERIA - JEFATURA | WESTERN MEDICA | FM-104 | 0042 | C | 2020 | 5 | 15 | 0 | 0 | 0 | 0 | 0 | 0 | 0 | 0 | 0 | 0 | X | 0 | 0 | 0 | 0 | 0
6441 | FLUJOMETRO DE OXIGENO EMPOTRADO | FLUJOMETRO DE OXIGENO EMPOTRADO | SERVICIO DE ENFERMERIA | SERVICIO DE ENFERMERIA - JEFATURA | WESTERN MEDICA | FM-104 | 0002 | C | 2020 | 5 | 15 | 0 | 0 | 0 | 0 | 0 | 0 | 0 | 0 | 0 | 0 | X | 0 | 0 | 0 | 0 | 0
6442 | FLUJOMETRO DE OXIGENO EMPOTRADO | FLUJOMETRO DE OXIGENO EMPOTRADO | SERVICIO DE ENFERMERIA | SERVICIO DE ENFERMERIA - JEFATURA | WESTERN MEDICA | FM-104 | 0060 | C | 2020 | 5 | 15 | 0 | 0 | 0 | 0 | 0 | 0 | 0 | 0 | 0 | 0 | X | 0 | 0 | 0 | 0 | 0
6443 | FLUJOMETRO DE OXIGENO EMPOTRADO | FLUJOMETRO DE OXIGENO EMPOTRADO | SERVICIO DE ENFERMERIA | SERVICIO DE ENFERMERIA - JEFATURA | WESTERN MEDICA | FM-104 | 0543 | C | 2020 | 5 | 15 | 0 | 0 | 0 | 0 | 0 | 0 | 0 | 0 | 0 | 0 | X | 0 | 0 | 0 | 0 | 0
6444 | FLUJOMETRO DE OXIGENO EMPOTRADO | FLUJOMETRO DE OXIGENO EMPOTRADO | SERVICIO DE ENFERMERIA | SERVICIO DE ENFERMERIA - JEFATURA | WESTERN MEDICA | FM-104 | 0611 | C | 2020 | 5 | 15 | 0 | 0 | 0 | 0 | 0 | 0 | 0 | 0 | 0 | 0 | X | 0 | 0 | 0 | 0 | 0
6445 | FLUJOMETRO DE OXIGENO EMPOTRADO | FLUJOMETRO DE OXIGENO EMPOTRADO | SERVICIO DE ENFERMERIA | SERVICIO DE ENFERMERIA - JEFATURA | WESTERN MEDICA | FM-104 | 0620 | C | 2020 | 5 | 15 | 0 | 0 | 0 | 0 | 0 | 0 | 0 | 0 | 0 | 0 | X | 0 | 0 | 0 | 0 | 0
6446 | FLUJOMETRO DE OXIGENO EMPOTRADO | FLUJOMETRO DE OXIGENO EMPOTRADO | SERVICIO DE ENFERMERIA | SERVICIO DE ENFERMERIA - JEFATURA | WESTERN MEDICA | FM-104 | 0561 | C | 2020 | 5 | 15 | 0 | 0 | 0 | 0 | 0 | 0 | 0 | 0 | 0 | 0 | X | 0 | 0 | 0 | 0 | 0
6447 | FLUJOMETRO DE OXIGENO EMPOTRADO | FLUJOMETRO DE OXIGENO EMPOTRADO | SERVICIO DE ENFERMERIA | SERVICIO DE ENFERMERIA - JEFATURA | WESTERN MEDICA | FM-104 | 0906 | C | 2020 | 5 | 15 | 0 | 0 | 0 | 0 | 0 | 0 | 0 | 0 | 0 | 0 | X | 0 | 0 | 0 | 0 | 0
6448 | FLUJOMETRO DE OXIGENO EMPOTRADO | FLUJOMETRO DE OXIGENO EMPOTRADO | SERVICIO DE ENFERMERIA | SERVICIO DE ENFERMERIA - JEFATURA | WESTERN MEDICA | FM-104 | 0936 | C | 2020 | 5 | 15 | 0 | 0 | 0 | 0 | 0 | 0 | 0 | 0 | 0 | 0 | X | 0 | 0 | 0 | 0 | 0
6449 | FLUJOMETRO DE OXIGENO EMPOTRADO | FLUJOMETRO DE OXIGENO EMPOTRADO | SERVICIO DE ENFERMERIA | SERVICIO DE ENFERMERIA - JEFATURA | WESTERN MEDICA | FM-104 | 0692 | C | 2020 | 5 | 15 | 0 | 0 | 0 | 0 | 0 | 0 | 0 | 0 | 0 | 0 | X | 0 | 0 | 0 | 0 | 0
6450 | FLUJOMETRO DE OXIGENO EMPOTRADO | FLUJOMETRO DE OXIGENO EMPOTRADO | SERVICIO DE ENFERMERIA | SERVICIO DE ENFERMERIA - JEFATURA | WESTERN MEDICA | FM-104 | 0146 | C | 2020 | 5 | 15 | 0 | 0 | 0 | 0 | 0 | 0 | 0 | 0 | 0 | 0 | X | 0 | 0 | 0 | 0 | 0
6451 | FLUJOMETRO DE OXIGENO EMPOTRADO | FLUJOMETRO DE OXIGENO EMPOTRADO | SERVICIO DE ENFERMERIA | SERVICIO DE ENFERMERIA - JEFATURA | WESTERN MEDICA | FM-104 | 0145 | C | 2020 | 5 | 15 | 0 | 0 | 0 | 0 | 0 | 0 | 0 | 0 | 0 | 0 | X | 0 | 0 | 0 | 0 | 0
6452 | FLUJOMETRO DE OXIGENO EMPOTRADO | FLUJOMETRO DE OXIGENO EMPOTRADO | SERVICIO DE ENFERMERIA | SERVICIO DE ENFERMERIA - JEFATURA | WESTERN MEDICA | FM-104 | 0757 | C | 2020 | 5 | 15 | 0 | 0 | 0 | 0 | 0 | 0 | 0 | 0 | 0 | 0 | X | 0 | 0 | 0 | 0 | 0
6453 | FLUJOMETRO DE OXIGENO EMPOTRADO | FLUJOMETRO DE OXIGENO EMPOTRADO | SERVICIO DE ENFERMERIA | SERVICIO DE ENFERMERIA - JEFATURA | WESTERN MEDICA | FM-104 | 0133 | C | 2020 | 5 | 15 | 0 | 0 | 0 | 0 | 0 | 0 | 0 | 0 | 0 | 0 | X | 0 | 0 | 0 | 0 | 0
6454 | FLUJOMETRO DE OXIGENO EMPOTRADO | FLUJOMETRO DE OXIGENO EMPOTRADO | SERVICIO DE ENFERMERIA | SERVICIO DE ENFERMERIA - JEFATURA | WESTERN MEDICA | FM-104 | 0026 | C | 2020 | 5 | 15 | 0 | 0 | 0 | 0 | 0 | 0 | 0 | 0 | 0 | 0 | X | 0 | 0 | 0 | 0 | 0
6455 | FLUJOMETRO DE OXIGENO EMPOTRADO | FLUJOMETRO DE OXIGENO EMPOTRADO | SERVICIO DE ENFERMERIA | SERVICIO DE ENFERMERIA - JEFATURA | WESTERN MEDICA | FM-104 | 0676 | C | 2020 | 5 | 15 | 0 | 0 | 0 | 0 | 0 | 0 | 0 | 0 | 0 | 0 | X | 0 | 0 | 0 | 0 | 0
6456 | FLUJOMETRO DE OXIGENO EMPOTRADO | FLUJOMETRO DE OXIGENO EMPOTRADO | SERVICIO DE ENFERMERIA | SERVICIO DE ENFERMERIA - JEFATURA | WESTERN MEDICA | FM-104 | 0693 | C | 2020 | 5 | 15 | 0 | 0 | 0 | 0 | 0 | 0 | 0 | 0 | 0 | 0 | X | 0 | 0 | 0 | 0 | 0
6457 | FLUJOMETRO DE OXIGENO EMPOTRADO | FLUJOMETRO DE OXIGENO EMPOTRADO | SERVICIO DE ENFERMERIA | SERVICIO DE ENFERMERIA - JEFATURA | WESTERN MEDICA | FM-104 | 0739 | C | 2020 | 5 | 15 | 0 | 0 | 0 | 0 | 0 | 0 | 0 | 0 | 0 | 0 | X | 0 | 0 | 0 | 0 | 0
6458 | FLUJOMETRO DE OXIGENO EMPOTRADO | FLUJOMETRO DE OXIGENO EMPOTRADO | SERVICIO DE ENFERMERIA | SERVICIO DE ENFERMERIA - JEFATURA | WESTERN MEDICA | FM-104 | 0523 | C | 2020 | 5 | 15 | 0 | 0 | 0 | 0 | 0 | 0 | 0 | 0 | 0 | 0 | X | 0 | 0 | 0 | 0 | 0
6459 | FLUJOMETRO DE OXIGENO EMPOTRADO | FLUJOMETRO DE OXIGENO EMPOTRADO | SERVICIO DE ENFERMERIA | SERVICIO DE ENFERMERIA - JEFATURA | WESTERN MEDICA | FM-104 | 0104 | C | 2020 | 5 | 15 | 0 | 0 | 0 | 0 | 0 | 0 | 0 | 0 | 0 | 0 | X | 0 | 0 | 0 | 0 | 0
6460 | FLUJOMETRO DE OXIGENO EMPOTRADO | FLUJOMETRO DE OXIGENO EMPOTRADO | SERVICIO DE ENFERMERIA | SERVICIO DE ENFERMERIA - JEFATURA | WESTERN MEDICA | FM-104 | 0712 | C | 2020 | 5 | 15 | 0 | 0 | 0 | 0 | 0 | 0 | 0 | 0 | 0 | 0 | X | 0 | 0 | 0 | 0 | 0
6461 | FLUJOMETRO DE OXIGENO EMPOTRADO | FLUJOMETRO DE OXIGENO EMPOTRADO | SERVICIO DE ENFERMERIA | SERVICIO DE ENFERMERIA - JEFATURA | WESTERN MEDICA | FM-104 | 0456 | C | 2020 | 5 | 15 | 0 | 0 | 0 | 0 | 0 | 0 | 0 | 0 | 0 | 0 | X | 0 | 0 | 0 | 0 | 0
6462 | FLUJOMETRO DE OXIGENO EMPOTRADO | FLUJOMETRO DE OXIGENO EMPOTRADO | SERVICIO DE ENFERMERIA | SERVICIO DE ENFERMERIA - JEFATURA | WESTERN MEDICA | FM-104 | 0967 | C | 2020 | 5 | 15 | 0 | 0 | 0 | 0 | 0 | 0 | 0 | 0 | 0 | 0 | X | 0 | 0 | 0 | 0 | 0
6463 | FLUJOMETRO DE OXIGENO EMPOTRADO | FLUJOMETRO DE OXIGENO EMPOTRADO | SERVICIO DE ENFERMERIA | SERVICIO DE ENFERMERIA - JEFATURA | WESTERN MEDICA | FM-104 | 0931 | C | 2020 | 5 | 15 | 0 | 0 | 0 | 0 | 0 | 0 | 0 | 0 | 0 | 0 | X | 0 | 0 | 0 | 0 | 0
6464 | FLUJOMETRO DE OXIGENO EMPOTRADO | FLUJOMETRO DE OXIGENO EMPOTRADO | SERVICIO DE ENFERMERIA | SERVICIO DE ENFERMERIA - JEFATURA | WESTERN MEDICA | FM-104 | 0917 | C | 2020 | 5 | 15 | 0 | 0 | 0 | 0 | 0 | 0 | 0 | 0 | 0 | 0 | X | 0 | 0 | 0 | 0 | 0
6465 | FLUJOMETRO DE OXIGENO EMPOTRADO | FLUJOMETRO DE OXIGENO EMPOTRADO | SERVICIO DE ENFERMERIA | SERVICIO DE ENFERMERIA - JEFATURA | WESTERN MEDICA | FM-104 | 0767 | C | 2020 | 5 | 15 | 0 | 0 | 0 | 0 | 0 | 0 | 0 | 0 | 0 | 0 | X | 0 | 0 | 0 | 0 | 0
6466 | FLUJOMETRO DE OXIGENO EMPOTRADO | FLUJOMETRO DE OXIGENO EMPOTRADO | SERVICIO DE ENFERMERIA | SERVICIO DE ENFERMERIA - JEFATURA | WESTERN MEDICA | FM-104 | 0547 | C | 2020 | 5 | 15 | 0 | 0 | 0 | 0 | 0 | 0 | 0 | 0 | 0 | 0 | X | 0 | 0 | 0 | 0 | 0
6467 | FLUJOMETRO DE OXIGENO EMPOTRADO | FLUJOMETRO DE OXIGENO EMPOTRADO | SERVICIO DE ENFERMERIA | SERVICIO DE ENFERMERIA - JEFATURA | WESTERN MEDICA | FM-104 | 0491 | C | 2020 | 5 | 15 | 0 | 0 | 0 | 0 | 0 | 0 | 0 | 0 | 0 | 0 | X | 0 | 0 | 0 | 0 | 0
6468 | FLUJOMETRO DE OXIGENO EMPOTRADO | FLUJOMETRO DE OXIGENO EMPOTRADO | SERVICIO DE ENFERMERIA | SERVICIO DE ENFERMERIA - JEFATURA | WESTERN MEDICA | FM-104 | 0922 | C | 2020 | 5 | 15 | 0 | 0 | 0 | 0 | 0 | 0 | 0 | 0 | 0 | 0 | X | 0 | 0 | 0 | 0 | 0
6469 | FLUJOMETRO DE OXIGENO EMPOTRADO | FLUJOMETRO DE OXIGENO EMPOTRADO | SERVICIO DE ENFERMERIA | SERVICIO DE ENFERMERIA - JEFATURA | WESTERN MEDICA | FM-104 | 0703 | C | 2020 | 5 | 15 | 0 | 0 | 0 | 0 | 0 | 0 | 0 | 0 | 0 | 0 | X | 0 | 0 | 0 | 0 | 0
6470 | FLUJOMETRO DE OXIGENO EMPOTRADO | FLUJOMETRO DE OXIGENO EMPOTRADO | SERVICIO DE ENFERMERIA | SERVICIO DE ENFERMERIA - JEFATURA | WESTERN MEDICA | FM-104 | 0589 | C | 2020 | 5 | 15 | 0 | 0 | 0 | 0 | 0 | 0 | 0 | 0 | 0 | 0 | X | 0 | 0 | 0 | 0 | 0
6471 | FLUJOMETRO DE OXIGENO EMPOTRADO | FLUJOMETRO DE OXIGENO EMPOTRADO | SERVICIO DE ENFERMERIA | SERVICIO DE ENFERMERIA - JEFATURA | WESTERN MEDICA | FM-104 | 0090 | C | 2020 | 5 | 15 | 0 | 0 | 0 | 0 | 0 | 0 | 0 | 0 | 0 | 0 | X | 0 | 0 | 0 | 0 | 0
6472 | FLUJOMETRO DE OXIGENO EMPOTRADO | FLUJOMETRO DE OXIGENO EMPOTRADO | SERVICIO DE ENFERMERIA | SERVICIO DE ENFERMERIA - JEFATURA | WESTERN MEDICA | FM-104 | 0730 | C | 2020 | 5 | 15 | 0 | 0 | 0 | 0 | 0 | 0 | 0 | 0 | 0 | 0 | X | 0 | 0 | 0 | 0 | 0
6473 | FLUJOMETRO DE OXIGENO EMPOTRADO | FLUJOMETRO DE OXIGENO EMPOTRADO | SERVICIO DE ENFERMERIA | SERVICIO DE ENFERMERIA - JEFATURA | WESTERN MEDICA | FM-104 | 0328 | C | 2020 | 5 | 15 | 0 | 0 | 0 | 0 | 0 | 0 | 0 | 0 | 0 | 0 | X | 0 | 0 | 0 | 0 | 0
6474 | FLUJOMETRO DE OXIGENO EMPOTRADO | FLUJOMETRO DE OXIGENO EMPOTRADO | SERVICIO DE ENFERMERIA | SERVICIO DE ENFERMERIA - JEFATURA | WESTERN MEDICA | FM-104 | 0740 | C | 2020 | 5 | 15 | 0 | 0 | 0 | 0 | 0 | 0 | 0 | 0 | 0 | 0 | X | 0 | 0 | 0 | 0 | 0
6475 | FLUJOMETRO DE OXIGENO EMPOTRADO | FLUJOMETRO DE OXIGENO EMPOTRADO | SERVICIO DE ENFERMERIA | SERVICIO DE ENFERMERIA - JEFATURA | WESTERN MEDICA | FM-104 | 0037 | C | 2020 | 5 | 15 | 0 | 0 | 0 | 0 | 0 | 0 | 0 | 0 | 0 | 0 | X | 0 | 0 | 0 | 0 | 0
6476 | FLUJOMETRO DE OXIGENO EMPOTRADO | FLUJOMETRO DE OXIGENO EMPOTRADO | SERVICIO DE ENFERMERIA | SERVICIO DE ENFERMERIA - JEFATURA | WESTERN MEDICA | FM-104 | 0116 | C | 2020 | 5 | 15 | 0 | 0 | 0 | 0 | 0 | 0 | 0 | 0 | 0 | 0 | X | 0 | 0 | 0 | 0 | 0
6477 | FLUJOMETRO DE OXIGENO EMPOTRADO | FLUJOMETRO DE OXIGENO EMPOTRADO | SERVICIO DE ENFERMERIA | SERVICIO DE ENFERMERIA - JEFATURA | WESTERN MEDICA | FM-104 | 0455 | C | 2020 | 5 | 15 | 0 | 0 | 0 | 0 | 0 | 0 | 0 | 0 | 0 | 0 | X | 0 | 0 | 0 | 0 | 0
6478 | FLUJOMETRO DE OXIGENO EMPOTRADO | FLUJOMETRO DE OXIGENO EMPOTRADO | SERVICIO DE ENFERMERIA | SERVICIO DE ENFERMERIA - JEFATURA | WESTERN MEDICA | FM-104 | 0638 | C | 2020 | 5 | 15 | 0 | 0 | 0 | 0 | 0 | 0 | 0 | 0 | 0 | 0 | X | 0 | 0 | 0 | 0 | 0
6479 | FLUJOMETRO DE OXIGENO EMPOTRADO | FLUJOMETRO DE OXIGENO EMPOTRADO | SERVICIO DE ENFERMERIA | SERVICIO DE ENFERMERIA - JEFATURA | WESTERN MEDICA | FM-104 | 0049 | C | 2020 | 5 | 15 | 0 | 0 | 0 | 0 | 0 | 0 | 0 | 0 | 0 | 0 | X | 0 | 0 | 0 | 0 | 0
6480 | FLUJOMETRO DE OXIGENO EMPOTRADO | FLUJOMETRO DE OXIGENO EMPOTRADO | SERVICIO DE ENFERMERIA | SERVICIO DE ENFERMERIA - JEFATURA | WESTERN MEDICA | FM-104 | 0935 | C | 2020 | 5 | 15 | 0 | 0 | 0 | 0 | 0 | 0 | 0 | 0 | 0 | 0 | X | 0 | 0 | 0 | 0 | 0
6481 | FLUJOMETRO DE OXIGENO EMPOTRADO | FLUJOMETRO DE OXIGENO EMPOTRADO | SERVICIO DE ENFERMERIA | SERVICIO DE ENFERMERIA - JEFATURA | WESTERN MEDICA | FM-104 | 0732 | C | 2020 | 5 | 15 | 0 | 0 | 0 | 0 | 0 | 0 | 0 | 0 | 0 | 0 | X | 0 | 0 | 0 | 0 | 0
6482 | FLUJOMETRO DE OXIGENO EMPOTRADO | FLUJOMETRO DE OXIGENO EMPOTRADO | SERVICIO DE ENFERMERIA | SERVICIO DE ENFERMERIA - JEFATURA | WESTERN MEDICA | FM-104 | 0584 | C | 2020 | 5 | 15 | 0 | 0 | 0 | 0 | 0 | 0 | 0 | 0 | 0 | 0 | X | 0 | 0 | 0 | 0 | 0
6483 | FLUJOMETRO DE OXIGENO EMPOTRADO | FLUJOMETRO DE OXIGENO EMPOTRADO | SERVICIO DE ENFERMERIA | SERVICIO DE ENFERMERIA - JEFATURA | WESTERN MEDICA | FM-104 | 0544 | C | 2020 | 5 | 15 | 0 | 0 | 0 | 0 | 0 | 0 | 0 | 0 | 0 | 0 | X | 0 | 0 | 0 | 0 | 0
6484 | FLUJOMETRO DE OXIGENO EMPOTRADO | FLUJOMETRO DE OXIGENO EMPOTRADO | SERVICIO DE ENFERMERIA | SERVICIO DE ENFERMERIA - JEFATURA | WESTERN MEDICA | FM-104 | 0364 | C | 2020 | 5 | 15 | 0 | 0 | 0 | 0 | 0 | 0 | 0 | 0 | 0 | 0 | X | 0 | 0 | 0 | 0 | 0
6485 | FLUJOMETRO DE OXIGENO EMPOTRADO | FLUJOMETRO DE OXIGENO EMPOTRADO | SERVICIO DE ENFERMERIA | SERVICIO DE ENFERMERIA - JEFATURA | WESTERN MEDICA | FM-104 | 0694 | C | 2020 | 5 | 15 | 0 | 0 | 0 | 0 | 0 | 0 | 0 | 0 | 0 | 0 | X | 0 | 0 | 0 | 0 | 0
6486 | FLUJOMETRO DE OXIGENO EMPOTRADO | FLUJOMETRO DE OXIGENO EMPOTRADO | SERVICIO DE ENFERMERIA | SERVICIO DE ENFERMERIA - JEFATURA | WESTERN MEDICA | FM-104 | 0758 | C | 2020 | 5 | 15 | 0 | 0 | 0 | 0 | 0 | 0 | 0 | 0 | 0 | 0 | X | 0 | 0 | 0 | 0 | 0
6487 | FLUJOMETRO DE OXIGENO EMPOTRADO | FLUJOMETRO DE OXIGENO EMPOTRADO | SERVICIO DE ENFERMERIA | SERVICIO DE ENFERMERIA - JEFATURA | WESTERN MEDICA | FM-104 | 0721 | C | 2020 | 5 | 15 | 0 | 0 | 0 | 0 | 0 | 0 | 0 | 0 | 0 | 0 | X | 0 | 0 | 0 | 0 | 0
6488 | FLUJOMETRO DE OXIGENO EMPOTRADO | FLUJOMETRO DE OXIGENO EMPOTRADO | SERVICIO DE ENFERMERIA | SERVICIO DE ENFERMERIA - JEFATURA | WESTERN MEDICA | FM-104 | 0551 | C | 2020 | 5 | 15 | 0 | 0 | 0 | 0 | 0 | 0 | 0 | 0 | 0 | 0 | X | 0 | 0 | 0 | 0 | 0
6489 | FLUJOMETRO DE OXIGENO EMPOTRADO | FLUJOMETRO DE OXIGENO EMPOTRADO | SERVICIO DE ENFERMERIA | SERVICIO DE ENFERMERIA - JEFATURA | WESTERN MEDICA | FM-104 | 0581 | C | 2020 | 5 | 15 | 0 | 0 | 0 | 0 | 0 | 0 | 0 | 0 | 0 | 0 | X | 0 | 0 | 0 | 0 | 0
6490 | FLUJOMETRO DE OXIGENO EMPOTRADO | FLUJOMETRO DE OXIGENO EMPOTRADO | SERVICIO DE ENFERMERIA | SERVICIO DE ENFERMERIA - JEFATURA | WESTERN MEDICA | FM-104 | 0655 | C | 2020 | 5 | 15 | 0 | 0 | 0 | 0 | 0 | 0 | 0 | 0 | 0 | 0 | X | 0 | 0 | 0 | 0 | 0
6491 | FLUJOMETRO DE OXIGENO EMPOTRADO | FLUJOMETRO DE OXIGENO EMPOTRADO | SERVICIO DE ENFERMERIA | SERVICIO DE ENFERMERIA - JEFATURA | WESTERN MEDICA | FM-104 | 0747 | C | 2020 | 5 | 15 | 0 | 0 | 0 | 0 | 0 | 0 | 0 | 0 | 0 | 0 | X | 0 | 0 | 0 | 0 | 0
6492 | FLUJOMETRO DE OXIGENO EMPOTRADO | FLUJOMETRO DE OXIGENO EMPOTRADO | SERVICIO DE ENFERMERIA | SERVICIO DE ENFERMERIA - JEFATURA | WESTERN MEDICA | FM-104 | 0111 | C | 2020 | 5 | 15 | 0 | 0 | 0 | 0 | 0 | 0 | 0 | 0 | 0 | 0 | X | 0 | 0 | 0 | 0 | 0
6493 | FLUJOMETRO DE OXIGENO EMPOTRADO | FLUJOMETRO DE OXIGENO EMPOTRADO | SERVICIO DE ENFERMERIA | SERVICIO DE ENFERMERIA - JEFATURA | WESTERN MEDICA | FM-104 | 0323 | C | 2020 | 5 | 15 | 0 | 0 | 0 | 0 | 0 | 0 | 0 | 0 | 0 | 0 | X | 0 | 0 | 0 | 0 | 0
6494 | FLUJOMETRO DE OXIGENO EMPOTRADO | FLUJOMETRO DE OXIGENO EMPOTRADO | SERVICIO DE ENFERMERIA | SERVICIO DE ENFERMERIA - JEFATURA | WESTERN MEDICA | FM-104 | 0699 | C | 2020 | 5 | 15 | 0 | 0 | 0 | 0 | 0 | 0 | 0 | 0 | 0 | 0 | X | 0 | 0 | 0 | 0 | 0
6495 | FLUJOMETRO DE OXIGENO EMPOTRADO | FLUJOMETRO DE OXIGENO EMPOTRADO | SERVICIO DE ENFERMERIA | SERVICIO DE ENFERMERIA - JEFATURA | WESTERN MEDICA | FM-104 | 0619 | C | 2020 | 5 | 15 | 0 | 0 | 0 | 0 | 0 | 0 | 0 | 0 | 0 | 0 | X | 0 | 0 | 0 | 0 | 0
6496 | FLUJOMETRO DE OXIGENO EMPOTRADO | FLUJOMETRO DE OXIGENO EMPOTRADO | SERVICIO DE ENFERMERIA | SERVICIO DE ENFERMERIA - JEFATURA | WESTERN MEDICA | FM-104 | 0678 | C | 2020 | 5 | 15 | 0 | 0 | 0 | 0 | 0 | 0 | 0 | 0 | 0 | 0 | X | 0 | 0 | 0 | 0 | 0
6497 | FLUJOMETRO DE OXIGENO EMPOTRADO | FLUJOMETRO DE OXIGENO EMPOTRADO | SERVICIO DE ENFERMERIA | SERVICIO DE ENFERMERIA - JEFATURA | WESTERN MEDICA | FM-104 | 0119 | C | 2020 | 5 | 15 | 0 | 0 | 0 | 0 | 0 | 0 | 0 | 0 | 0 | 0 | X | 0 | 0 | 0 | 0 | 0
6498 | FLUJOMETRO DE OXIGENO EMPOTRADO | FLUJOMETRO DE OXIGENO EMPOTRADO | SERVICIO DE ENFERMERIA | SERVICIO DE ENFERMERIA - JEFATURA | WESTERN MEDICA | FM-104 | 0585 | C | 2020 | 5 | 15 | 0 | 0 | 0 | 0 | 0 | 0 | 0 | 0 | 0 | 0 | X | 0 | 0 | 0 | 0 | 0
6499 | FLUJOMETRO DE OXIGENO EMPOTRADO | FLUJOMETRO DE OXIGENO EMPOTRADO | SERVICIO DE ENFERMERIA | SERVICIO DE ENFERMERIA - JEFATURA | WESTERN MEDICA | FM-104 | 0524 | C | 2020 | 5 | 15 | 0 | 0 | 0 | 0 | 0 | 0 | 0 | 0 | 0 | 0 | X | 0 | 0 | 0 | 0 | 0
6500 | FLUJOMETRO DE OXIGENO EMPOTRADO | FLUJOMETRO DE OXIGENO EMPOTRADO | SERVICIO DE ENFERMERIA | SERVICIO DE ENFERMERIA - JEFATURA | WESTERN MEDICA | FM-104 | 0370 | C | 2020 | 5 | 15 | 0 | 0 | 0 | 0 | 0 | 0 | 0 | 0 | 0 | 0 | X | 0 | 0 | 0 | 0 | 0
6501 | FLUJOMETRO DE OXIGENO EMPOTRADO | FLUJOMETRO DE OXIGENO EMPOTRADO | UNIDAD DE CUIDADOS CRITICOS DE NEONATOLOGIA | UNID. PREST. DE SERV. DE PED. Y NEONAT. - SERV. DE NEO. CUID. CRIT. DEL NEO.- ATEN DEL NIÑO Y NEONAT | WESTERN MEDICA | FM-104 | 0337 | C | 2020 | 5 | 15 | 0 | 0 | 0 | 0 | 0 | 0 | 0 | 0 | 0 | 0 | X | 0 | 0 | 0 | 0 | 0
6502 | FLUJOMETRO DE OXIGENO EMPOTRADO | FLUJOMETRO DE OXIGENO EMPOTRADO | SERVICIO DE ENFERMERIA | SERVICIO DE ENFERMERIA - JEFATURA | WESTERN MEDICA | FM-104 | 0756 | C | 2020 | 5 | 15 | 0 | 0 | 0 | 0 | 0 | 0 | 0 | 0 | 0 | 0 | X | 0 | 0 | 0 | 0 | 0
6503 | FLUJOMETRO DE OXIGENO EMPOTRADO | FLUJOMETRO DE OXIGENO EMPOTRADO | SERVICIO DE ENFERMERIA | SERVICIO DE ENFERMERIA - JEFATURA | WESTERN MEDICA | FM-104 | 0890 | C | 2020 | 5 | 15 | 0 | 0 | 0 | 0 | 0 | 0 | 0 | 0 | 0 | 0 | X | 0 | 0 | 0 | 0 | 0
6504 | FLUJOMETRO DE OXIGENO EMPOTRADO | FLUJOMETRO DE OXIGENO EMPOTRADO | SERVICIO DE ENFERMERIA | SERVICIO DE ENFERMERIA - JEFATURA | WESTERN MEDICA | FM-104 | 0871 | C | 2020 | 5 | 15 | 0 | 0 | 0 | 0 | 0 | 0 | 0 | 0 | 0 | 0 | X | 0 | 0 | 0 | 0 | 0
6505 | FLUJOMETRO DE OXIGENO EMPOTRADO | FLUJOMETRO DE OXIGENO EMPOTRADO | SERVICIO DE ENFERMERIA | SERVICIO DE ENFERMERIA - JEFATURA | WESTERN MEDICA | FM-104 | 0681 | C | 2020 | 5 | 15 | 0 | 0 | 0 | 0 | 0 | 0 | 0 | 0 | 0 | 0 | X | 0 | 0 | 0 | 0 | 0
6506 | FLUJOMETRO DE OXIGENO EMPOTRADO | FLUJOMETRO DE OXIGENO EMPOTRADO | SERVICIO DE ENFERMERIA | SERVICIO DE ENFERMERIA - JEFATURA | WESTERN MEDICA | FM-104 | 0867 | C | 2020 | 5 | 15 | 0 | 0 | 0 | 0 | 0 | 0 | 0 | 0 | 0 | 0 | X | 0 | 0 | 0 | 0 | 0
6507 | FLUJOMETRO DE OXIGENO EMPOTRADO | FLUJOMETRO DE OXIGENO EMPOTRADO | SERVICIO DE ENFERMERIA | SERVICIO DE ENFERMERIA - JEFATURA | WESTERN MEDICA | FM-104 | 0558 | C | 2020 | 5 | 15 | 0 | 0 | 0 | 0 | 0 | 0 | 0 | 0 | 0 | 0 | X | 0 | 0 | 0 | 0 | 0
6508 | FLUJOMETRO DE OXIGENO EMPOTRADO | FLUJOMETRO DE OXIGENO EMPOTRADO | SERVICIO DE ENFERMERIA | SERVICIO DE ENFERMERIA - JEFATURA | WESTERN MEDICA | FM-104 | 0742 | C | 2020 | 5 | 15 | 0 | 0 | 0 | 0 | 0 | 0 | 0 | 0 | 0 | 0 | X | 0 | 0 | 0 | 0 | 0
6509 | FLUJOMETRO DE OXIGENO EMPOTRADO | FLUJOMETRO DE OXIGENO EMPOTRADO | UNIDAD DE CUIDADOS CRITICOS DE NEONATOLOGIA | UNID. PREST. DE SERV. DE PED. Y NEONAT. - SERV. DE NEO. CUID. CRIT. DEL NEO.- ATEN DEL NIÑO Y NEONAT | WESTERN MEDICA | FM-104 | 0595 | C | 2020 | 5 | 15 | 0 | 0 | 0 | 0 | 0 | 0 | 0 | 0 | 0 | 0 | X | 0 | 0 | 0 | 0 | 0
6510 | FLUJOMETRO DE OXIGENO EMPOTRADO | FLUJOMETRO DE OXIGENO EMPOTRADO | SERVICIO DE ENFERMERIA | SERVICIO DE ENFERMERIA - JEFATURA | WESTERN MEDICA | FM-104 | 0754 | C | 2020 | 5 | 15 | 0 | 0 | 0 | 0 | 0 | 0 | 0 | 0 | 0 | 0 | X | 0 | 0 | 0 | 0 | 0
6511 | FLUJOMETRO DE OXIGENO EMPOTRADO | FLUJOMETRO DE OXIGENO EMPOTRADO | SERVICIO DE ENFERMERIA | SERVICIO DE ENFERMERIA - JEFATURA | WESTERN MEDICA | FM-104 | 0761 | C | 2020 | 5 | 15 | 0 | 0 | 0 | 0 | 0 | 0 | 0 | 0 | 0 | 0 | X | 0 | 0 | 0 | 0 | 0
6512 | FLUJOMETRO DE OXIGENO EMPOTRADO | FLUJOMETRO DE OXIGENO EMPOTRADO | SERVICIO DE ENFERMERIA | SERVICIO DE ENFERMERIA - JEFATURA | WESTERN MEDICA | FM-104 | 0023 | C | 2020 | 5 | 15 | 0 | 0 | 0 | 0 | 0 | 0 | 0 | 0 | 0 | 0 | X | 0 | 0 | 0 | 0 | 0
6513 | FLUJOMETRO DE OXIGENO EMPOTRADO | FLUJOMETRO DE OXIGENO EMPOTRADO | SERVICIO DE ENFERMERIA | SERVICIO DE ENFERMERIA - JEFATURA | WESTERN MEDICA | FM-104 | 0478 | C | 2020 | 5 | 15 | 0 | 0 | 0 | 0 | 0 | 0 | 0 | 0 | 0 | 0 | X | 0 | 0 | 0 | 0 | 0
6514 | FLUJOMETRO DE OXIGENO EMPOTRADO | FLUJOMETRO DE OXIGENO EMPOTRADO | SERVICIO DE ENFERMERIA | SERVICIO DE ENFERMERIA - JEFATURA | WESTERN MEDICA | FM-104 | 0695 | C | 2020 | 5 | 15 | 0 | 0 | 0 | 0 | 0 | 0 | 0 | 0 | 0 | 0 | X | 0 | 0 | 0 | 0 | 0
6515 | FLUJOMETRO DE OXIGENO EMPOTRADO | FLUJOMETRO DE OXIGENO EMPOTRADO | SERVICIO DE ENFERMERIA | SERVICIO DE ENFERMERIA - JEFATURA | WESTERN MEDICA | FM-104 | 0519 | C | 2020 | 5 | 15 | 0 | 0 | 0 | 0 | 0 | 0 | 0 | 0 | 0 | 0 | X | 0 | 0 | 0 | 0 | 0
6516 | FLUJOMETRO DE OXIGENO EMPOTRADO | FLUJOMETRO DE OXIGENO EMPOTRADO | SERVICIO DE ENFERMERIA | SERVICIO DE ENFERMERIA - JEFATURA | WESTERN MEDICA | FM-104 | 0483 | C | 2020 | 5 | 15 | 0 | 0 | 0 | 0 | 0 | 0 | 0 | 0 | 0 | 0 | X | 0 | 0 | 0 | 0 | 0
6517 | FLUJOMETRO DE OXIGENO EMPOTRADO | FLUJOMETRO DE OXIGENO EMPOTRADO | SERVICIO DE ENFERMERIA | SERVICIO DE ENFERMERIA - JEFATURA | WESTERN MEDICA | FM-104 | 0058 | C | 2020 | 5 | 15 | 0 | 0 | 0 | 0 | 0 | 0 | 0 | 0 | 0 | 0 | X | 0 | 0 | 0 | 0 | 0
6518 | FLUJOMETRO DE OXIGENO EMPOTRADO | FLUJOMETRO DE OXIGENO EMPOTRADO | SERVICIO DE ENFERMERIA | SERVICIO DE ENFERMERIA - JEFATURA | WESTERN MEDICA | FM-104 | 0089 | C | 2020 | 5 | 15 | 0 | 0 | 0 | 0 | 0 | 0 | 0 | 0 | 0 | 0 | X | 0 | 0 | 0 | 0 | 0
6519 | FLUJOMETRO DE OXIGENO EMPOTRADO | FLUJOMETRO DE OXIGENO EMPOTRADO | SERVICIO DE ENFERMERIA | SERVICIO DE ENFERMERIA - JEFATURA | WESTERN MEDICA | FM-104 | 0663 | C | 2020 | 5 | 15 | 0 | 0 | 0 | 0 | 0 | 0 | 0 | 0 | 0 | 0 | X | 0 | 0 | 0 | 0 | 0
6520 | FLUJOMETRO DE OXIGENO EMPOTRADO | FLUJOMETRO DE OXIGENO EMPOTRADO | SERVICIO DE ENFERMERIA | SERVICIO DE ENFERMERIA - JEFATURA | WESTERN MEDICA | FM-104 | 0310 | C | 2020 | 5 | 15 | 0 | 0 | 0 | 0 | 0 | 0 | 0 | 0 | 0 | 0 | X | 0 | 0 | 0 | 0 | 0
6521 | FLUJOMETRO DE OXIGENO EMPOTRADO | FLUJOMETRO DE OXIGENO EMPOTRADO | SERVICIO DE ENFERMERIA | SERVICIO DE ENFERMERIA - JEFATURA | WESTERN MEDICA | FM-104 | 0955 | C | 2020 | 5 | 15 | 0 | 0 | 0 | 0 | 0 | 0 | 0 | 0 | 0 | 0 | X | 0 | 0 | 0 | 0 | 0
6522 | FLUJOMETRO DE OXIGENO EMPOTRADO | FLUJOMETRO DE OXIGENO EMPOTRADO | SERVICIO DE ENFERMERIA | SERVICIO DE ENFERMERIA - JEFATURA | WESTERN MEDICA | FM-104 | 0463 | C | 2020 | 5 | 15 | 0 | 0 | 0 | 0 | 0 | 0 | 0 | 0 | 0 | 0 | X | 0 | 0 | 0 | 0 | 0
6523 | FLUJOMETRO DE OXIGENO EMPOTRADO | FLUJOMETRO DE OXIGENO EMPOTRADO | SERVICIO DE ENFERMERIA | SERVICIO DE ENFERMERIA - JEFATURA | WESTERN MEDICA | FM-104 | 0117 | C | 2020 | 5 | 15 | 0 | 0 | 0 | 0 | 0 | 0 | 0 | 0 | 0 | 0 | X | 0 | 0 | 0 | 0 | 0
6524 | FLUJOMETRO DE OXIGENO EMPOTRADO | FLUJOMETRO DE OXIGENO EMPOTRADO | SERVICIO DE ENFERMERIA | SERVICIO DE ENFERMERIA - JEFATURA | WESTERN MEDICA | FM-104 | 0653 | C | 2020 | 5 | 15 | 0 | 0 | 0 | 0 | 0 | 0 | 0 | 0 | 0 | 0 | X | 0 | 0 | 0 | 0 | 0
6525 | FLUJOMETRO DE OXIGENO EMPOTRADO | FLUJOMETRO DE OXIGENO EMPOTRADO | SERVICIO DE ENFERMERIA | SERVICIO DE ENFERMERIA - JEFATURA | WESTERN MEDICA | FM-104 | 0762 | C | 2020 | 5 | 15 | 0 | 0 | 0 | 0 | 0 | 0 | 0 | 0 | 0 | 0 | X | 0 | 0 | 0 | 0 | 0
6526 | FLUJOMETRO DE OXIGENO EMPOTRADO | FLUJOMETRO DE OXIGENO EMPOTRADO | SERVICIO DE ENFERMERIA | SERVICIO DE ENFERMERIA - JEFATURA | WESTERN MEDICA | FM-104 | 0570 | C | 2020 | 5 | 15 | 0 | 0 | 0 | 0 | 0 | 0 | 0 | 0 | 0 | 0 | X | 0 | 0 | 0 | 0 | 0
6527 | FLUJOMETRO DE OXIGENO EMPOTRADO | FLUJOMETRO DE OXIGENO EMPOTRADO | SERVICIO DE ENFERMERIA | SERVICIO DE ENFERMERIA - JEFATURA | WESTERN MEDICA | FM-104 | 0375 | C | 2020 | 5 | 15 | 0 | 0 | 0 | 0 | 0 | 0 | 0 | 0 | 0 | 0 | X | 0 | 0 | 0 | 0 | 0
6528 | FLUJOMETRO DE OXIGENO EMPOTRADO | FLUJOMETRO DE OXIGENO EMPOTRADO | SERVICIO DE ENFERMERIA | SERVICIO DE ENFERMERIA - JEFATURA | WESTERN MEDICA | FM-104 | 0106 | C | 2020 | 5 | 15 | 0 | 0 | 0 | 0 | 0 | 0 | 0 | 0 | 0 | 0 | X | 0 | 0 | 0 | 0 | 0
6529 | FLUJOMETRO DE OXIGENO EMPOTRADO | FLUJOMETRO DE OXIGENO EMPOTRADO | SERVICIO DE ENFERMERIA | SERVICIO DE ENFERMERIA - JEFATURA | WESTERN MEDICA | FM-104 | 0515 | C | 2020 | 5 | 15 | 0 | 0 | 0 | 0 | 0 | 0 | 0 | 0 | 0 | 0 | X | 0 | 0 | 0 | 0 | 0
6530 | FLUJOMETRO DE OXIGENO EMPOTRADO | FLUJOMETRO DE OXIGENO EMPOTRADO | SERVICIO DE ENFERMERIA | SERVICIO DE ENFERMERIA - JEFATURA | WESTERN MEDICA | FM-104 | 0011 | C | 2020 | 5 | 15 | 0 | 0 | 0 | 0 | 0 | 0 | 0 | 0 | 0 | 0 | X | 0 | 0 | 0 | 0 | 0
6531 | FLUJOMETRO DE OXIGENO EMPOTRADO | FLUJOMETRO DE OXIGENO EMPOTRADO | SERVICIO DE ENFERMERIA | SERVICIO DE ENFERMERIA - JEFATURA | WESTERN MEDICA | FM-104 | 0658 | C | 2020 | 5 | 15 | 0 | 0 | 0 | 0 | 0 | 0 | 0 | 0 | 0 | 0 | X | 0 | 0 | 0 | 0 | 0
6532 | FLUJOMETRO DE OXIGENO EMPOTRADO | FLUJOMETRO DE OXIGENO EMPOTRADO | SERVICIO DE ENFERMERIA | SERVICIO DE ENFERMERIA - JEFATURA | WESTERN MEDICA | FM-104 | 0569 | C | 2020 | 5 | 15 | 0 | 0 | 0 | 0 | 0 | 0 | 0 | 0 | 0 | 0 | X | 0 | 0 | 0 | 0 | 0
6533 | FLUJOMETRO DE OXIGENO EMPOTRADO | FLUJOMETRO DE OXIGENO EMPOTRADO | SERVICIO DE ENFERMERIA | SERVICIO DE ENFERMERIA - JEFATURA | WESTERN MEDICA | FM-104 | 0502 | C | 2020 | 5 | 15 | 0 | 0 | 0 | 0 | 0 | 0 | 0 | 0 | 0 | 0 | X | 0 | 0 | 0 | 0 | 0
6534 | FLUJOMETRO DE OXIGENO EMPOTRADO | FLUJOMETRO DE OXIGENO EMPOTRADO | SERVICIO DE ENFERMERIA | SERVICIO DE ENFERMERIA - JEFATURA | WESTERN MEDICA | FM-104 | 0019 | C | 2020 | 5 | 15 | 0 | 0 | 0 | 0 | 0 | 0 | 0 | 0 | 0 | 0 | X | 0 | 0 | 0 | 0 | 0
6535 | FLUJOMETRO DE OXIGENO EMPOTRADO | FLUJOMETRO DE OXIGENO EMPOTRADO | SERVICIO DE ENFERMERIA | SERVICIO DE ENFERMERIA - JEFATURA | WESTERN MEDICA | FM-104 | 0753 | C | 2020 | 5 | 15 | 0 | 0 | 0 | 0 | 0 | 0 | 0 | 0 | 0 | 0 | X | 0 | 0 | 0 | 0 | 0
6536 | FLUJOMETRO DE OXIGENO EMPOTRADO | FLUJOMETRO DE OXIGENO EMPOTRADO | SERVICIO DE ENFERMERIA | SERVICIO DE ENFERMERIA - JEFATURA | WESTERN MEDICA | FM-104 | 0028 | C | 2020 | 5 | 15 | 0 | 0 | 0 | 0 | 0 | 0 | 0 | 0 | 0 | 0 | X | 0 | 0 | 0 | 0 | 0
6537 | FLUJOMETRO DE OXIGENO EMPOTRADO | FLUJOMETRO DE OXIGENO EMPOTRADO | SERVICIO DE ENFERMERIA | SERVICIO DE ENFERMERIA - JEFATURA | WESTERN MEDICA | FM-104 | 0587 | C | 2020 | 5 | 15 | 0 | 0 | 0 | 0 | 0 | 0 | 0 | 0 | 0 | 0 | X | 0 | 0 | 0 | 0 | 0
6538 | FLUJOMETRO DE OXIGENO EMPOTRADO | FLUJOMETRO DE OXIGENO EMPOTRADO | SERVICIO DE ENFERMERIA | SERVICIO DE ENFERMERIA - JEFATURA | WESTERN MEDICA | FM-104 | 0593 | C | 2020 | 5 | 15 | 0 | 0 | 0 | 0 | 0 | 0 | 0 | 0 | 0 | 0 | X | 0 | 0 | 0 | 0 | 0
6539 | FLUJOMETRO DE OXIGENO EMPOTRADO | FLUJOMETRO DE OXIGENO EMPOTRADO | SERVICIO DE ENFERMERIA | SERVICIO DE ENFERMERIA - JEFATURA | WESTERN MEDICA | FM-104 | 0748 | C | 2020 | 5 | 15 | 0 | 0 | 0 | 0 | 0 | 0 | 0 | 0 | 0 | 0 | X | 0 | 0 | 0 | 0 | 0
6540 | FLUJOMETRO DE OXIGENO EMPOTRADO | FLUJOMETRO DE OXIGENO EMPOTRADO | SERVICIO DE ENFERMERIA | SERVICIO DE ENFERMERIA - JEFATURA | WESTERN MEDICA | FM-104 | 0685 | C | 2020 | 5 | 15 | 0 | 0 | 0 | 0 | 0 | 0 | 0 | 0 | 0 | 0 | X | 0 | 0 | 0 | 0 | 0
6541 | FLUJOMETRO DE OXIGENO EMPOTRADO | FLUJOMETRO DE OXIGENO EMPOTRADO | SERVICIO DE ENFERMERIA | SERVICIO DE ENFERMERIA - JEFATURA | WESTERN MEDICA | FM-104 | 0100 | C | 2020 | 5 | 15 | 0 | 0 | 0 | 0 | 0 | 0 | 0 | 0 | 0 | 0 | X | 0 | 0 | 0 | 0 | 0
6542 | FLUJOMETRO DE OXIGENO EMPOTRADO | FLUJOMETRO DE OXIGENO EMPOTRADO | SERVICIO DE ENFERMERIA | SERVICIO DE ENFERMERIA - JEFATURA | WESTERN MEDICA | FM-104 | 0857 | C | 2020 | 5 | 15 | 0 | 0 | 0 | 0 | 0 | 0 | 0 | 0 | 0 | 0 | X | 0 | 0 | 0 | 0 | 0
6543 | FLUJOMETRO DE OXIGENO EMPOTRADO | FLUJOMETRO DE OXIGENO EMPOTRADO | SERVICIO DE ENFERMERIA | SERVICIO DE ENFERMERIA - JEFATURA | WESTERN MEDICA | FM-104 | 0548 | C | 2020 | 5 | 15 | 0 | 0 | 0 | 0 | 0 | 0 | 0 | 0 | 0 | 0 | X | 0 | 0 | 0 | 0 | 0
6544 | FLUJOMETRO DE OXIGENO EMPOTRADO | FLUJOMETRO DE OXIGENO EMPOTRADO | SERVICIO DE ENFERMERIA | SERVICIO DE ENFERMERIA - JEFATURA | WESTERN MEDICA | FM-104 | 0718 | C | 2020 | 5 | 15 | 0 | 0 | 0 | 0 | 0 | 0 | 0 | 0 | 0 | 0 | X | 0 | 0 | 0 | 0 | 0
6545 | FLUJOMETRO DE OXIGENO EMPOTRADO | FLUJOMETRO DE OXIGENO EMPOTRADO | SERVICIO DE ENFERMERIA | SERVICIO DE ENFERMERIA - JEFATURA | WESTERN MEDICA | FM-104 | 0540 | C | 2020 | 5 | 15 | 0 | 0 | 0 | 0 | 0 | 0 | 0 | 0 | 0 | 0 | X | 0 | 0 | 0 | 0 | 0
6546 | FLUJOMETRO DE OXIGENO EMPOTRADO | FLUJOMETRO DE OXIGENO EMPOTRADO | SERVICIO DE ENFERMERIA | SERVICIO DE ENFERMERIA - JEFATURA | WESTERN MEDICA | FM-104 | 0667 | C | 2020 | 5 | 15 | 0 | 0 | 0 | 0 | 0 | 0 | 0 | 0 | 0 | 0 | X | 0 | 0 | 0 | 0 | 0
6547 | FLUJOMETRO DE OXIGENO EMPOTRADO | FLUJOMETRO DE OXIGENO EMPOTRADO | SERVICIO DE ENFERMERIA | SERVICIO DE ENFERMERIA - JEFATURA | WESTERN MEDICA | FM-104 | 0666 | C | 2020 | 5 | 15 | 0 | 0 | 0 | 0 | 0 | 0 | 0 | 0 | 0 | 0 | X | 0 | 0 | 0 | 0 | 0
6548 | FLUJOMETRO DE OXIGENO EMPOTRADO | FLUJOMETRO DE OXIGENO EMPOTRADO | SERVICIO DE ENFERMERIA | SERVICIO DE ENFERMERIA - JEFATURA | WESTERN MEDICA | FM-104 | 0043 | C | 2020 | 5 | 15 | 0 | 0 | 0 | 0 | 0 | 0 | 0 | 0 | 0 | 0 | X | 0 | 0 | 0 | 0 | 0
6549 | FLUJOMETRO DE OXIGENO EMPOTRADO | FLUJOMETRO DE OXIGENO EMPOTRADO | SERVICIO DE ENFERMERIA | SERVICIO DE ENFERMERIA - JEFATURA | WESTERN MEDICA | FM-104 | 0799 | C | 2020 | 5 | 15 | 0 | 0 | 0 | 0 | 0 | 0 | 0 | 0 | 0 | 0 | X | 0 | 0 | 0 | 0 | 0
6550 | FLUJOMETRO DE OXIGENO EMPOTRADO | FLUJOMETRO DE OXIGENO EMPOTRADO | SERVICIO DE ENFERMERIA | SERVICIO DE ENFERMERIA - JEFATURA | WESTERN MEDICA | FM-104 | 0579 | C | 2020 | 5 | 15 | 0 | 0 | 0 | 0 | 0 | 0 | 0 | 0 | 0 | 0 | X | 0 | 0 | 0 | 0 | 0
6551 | FLUJOMETRO DE OXIGENO EMPOTRADO | FLUJOMETRO DE OXIGENO EMPOTRADO | SERVICIO DE ENFERMERIA | SERVICIO DE ENFERMERIA - JEFATURA | WESTERN MEDICA | FM-104 | 0798 | C | 2020 | 5 | 15 | 0 | 0 | 0 | 0 | 0 | 0 | 0 | 0 | 0 | 0 | X | 0 | 0 | 0 | 0 | 0
6552 | FLUJOMETRO DE OXIGENO EMPOTRADO | FLUJOMETRO DE OXIGENO EMPOTRADO | SERVICIO DE ENFERMERIA | SERVICIO DE ENFERMERIA - JEFATURA | WESTERN MEDICA | FM-104 | 0318 | C | 2020 | 5 | 15 | 0 | 0 | 0 | 0 | 0 | 0 | 0 | 0 | 0 | 0 | X | 0 | 0 | 0 | 0 | 0
6553 | FLUJOMETRO DE OXIGENO EMPOTRADO | FLUJOMETRO DE OXIGENO EMPOTRADO | SERVICIO DE ENFERMERIA | SERVICIO DE ENFERMERIA - JEFATURA | WESTERN MEDICA | FM-104 | 0901 | C | 2020 | 5 | 15 | 0 | 0 | 0 | 0 | 0 | 0 | 0 | 0 | 0 | 0 | X | 0 | 0 | 0 | 0 | 0
6554 | FLUJOMETRO DE OXIGENO EMPOTRADO | FLUJOMETRO DE OXIGENO EMPOTRADO | SERVICIO DE ENFERMERIA | SERVICIO DE ENFERMERIA - JEFATURA | WESTERN MEDICA | FM-104 | 0582 | C | 2020 | 5 | 15 | 0 | 0 | 0 | 0 | 0 | 0 | 0 | 0 | 0 | 0 | X | 0 | 0 | 0 | 0 | 0
6555 | FLUJOMETRO DE OXIGENO EMPOTRADO | FLUJOMETRO DE OXIGENO EMPOTRADO | SERVICIO DE ENFERMERIA | SERVICIO DE ENFERMERIA - JEFATURA | WESTERN MEDICA | FM-104 | 0470 | C | 2020 | 5 | 15 | 0 | 0 | 0 | 0 | 0 | 0 | 0 | 0 | 0 | 0 | X | 0 | 0 | 0 | 0 | 0
6556 | FLUJOMETRO DE OXIGENO EMPOTRADO | FLUJOMETRO DE OXIGENO EMPOTRADO | SERVICIO DE ENFERMERIA | SERVICIO DE ENFERMERIA - JEFATURA | WESTERN MEDICA | FM-104 | 0615 | C | 2020 | 5 | 15 | 0 | 0 | 0 | 0 | 0 | 0 | 0 | 0 | 0 | 0 | X | 0 | 0 | 0 | 0 | 0
6557 | FLUJOMETRO DE OXIGENO EMPOTRADO | FLUJOMETRO DE OXIGENO EMPOTRADO | SERVICIO DE ENFERMERIA | SERVICIO DE ENFERMERIA - JEFATURA | WESTERN MEDICA | FM-104 | 0140 | C | 2020 | 5 | 15 | 0 | 0 | 0 | 0 | 0 | 0 | 0 | 0 | 0 | 0 | X | 0 | 0 | 0 | 0 | 0
6558 | FLUJOMETRO DE OXIGENO EMPOTRADO | FLUJOMETRO DE OXIGENO EMPOTRADO | SERVICIO DE ENFERMERIA | SERVICIO DE ENFERMERIA - JEFATURA | WESTERN MEDICA | FM-104 | 0720 | C | 2020 | 5 | 15 | 0 | 0 | 0 | 0 | 0 | 0 | 0 | 0 | 0 | 0 | X | 0 | 0 | 0 | 0 | 0
6559 | FLUJOMETRO DE OXIGENO EMPOTRADO | FLUJOMETRO DE OXIGENO EMPOTRADO | SERVICIO DE ENFERMERIA | SERVICIO DE ENFERMERIA - JEFATURA | WESTERN MEDICA | FM-104 | 0150 | C | 2020 | 5 | 15 | 0 | 0 | 0 | 0 | 0 | 0 | 0 | 0 | 0 | 0 | X | 0 | 0 | 0 | 0 | 0
6560 | FLUJOMETRO DE OXIGENO EMPOTRADO | FLUJOMETRO DE OXIGENO EMPOTRADO | SERVICIO DE ENFERMERIA | SERVICIO DE ENFERMERIA - JEFATURA | WESTERN MEDICA | FM-104 | 0766 | C | 2020 | 5 | 15 | 0 | 0 | 0 | 0 | 0 | 0 | 0 | 0 | 0 | 0 | X | 0 | 0 | 0 | 0 | 0
6561 | FLUJOMETRO DE OXIGENO EMPOTRADO | FLUJOMETRO DE OXIGENO EMPOTRADO | SERVICIO DE ENFERMERIA | SERVICIO DE ENFERMERIA - JEFATURA | WESTERN MEDICA | FM-104 | 0112 | C | 2020 | 5 | 15 | 0 | 0 | 0 | 0 | 0 | 0 | 0 | 0 | 0 | 0 | X | 0 | 0 | 0 | 0 | 0
6562 | FLUJOMETRO DE OXIGENO EMPOTRADO | FLUJOMETRO DE OXIGENO EMPOTRADO | SERVICIO DE ENFERMERIA | SERVICIO DE ENFERMERIA - JEFATURA | WESTERN MEDICA | FM-104 | 0041 | C | 2020 | 5 | 15 | 0 | 0 | 0 | 0 | 0 | 0 | 0 | 0 | 0 | 0 | X | 0 | 0 | 0 | 0 | 0
6563 | FLUJOMETRO DE OXIGENO EMPOTRADO | FLUJOMETRO DE OXIGENO EMPOTRADO | SERVICIO DE ENFERMERIA | SERVICIO DE ENFERMERIA - JEFATURA | WESTERN MEDICA | FM-104 | 0108 | C | 2020 | 5 | 15 | 0 | 0 | 0 | 0 | 0 | 0 | 0 | 0 | 0 | 0 | X | 0 | 0 | 0 | 0 | 0
6564 | FLUJOMETRO DE OXIGENO EMPOTRADO | FLUJOMETRO DE OXIGENO EMPOTRADO | SERVICIO DE ENFERMERIA | SERVICIO DE ENFERMERIA - JEFATURA | WESTERN MEDICA | FM-104 | 0635 | C | 2020 | 5 | 15 | 0 | 0 | 0 | 0 | 0 | 0 | 0 | 0 | 0 | 0 | X | 0 | 0 | 0 | 0 | 0
6565 | FLUJOMETRO DE OXIGENO EMPOTRADO | FLUJOMETRO DE OXIGENO EMPOTRADO | SERVICIO DE ENFERMERIA | SERVICIO DE ENFERMERIA - JEFATURA | WESTERN MEDICA | FM-104 | 0095 | C | 2020 | 5 | 15 | 0 | 0 | 0 | 0 | 0 | 0 | 0 | 0 | 0 | 0 | X | 0 | 0 | 0 | 0 | 0
6566 | FLUJOMETRO DE OXIGENO EMPOTRADO | FLUJOMETRO DE OXIGENO EMPOTRADO | SERVICIO DE ENFERMERIA | SERVICIO DE ENFERMERIA - JEFATURA | WESTERN MEDICA | FM-104 | 0147 | C | 2020 | 5 | 15 | 0 | 0 | 0 | 0 | 0 | 0 | 0 | 0 | 0 | 0 | X | 0 | 0 | 0 | 0 | 0
6567 | FLUJOMETRO DE OXIGENO EMPOTRADO | FLUJOMETRO DE OXIGENO EMPOTRADO | SERVICIO DE ENFERMERIA | SERVICIO DE ENFERMERIA - JEFATURA | WESTERN MEDICA | FM-104 | 0708 | C | 2020 | 5 | 15 | 0 | 0 | 0 | 0 | 0 | 0 | 0 | 0 | 0 | 0 | X | 0 | 0 | 0 | 0 | 0
6568 | FLUJOMETRO DE OXIGENO EMPOTRADO | FLUJOMETRO DE OXIGENO EMPOTRADO | SERVICIO DE ENFERMERIA | SERVICIO DE ENFERMERIA - JEFATURA | WESTERN MEDICA | FM-104 | 0777 | C | 2020 | 5 | 15 | 0 | 0 | 0 | 0 | 0 | 0 | 0 | 0 | 0 | 0 | X | 0 | 0 | 0 | 0 | 0
6569 | FLUJOMETRO DE OXIGENO EMPOTRADO | FLUJOMETRO DE OXIGENO EMPOTRADO | SERVICIO DE ENFERMERIA | SERVICIO DE ENFERMERIA - JEFATURA | WESTERN MEDICA | FM-104 | 0673 | C | 2020 | 5 | 15 | 0 | 0 | 0 | 0 | 0 | 0 | 0 | 0 | 0 | 0 | X | 0 | 0 | 0 | 0 | 0
6570 | FLUJOMETRO DE OXIGENO EMPOTRADO | FLUJOMETRO DE OXIGENO EMPOTRADO | SERVICIO DE ENFERMERIA | SERVICIO DE ENFERMERIA - JEFATURA | WESTERN MEDICA | FM-104 | 0874 | C | 2020 | 5 | 15 | 0 | 0 | 0 | 0 | 0 | 0 | 0 | 0 | 0 | 0 | X | 0 | 0 | 0 | 0 | 0
6571 | FLUJOMETRO DE OXIGENO EMPOTRADO | FLUJOMETRO DE OXIGENO EMPOTRADO | SERVICIO DE ENFERMERIA | SERVICIO DE ENFERMERIA - JEFATURA | WESTERN MEDICA | FM-104 | 0562 | C | 2020 | 5 | 15 | 0 | 0 | 0 | 0 | 0 | 0 | 0 | 0 | 0 | 0 | X | 0 | 0 | 0 | 0 | 0
6572 | FLUJOMETRO DE OXIGENO EMPOTRADO | FLUJOMETRO DE OXIGENO EMPOTRADO | SERVICIO DE ENFERMERIA | SERVICIO DE ENFERMERIA - JEFATURA | WESTERN MEDICA | FM-104 | 0808 | C | 2020 | 5 | 15 | 0 | 0 | 0 | 0 | 0 | 0 | 0 | 0 | 0 | 0 | X | 0 | 0 | 0 | 0 | 0
6573 | FLUJOMETRO DE OXIGENO EMPOTRADO | FLUJOMETRO DE OXIGENO EMPOTRADO | SERVICIO DE ENFERMERIA | SERVICIO DE ENFERMERIA - JEFATURA | WESTERN MEDICA | FM-104 | 0855 | C | 2020 | 5 | 15 | 0 | 0 | 0 | 0 | 0 | 0 | 0 | 0 | 0 | 0 | X | 0 | 0 | 0 | 0 | 0
6574 | FLUJOMETRO DE OXIGENO EMPOTRADO | FLUJOMETRO DE OXIGENO EMPOTRADO | SERVICIO DE ENFERMERIA | SERVICIO DE ENFERMERIA - JEFATURA | WESTERN MEDICA | FM-104 | 0686 | C | 2020 | 5 | 15 | 0 | 0 | 0 | 0 | 0 | 0 | 0 | 0 | 0 | 0 | X | 0 | 0 | 0 | 0 | 0
6575 | FLUJOMETRO DE OXIGENO EMPOTRADO | FLUJOMETRO DE OXIGENO EMPOTRADO | SERVICIO DE ENFERMERIA | SERVICIO DE ENFERMERIA - JEFATURA | WESTERN MEDICA | FM-104 | 19D0298 | C | 2020 | 5 | 15 | 0 | 0 | 0 | 0 | 0 | 0 | 0 | 0 | 0 | 0 | X | 0 | 0 | 0 | 0 | 0
6576 | FLUJOMETRO DE OXIGENO EMPOTRADO | FLUJOMETRO DE OXIGENO EMPOTRADO | SERVICIO DE ENFERMERIA | SERVICIO DE ENFERMERIA - JEFATURA | WESTERN MEDICA | FM-104 | 0357 | C | 2020 | 5 | 15 | 0 | 0 | 0 | 0 | 0 | 0 | 0 | 0 | 0 | 0 | X | 0 | 0 | 0 | 0 | 0
6577 | FLUJOMETRO DE OXIGENO EMPOTRADO | FLUJOMETRO DE OXIGENO EMPOTRADO | SERVICIO DE ENFERMERIA | SERVICIO DE ENFERMERIA - JEFATURA | WESTERN MEDICA | FM-104 | S/S | C | 2020 | 5 | 15 | 0 | 0 | 0 | 0 | 0 | 0 | 0 | 0 | 0 | 0 | X | 0 | 0 | 0 | 0 | 0
6578 | FLUJOMETRO DE OXIGENO EMPOTRADO | FLUJOMETRO DE OXIGENO EMPOTRADO | SERVICIO DE ENFERMERIA | SERVICIO DE ENFERMERIA - JEFATURA | WESTERN MEDICA | FM-104 | 19D0201 | C | 2020 | 5 | 15 | 0 | 0 | 0 | 0 | 0 | 0 | 0 | 0 | 0 | 0 | X | 0 | 0 | 0 | 0 | 0
6579 | FLUJOMETRO DE OXIGENO EMPOTRADO | FLUJOMETRO DE OXIGENO EMPOTRADO | SERVICIO DE ENFERMERIA | SERVICIO DE ENFERMERIA - JEFATURA | WESTERN MEDICA | FM-104 | 0108 | C | 2020 | 5 | 15 | 0 | 0 | 0 | 0 | 0 | 0 | 0 | 0 | 0 | 0 | X | 0 | 0 | 0 | 0 | 0
6580 | FLUJOMETRO DE OXIGENO EMPOTRADO | FLUJOMETRO DE OXIGENO EMPOTRADO | SERVICIO DE ENFERMERIA | SERVICIO DE ENFERMERIA - JEFATURA | WESTERN MEDICA | FM-104 | 19D0221 | C | 2020 | 5 | 15 | 0 | 0 | 0 | 0 | 0 | 0 | 0 | 0 | 0 | 0 | X | 0 | 0 | 0 | 0 | 0
6581 | FLUJOMETRO DE OXIGENO EMPOTRADO | FLUJOMETRO DE OXIGENO EMPOTRADO | SERVICIO DE ENFERMERIA | SERVICIO DE ENFERMERIA - JEFATURA | WESTERN MEDICA | FM-104 | 0369 | C | 2020 | 5 | 15 | 0 | 0 | 0 | 0 | 0 | 0 | 0 | 0 | 0 | 0 | X | 0 | 0 | 0 | 0 | 0
6582 | FLUJOMETRO DE OXIGENO EMPOTRADO | FLUJOMETRO DE OXIGENO EMPOTRADO | SERVICIO DE ENFERMERIA | SERVICIO DE ENFERMERIA - JEFATURA | WESTERN MEDICA | FM-104 | 19D0219 | C | 2020 | 5 | 15 | 0 | 0 | 0 | 0 | 0 | 0 | 0 | 0 | 0 | 0 | X | 0 | 0 | 0 | 0 | 0
6583 | FLUJOMETRO DE OXIGENO EMPOTRADO | FLUJOMETRO DE OXIGENO EMPOTRADO | SERVICIO DE ENFERMERIA | SERVICIO DE ENFERMERIA - JEFATURA | WESTERN MEDICA | FM-104 | 0097 | C | 2020 | 5 | 15 | 0 | 0 | 0 | 0 | 0 | 0 | 0 | 0 | 0 | 0 | X | 0 | 0 | 0 | 0 | 0
6584 | FLUJOMETRO DE OXIGENO EMPOTRADO | FLUJOMETRO DE OXIGENO EMPOTRADO | SERVICIO DE ENFERMERIA | SERVICIO DE ENFERMERIA - JEFATURA | WESTERN MEDICA | FM-104 | 0179 | C | 2020 | 5 | 15 | 0 | 0 | 0 | 0 | 0 | 0 | 0 | 0 | 0 | 0 | X | 0 | 0 | 0 | 0 | 0
6585 | FLUJOMETRO DE OXIGENO EMPOTRADO | FLUJOMETRO DE OXIGENO EMPOTRADO | SERVICIO DE ENFERMERIA | SERVICIO DE ENFERMERIA - JEFATURA | WESTERN MEDICA | FM-104 | 0184 | C | 2020 | 5 | 15 | 0 | 0 | 0 | 0 | 0 | 0 | 0 | 0 | 0 | 0 | X | 0 | 0 | 0 | 0 | 0
6586 | FLUJOMETRO DE OXIGENO EMPOTRADO | FLUJOMETRO DE OXIGENO EMPOTRADO | SERVICIO DE ENFERMERIA | SERVICIO DE ENFERMERIA - JEFATURA | WESTERN MEDICA | FM-104 | 0306 | C | 2020 | 5 | 15 | 0 | 0 | 0 | 0 | 0 | 0 | 0 | 0 | 0 | 0 | X | 0 | 0 | 0 | 0 | 0
6587 | FLUJOMETRO DE OXIGENO EMPOTRADO | FLUJOMETRO DE OXIGENO EMPOTRADO | SERVICIO DE ENFERMERIA | SERVICIO DE ENFERMERIA - JEFATURA | WESTERN MEDICA | FM-104 | 0598 | C | 2020 | 5 | 15 | 0 | 0 | 0 | 0 | 0 | 0 | 0 | 0 | 0 | 0 | X | 0 | 0 | 0 | 0 | 0
6588 | FLUJOMETRO DE OXIGENO EMPOTRADO | FLUJOMETRO DE OXIGENO EMPOTRADO | SERVICIO DE ENFERMERIA | SERVICIO DE ENFERMERIA - JEFATURA | WESTERN MEDICA | FM-104 | 0376 | C | 2020 | 5 | 15 | 0 | 0 | 0 | 0 | 0 | 0 | 0 | 0 | 0 | 0 | X | 0 | 0 | 0 | 0 | 0
6589 | FLUJOMETRO DE OXIGENO EMPOTRADO | FLUJOMETRO DE OXIGENO EMPOTRADO | SERVICIO DE ENFERMERIA | SERVICIO DE ENFERMERIA - JEFATURA | WESTERN MEDICA | FM-104 | 0319 | C | 2020 | 5 | 15 | 0 | 0 | 0 | 0 | 0 | 0 | 0 | 0 | 0 | 0 | X | 0 | 0 | 0 | 0 | 0
6590 | FLUJOMETRO DE OXIGENO EMPOTRADO | FLUJOMETRO DE OXIGENO EMPOTRADO | SERVICIO DE ENFERMERIA | SERVICIO DE ENFERMERIA - JEFATURA | WESTERN MEDICA | FM-104 | 0104 | C | 2020 | 5 | 15 | 0 | 0 | 0 | 0 | 0 | 0 | 0 | 0 | 0 | 0 | X | 0 | 0 | 0 | 0 | 0
6591 | FLUJOMETRO DE OXIGENO EMPOTRADO | FLUJOMETRO DE OXIGENO EMPOTRADO | SERVICIO DE ENFERMERIA | SERVICIO DE ENFERMERIA - JEFATURA | WESTERN MEDICA | FM-104 | 0543 | C | 2020 | 5 | 15 | 0 | 0 | 0 | 0 | 0 | 0 | 0 | 0 | 0 | 0 | X | 0 | 0 | 0 | 0 | 0
6592 | FLUJOMETRO DE OXIGENO EMPOTRADO | FLUJOMETRO DE OXIGENO EMPOTRADO | SERVICIO DE ENFERMERIA | SERVICIO DE ENFERMERIA - JEFATURA | WESTERN MEDICA | FM-104 | 0429 | C | 2020 | 5 | 15 | 0 | 0 | 0 | 0 | 0 | 0 | 0 | 0 | 0 | 0 | X | 0 | 0 | 0 | 0 | 0
6593 | FLUJOMETRO DE OXIGENO EMPOTRADO | FLUJOMETRO DE OXIGENO EMPOTRADO | SERVICIO DE ENFERMERIA | SERVICIO DE ENFERMERIA - JEFATURA | WESTERN MEDICA | FM-104 | 0352 | C | 2020 | 5 | 15 | 0 | 0 | 0 | 0 | 0 | 0 | 0 | 0 | 0 | 0 | X | 0 | 0 | 0 | 0 | 0
6594 | FLUJOMETRO DE OXIGENO EMPOTRADO | FLUJOMETRO DE OXIGENO EMPOTRADO | SERVICIO DE ENFERMERIA | SERVICIO DE ENFERMERIA - JEFATURA | WESTERN MEDICA | FM-104 | 0541 | C | 2020 | 5 | 15 | 0 | 0 | 0 | 0 | 0 | 0 | 0 | 0 | 0 | 0 | X | 0 | 0 | 0 | 0 | 0
6595 | FLUJOMETRO DE OXIGENO EMPOTRADO | FLUJOMETRO DE OXIGENO EMPOTRADO | SERVICIO DE ENFERMERIA | SERVICIO DE ENFERMERIA - JEFATURA | WESTERN MEDICA | FM-104 | 0349 | C | 2020 | 5 | 15 | 0 | 0 | 0 | 0 | 0 | 0 | 0 | 0 | 0 | 0 | X | 0 | 0 | 0 | 0 | 0
6596 | FLUJOMETRO DE OXIGENO EMPOTRADO | FLUJOMETRO DE OXIGENO EMPOTRADO | SERVICIO DE ENFERMERIA | SERVICIO DE ENFERMERIA - JEFATURA | WESTERN MEDICA | FM-104 | 0313 | C | 2020 | 5 | 15 | 0 | 0 | 0 | 0 | 0 | 0 | 0 | 0 | 0 | 0 | X | 0 | 0 | 0 | 0 | 0
6597 | FLUJOMETRO DE OXIGENO EMPOTRADO | FLUJOMETRO DE OXIGENO EMPOTRADO | SERVICIO DE ENFERMERIA | SERVICIO DE ENFERMERIA - JEFATURA | WESTERN MEDICA | FM-104 | 0160 | C | 2020 | 5 | 15 | 0 | 0 | 0 | 0 | 0 | 0 | 0 | 0 | 0 | 0 | X | 0 | 0 | 0 | 0 | 0
6598 | FLUJOMETRO DE OXIGENO EMPOTRADO | FLUJOMETRO DE OXIGENO EMPOTRADO | SERVICIO DE ENFERMERIA | SERVICIO DE ENFERMERIA - JEFATURA | WESTERN MEDICA | FM-104 | 0539 | C | 2020 | 5 | 15 | 0 | 0 | 0 | 0 | 0 | 0 | 0 | 0 | 0 | 0 | X | 0 | 0 | 0 | 0 | 0
6599 | FLUJOMETRO DE OXIGENO EMPOTRADO | FLUJOMETRO DE OXIGENO EMPOTRADO | SERVICIO DE ENFERMERIA | SERVICIO DE ENFERMERIA - JEFATURA | WESTERN MEDICA | FM-104 | 0559 | C | 2020 | 5 | 15 | 0 | 0 | 0 | 0 | 0 | 0 | 0 | 0 | 0 | 0 | X | 0 | 0 | 0 | 0 | 0
6600 | FLUJOMETRO DE OXIGENO EMPOTRADO | FLUJOMETRO DE OXIGENO EMPOTRADO | SERVICIO DE ENFERMERIA | SERVICIO DE ENFERMERIA - JEFATURA | WESTERN MEDICA | FM-104 | 0304 | C | 2020 | 5 | 15 | 0 | 0 | 0 | 0 | 0 | 0 | 0 | 0 | 0 | 0 | X | 0 | 0 | 0 | 0 | 0
6601 | FLUJOMETRO DE OXIGENO EMPOTRADO | FLUJOMETRO DE OXIGENO EMPOTRADO | SERVICIO DE ENFERMERIA | SERVICIO DE ENFERMERIA - JEFATURA | WESTERN MEDICA | FM-104 | 0358 | C | 2020 | 5 | 15 | 0 | 0 | 0 | 0 | 0 | 0 | 0 | 0 | 0 | 0 | X | 0 | 0 | 0 | 0 | 0
6602 | FLUJOMETRO DE OXIGENO EMPOTRADO | FLUJOMETRO DE OXIGENO EMPOTRADO | SERVICIO DE ENFERMERIA | SERVICIO DE ENFERMERIA - JEFATURA | WESTERN MEDICA | FM-104 | 0362 | C | 2020 | 5 | 15 | 0 | 0 | 0 | 0 | 0 | 0 | 0 | 0 | 0 | 0 | X | 0 | 0 | 0 | 0 | 0
6603 | FLUJOMETRO DE OXIGENO EMPOTRADO | FLUJOMETRO DE OXIGENO EMPOTRADO | SERVICIO DE ENFERMERIA | SERVICIO DE ENFERMERIA - JEFATURA | WESTERN MEDICA | FM-104 | 0341 | C | 2020 | 5 | 15 | 0 | 0 | 0 | 0 | 0 | 0 | 0 | 0 | 0 | 0 | X | 0 | 0 | 0 | 0 | 0
6604 | FLUJOMETRO DE OXIGENO EMPOTRADO | FLUJOMETRO DE OXIGENO EMPOTRADO | SERVICIO DE ENFERMERIA | SERVICIO DE ENFERMERIA - JEFATURA | WESTERN MEDICA | FM-104 | 0154 | C | 2020 | 5 | 15 | 0 | 0 | 0 | 0 | 0 | 0 | 0 | 0 | 0 | 0 | X | 0 | 0 | 0 | 0 | 0
6605 | FLUJOMETRO DE OXIGENO EMPOTRADO | FLUJOMETRO DE OXIGENO EMPOTRADO | SERVICIO DE ENFERMERIA | SERVICIO DE ENFERMERIA - JEFATURA | WESTERN MEDICA | FM-104 | 19D0218 | C | 2020 | 5 | 15 | 0 | 0 | 0 | 0 | 0 | 0 | 0 | 0 | 0 | 0 | X | 0 | 0 | 0 | 0 | 0
6606 | FLUJOMETRO DE OXIGENO EMPOTRADO | FLUJOMETRO DE OXIGENO EMPOTRADO | SERVICIO DE ENFERMERIA | SERVICIO DE ENFERMERIA - JEFATURA | WESTERN MEDICA | FM-104 | 0315 | C | 2020 | 5 | 15 | 0 | 0 | 0 | 0 | 0 | 0 | 0 | 0 | 0 | 0 | X | 0 | 0 | 0 | 0 | 0
6607 | FLUJOMETRO DE OXIGENO EMPOTRADO | FLUJOMETRO DE OXIGENO EMPOTRADO | SERVICIO DE ENFERMERIA | SERVICIO DE ENFERMERIA - JEFATURA | WESTERN MEDICA | FM-104 | S/S | C | 2020 | 5 | 15 | 0 | 0 | 0 | 0 | 0 | 0 | 0 | 0 | 0 | 0 | X | 0 | 0 | 0 | 0 | 0
6608 | FLUJOMETRO DE OXIGENO EMPOTRADO | FLUJOMETRO DE OXIGENO EMPOTRADO | SERVICIO DE ENFERMERIA | SERVICIO DE ENFERMERIA - JEFATURA | WESTERN MEDICA | FM-104 | S/S | C | 2020 | 5 | 15 | 0 | 0 | 0 | 0 | 0 | 0 | 0 | 0 | 0 | 0 | X | 0 | 0 | 0 | 0 | 0
6609 | FLUJOMETRO DE OXIGENO EMPOTRADO | FLUJOMETRO DE OXIGENO EMPOTRADO | SERVICIO DE ENFERMERIA | SERVICIO DE ENFERMERIA - JEFATURA | WESTERN MEDICA | FM-104 | 0338 | C | 2020 | 5 | 15 | 0 | 0 | 0 | 0 | 0 | 0 | 0 | 0 | 0 | 0 | X | 0 | 0 | 0 | 0 | 0
6610 | FLUJOMETRO DE OXIGENO EMPOTRADO | FLUJOMETRO DE OXIGENO EMPOTRADO | SERVICIO DE ENFERMERIA | SERVICIO DE ENFERMERIA - JEFATURA | WESTERN MEDICA | FM-104 | 0333 | C | 2020 | 5 | 15 | 0 | 0 | 0 | 0 | 0 | 0 | 0 | 0 | 0 | 0 | X | 0 | 0 | 0 | 0 | 0
6611 | FLUJOMETRO DE OXIGENO EMPOTRADO | FLUJOMETRO DE OXIGENO EMPOTRADO | SERVICIO DE ENFERMERIA | SERVICIO DE ENFERMERIA - JEFATURA | WESTERN MEDICA | FM-104 | S/S | C | 2020 | 5 | 15 | 0 | 0 | 0 | 0 | 0 | 0 | 0 | 0 | 0 | 0 | X | 0 | 0 | 0 | 0 | 0
6612 | FLUJOMETRO DE OXIGENO EMPOTRADO | FLUJOMETRO DE OXIGENO EMPOTRADO | SERVICIO DE ENFERMERIA | SERVICIO DE ENFERMERIA - JEFATURA | WESTERN MEDICA | FM-104 | S/S | C | 2020 | 5 | 15 | 0 | 0 | 0 | 0 | 0 | 0 | 0 | 0 | 0 | 0 | X | 0 | 0 | 0 | 0 | 0
6613 | FLUJOMETRO DE OXIGENO EMPOTRADO | FLUJOMETRO DE OXIGENO EMPOTRADO | SERVICIO DE ENFERMERIA | SERVICIO DE ENFERMERIA - JEFATURA | WESTERN MEDICA | FM-104 | S/S | C | 2020 | 5 | 15 | 0 | 0 | 0 | 0 | 0 | 0 | 0 | 0 | 0 | 0 | X | 0 | 0 | 0 | 0 | 0
6614 | FLUJOMETRO DE OXIGENO EMPOTRADO | FLUJOMETRO DE OXIGENO EMPOTRADO | SERVICIO DE ENFERMERIA | SERVICIO DE ENFERMERIA - JEFATURA | WESTERN MEDICA | FM-104 | S/S | C | 2020 | 5 | 15 | 0 | 0 | 0 | 0 | 0 | 0 | 0 | 0 | 0 | 0 | X | 0 | 0 | 0 | 0 | 0
6615 | FLUJOMETRO DE OXIGENO EMPOTRADO | FLUJOMETRO DE OXIGENO EMPOTRADO | SERVICIO DE ENFERMERIA | SERVICIO DE ENFERMERIA - JEFATURA | WESTERN MEDICA | FM-104 | S/S | C | 2020 | 5 | 15 | 0 | 0 | 0 | 0 | 0 | 0 | 0 | 0 | 0 | 0 | X | 0 | 0 | 0 | 0 | 0
6616 | FLUJOMETRO DE OXIGENO EMPOTRADO | FLUJOMETRO DE OXIGENO EMPOTRADO | SERVICIO DE ENFERMERIA | SERVICIO DE ENFERMERIA - JEFATURA | WESTERN MEDICA | FM-104 | S/S | C | 2020 | 5 | 15 | 0 | 0 | 0 | 0 | 0 | 0 | 0 | 0 | 0 | 0 | X | 0 | 0 | 0 | 0 | 0
6617 | FLUJOMETRO DE OXIGENO EMPOTRADO | FLUJOMETRO DE OXIGENO EMPOTRADO | SERVICIO DE ENFERMERIA | SERVICIO DE ENFERMERIA - JEFATURA | WESTERN MEDICA | FM-104 | S/S | C | 2020 | 5 | 15 | 0 | 0 | 0 | 0 | 0 | 0 | 0 | 0 | 0 | 0 | X | 0 | 0 | 0 | 0 | 0
6618 | FLUJOMETRO DE OXIGENO EMPOTRADO | FLUJOMETRO DE OXIGENO EMPOTRADO | SERVICIO DE ENFERMERIA | SERVICIO DE ENFERMERIA - JEFATURA | WESTERN MEDICA | FM-104 | S/S | C | 2020 | 5 | 15 | 0 | 0 | 0 | 0 | 0 | 0 | 0 | 0 | 0 | 0 | X | 0 | 0 | 0 | 0 | 0
6619 | FLUJOMETRO DE OXIGENO EMPOTRADO | FLUJOMETRO DE OXIGENO EMPOTRADO | SERVICIO DE ENFERMERIA | SERVICIO DE ENFERMERIA - JEFATURA | WESTERN MEDICA | FM-104 | S/S | C | 2020 | 5 | 15 | 0 | 0 | 0 | 0 | 0 | 0 | 0 | 0 | 0 | 0 | X | 0 | 0 | 0 | 0 | 0
6620 | FLUJOMETRO DE OXIGENO EMPOTRADO | FLUJOMETRO DE OXIGENO EMPOTRADO | SERVICIO DE ENFERMERIA | SERVICIO DE ENFERMERIA - JEFATURA | WESTERN MEDICA | FM-104 | S/S | C | 2020 | 5 | 15 | 0 | 0 | 0 | 0 | 0 | 0 | 0 | 0 | 0 | 0 | X | 0 | 0 | 0 | 0 | 0
6621 | FLUJOMETRO DE OXIGENO EMPOTRADO | FLUJOMETRO DE OXIGENO EMPOTRADO | SERVICIO DE ENFERMERIA | SERVICIO DE ENFERMERIA - JEFATURA | WESTERN MEDICA | FM-104 | S/S | C | 2020 | 5 | 15 | 0 | 0 | 0 | 0 | 0 | 0 | 0 | 0 | 0 | 0 | X | 0 | 0 | 0 | 0 | 0
6622 | FLUJOMETRO DE OXIGENO EMPOTRADO | FLUJOMETRO DE OXIGENO EMPOTRADO | SERVICIO DE ENFERMERIA | SERVICIO DE ENFERMERIA - JEFATURA | WESTERN MEDICA | FM-104 | S/S | C | 2020 | 5 | 15 | 0 | 0 | 0 | 0 | 0 | 0 | 0 | 0 | 0 | 0 | X | 0 | 0 | 0 | 0 | 0
6623 | FLUJOMETRO DE OXIGENO EMPOTRADO | FLUJOMETRO DE OXIGENO EMPOTRADO | SERVICIO DE ENFERMERIA | SERVICIO DE ENFERMERIA - JEFATURA | WESTERN MEDICA | FM-104 | S/S | C | 2020 | 5 | 15 | 0 | 0 | 0 | 0 | 0 | 0 | 0 | 0 | 0 | 0 | X | 0 | 0 | 0 | 0 | 0
6624 | FLUJOMETRO DE OXIGENO EMPOTRADO | FLUJOMETRO DE OXIGENO EMPOTRADO | SERVICIO DE ENFERMERIA | SERVICIO DE ENFERMERIA - JEFATURA | WESTERN MEDICA | FM-104 | S/S | C | 2020 | 5 | 15 | 0 | 0 | 0 | 0 | 0 | 0 | 0 | 0 | 0 | 0 | X | 0 | 0 | 0 | 0 | 0
6625 | FLUJOMETRO DE OXIGENO EMPOTRADO | FLUJOMETRO DE OXIGENO EMPOTRADO | SERVICIO DE ENFERMERIA | SERVICIO DE ENFERMERIA - JEFATURA | WESTERN MEDICA | FM-104 | S/S | C | 2020 | 5 | 15 | 0 | 0 | 0 | 0 | 0 | 0 | 0 | 0 | 0 | 0 | X | 0 | 0 | 0 | 0 | 0
6626 | FLUJOMETRO DE OXIGENO EMPOTRADO | FLUJOMETRO DE OXIGENO EMPOTRADO | SERVICIO DE ENFERMERIA | SERVICIO DE ENFERMERIA - JEFATURA | WESTERN MEDICA | FM-104 | S/S | C | 2020 | 5 | 15 | 0 | 0 | 0 | 0 | 0 | 0 | 0 | 0 | 0 | 0 | X | 0 | 0 | 0 | 0 | 0
6627 | FLUJOMETRO DE OXIGENO EMPOTRADO | FLUJOMETRO DE OXIGENO EMPOTRADO | SERVICIO DE ENFERMERIA | SERVICIO DE ENFERMERIA - JEFATURA | WESTERN MEDICA | FM-104 | S/S | C | 2020 | 5 | 15 | 0 | 0 | 0 | 0 | 0 | 0 | 0 | 0 | 0 | 0 | X | 0 | 0 | 0 | 0 | 0
6628 | FLUJOMETRO DE OXIGENO EMPOTRADO | FLUJOMETRO DE OXIGENO EMPOTRADO | SERVICIO DE ENFERMERIA | SERVICIO DE ENFERMERIA - JEFATURA | WESTERN MEDICA | FM-104 | S/S | C | 2020 | 5 | 15 | 0 | 0 | 0 | 0 | 0 | 0 | 0 | 0 | 0 | 0 | X | 0 | 0 | 0 | 0 | 0
6629 | FLUJOMETRO DE OXIGENO EMPOTRADO | FLUJOMETRO DE OXIGENO EMPOTRADO | SERVICIO DE ENFERMERIA | SERVICIO DE ENFERMERIA - JEFATURA | WESTERN MEDICA | FM-104 | S/S | C | 2020 | 5 | 15 | 0 | 0 | 0 | 0 | 0 | 0 | 0 | 0 | 0 | 0 | X | 0 | 0 | 0 | 0 | 0
6630 | FLUJOMETRO DE OXIGENO EMPOTRADO | FLUJOMETRO DE OXIGENO EMPOTRADO | SERVICIO DE ENFERMERIA | SERVICIO DE ENFERMERIA - JEFATURA | WESTERN MEDICA | FM-104 | S/S | C | 2020 | 5 | 15 | 0 | 0 | 0 | 0 | 0 | 0 | 0 | 0 | 0 | 0 | X | 0 | 0 | 0 | 0 | 0
6631 | FLUJOMETRO DE OXIGENO EMPOTRADO | FLUJOMETRO DE OXIGENO EMPOTRADO | SERVICIO DE ENFERMERIA | SERVICIO DE ENFERMERIA - JEFATURA | WESTERN MEDICA | FM-104 | S/S | C | 2020 | 5 | 15 | 0 | 0 | 0 | 0 | 0 | 0 | 0 | 0 | 0 | 0 | X | 0 | 0 | 0 | 0 | 0
6632 | FLUJOMETRO DE OXIGENO EMPOTRADO | FLUJOMETRO DE OXIGENO EMPOTRADO | SERVICIO DE ENFERMERIA | SERVICIO DE ENFERMERIA - JEFATURA | WESTERN MEDICA | FM-104 | S/S | C | 2020 | 5 | 15 | 0 | 0 | 0 | 0 | 0 | 0 | 0 | 0 | 0 | 0 | X | 0 | 0 | 0 | 0 | 0
6633 | FLUJOMETRO DE OXIGENO EMPOTRADO | FLUJOMETRO DE OXIGENO EMPOTRADO | SERVICIO DE ENFERMERIA | SERVICIO DE ENFERMERIA - JEFATURA | WESTERN MEDICA | FM-104 | S/S | C | 2020 | 5 | 15 | 0 | 0 | 0 | 0 | 0 | 0 | 0 | 0 | 0 | 0 | X | 0 | 0 | 0 | 0 | 0
6634 | FLUJOMETRO DE OXIGENO EMPOTRADO | FLUJOMETRO DE OXIGENO EMPOTRADO | SERVICIO DE ENFERMERIA | SERVICIO DE ENFERMERIA - JEFATURA | WESTERN MEDICA | FM-104 | S/S | C | 2020 | 5 | 15 | 0 | 0 | 0 | 0 | 0 | 0 | 0 | 0 | 0 | 0 | X | 0 | 0 | 0 | 0 | 0
6635 | FLUJOMETRO DE OXIGENO EMPOTRADO | FLUJOMETRO DE OXIGENO EMPOTRADO | SERVICIO DE ENFERMERIA | SERVICIO DE ENFERMERIA - JEFATURA | WESTERN MEDICA | FM-104 | S/S | C | 2020 | 5 | 15 | 0 | 0 | 0 | 0 | 0 | 0 | 0 | 0 | 0 | 0 | X | 0 | 0 | 0 | 0 | 0
6636 | FLUJOMETRO DE OXIGENO EMPOTRADO | FLUJOMETRO DE OXIGENO EMPOTRADO | SERVICIO DE ENFERMERIA | SERVICIO DE ENFERMERIA - JEFATURA | WESTERN MEDICA | FM-104 | S/S | C | 2020 | 5 | 15 | 0 | 0 | 0 | 0 | 0 | 0 | 0 | 0 | 0 | 0 | X | 0 | 0 | 0 | 0 | 0
6637 | FLUJOMETRO DE OXIGENO EMPOTRADO | FLUJOMETRO DE OXIGENO EMPOTRADO | SERVICIO DE ENFERMERIA | SERVICIO DE ENFERMERIA - JEFATURA | WESTERN MEDICA | FM-104 | S/S | C | 2020 | 5 | 15 | 0 | 0 | 0 | 0 | 0 | 0 | 0 | 0 | 0 | 0 | X | 0 | 0 | 0 | 0 | 0
6638 | FLUJOMETRO DE OXIGENO EMPOTRADO | FLUJOMETRO DE OXIGENO EMPOTRADO | SERVICIO DE ENFERMERIA | SERVICIO DE ENFERMERIA - JEFATURA | WESTERN MEDICA | FM-104 | S/S | C | 2020 | 5 | 15 | 0 | 0 | 0 | 0 | 0 | 0 | 0 | 0 | 0 | 0 | X | 0 | 0 | 0 | 0 | 0
6639 | FLUJOMETRO DE OXIGENO EMPOTRADO | FLUJOMETRO DE OXIGENO EMPOTRADO | SERVICIO DE ENFERMERIA | SERVICIO DE ENFERMERIA - JEFATURA | WESTERN MEDICA | FM-104 | S/S | C | 2020 | 5 | 15 | 0 | 0 | 0 | 0 | 0 | 0 | 0 | 0 | 0 | 0 | X | 0 | 0 | 0 | 0 | 0
6640 | FLUJOMETRO DE OXIGENO EMPOTRADO | FLUJOMETRO DE OXIGENO EMPOTRADO | SERVICIO DE ENFERMERIA | SERVICIO DE ENFERMERIA - JEFATURA | WESTERN MEDICA | FM-104 | S/S | C | 2020 | 5 | 15 | 0 | 0 | 0 | 0 | 0 | 0 | 0 | 0 | 0 | 0 | X | 0 | 0 | 0 | 0 | 0
6641 | FLUJOMETRO DE OXIGENO EMPOTRADO | FLUJOMETRO DE OXIGENO EMPOTRADO | SERVICIO DE ENFERMERIA | SERVICIO DE ENFERMERIA - JEFATURA | WESTERN MEDICA | FM-104 | 19D0265 | C | 2020 | 5 | 15 | 0 | 0 | 0 | 0 | 0 | 0 | 0 | 0 | 0 | 0 | X | 0 | 0 | 0 | 0 | 0
6642 | FLUJOMETRO DE OXIGENO EMPOTRADO | FLUJOMETRO DE OXIGENO EMPOTRADO | SERVICIO DE ENFERMERIA | SERVICIO DE ENFERMERIA - JEFATURA | WESTERN MEDICA | FM-104 | S/S | C | 2020 | 5 | 15 | 0 | 0 | 0 | 0 | 0 | 0 | 0 | 0 | 0 | 0 | X | 0 | 0 | 0 | 0 | 0
6643 | FLUJOMETRO DE OXIGENO EMPOTRADO | FLUJOMETRO DE OXIGENO EMPOTRADO | SERVICIO DE ENFERMERIA | SERVICIO DE ENFERMERIA - JEFATURA | WESTERN MEDICA | FM-104 | S/S | C | 2020 | 5 | 15 | 0 | 0 | 0 | 0 | 0 | 0 | 0 | 0 | 0 | 0 | X | 0 | 0 | 0 | 0 | 0
6644 | FLUJOMETRO DE OXIGENO EMPOTRADO | FLUJOMETRO DE OXIGENO EMPOTRADO | SERVICIO DE ENFERMERIA | SERVICIO DE ENFERMERIA - JEFATURA | WESTERN MEDICA | FM-104 | 0334 | C | 2020 | 5 | 15 | 0 | 0 | 0 | 0 | 0 | 0 | 0 | 0 | 0 | 0 | X | 0 | 0 | 0 | 0 | 0
6645 | FLUJOMETRO DE OXIGENO EMPOTRADO | FLUJOMETRO DE OXIGENO EMPOTRADO | SERVICIO DE ENFERMERIA | SERVICIO DE ENFERMERIA - JEFATURA | WESTERN MEDICA | FM-104 | 0449 | C | 2020 | 5 | 15 | 0 | 0 | 0 | 0 | 0 | 0 | 0 | 0 | 0 | 0 | X | 0 | 0 | 0 | 0 | 0
6646 | FLUJOMETRO DE OXIGENO EMPOTRADO | FLUJOMETRO DE OXIGENO EMPOTRADO | SERVICIO DE ENFERMERIA | SERVICIO DE ENFERMERIA - JEFATURA | WESTERN MEDICA | FM-104 | 19D0264 | C | 2020 | 5 | 15 | 0 | 0 | 0 | 0 | 0 | 0 | 0 | 0 | 0 | 0 | X | 0 | 0 | 0 | 0 | 0
6647 | FLUJOMETRO DE OXIGENO EMPOTRADO | FLUJOMETRO DE OXIGENO EMPOTRADO | SERVICIO DE ENFERMERIA | SERVICIO DE ENFERMERIA - JEFATURA | WESTERN MEDICA | FM-104 | 0129 | C | 2020 | 5 | 15 | 0 | 0 | 0 | 0 | 0 | 0 | 0 | 0 | 0 | 0 | X | 0 | 0 | 0 | 0 | 0
6648 | FLUJOMETRO DE OXIGENO EMPOTRADO | FLUJOMETRO DE OXIGENO EMPOTRADO | SERVICIO DE ENFERMERIA | SERVICIO DE ENFERMERIA - JEFATURA | WESTERN MEDICA | FM-104 | 0566 | C | 2020 | 5 | 15 | 0 | 0 | 0 | 0 | 0 | 0 | 0 | 0 | 0 | 0 | X | 0 | 0 | 0 | 0 | 0
6649 | FLUJOMETRO DE OXIGENO EMPOTRADO | FLUJOMETRO DE OXIGENO EMPOTRADO | SERVICIO DE ENFERMERIA | SERVICIO DE ENFERMERIA - JEFATURA | WESTERN MEDICA | FM-104 | S/S | C | 2020 | 5 | 15 | 0 | 0 | 0 | 0 | 0 | 0 | 0 | 0 | 0 | 0 | X | 0 | 0 | 0 | 0 | 0
6650 | FLUJOMETRO DE OXIGENO EMPOTRADO | FLUJOMETRO DE OXIGENO EMPOTRADO | SERVICIO DE ENFERMERIA | SERVICIO DE ENFERMERIA - JEFATURA | WESTERN MEDICA | FM-104 | S/S | C | 2020 | 5 | 15 | 0 | 0 | 0 | 0 | 0 | 0 | 0 | 0 | 0 | 0 | X | 0 | 0 | 0 | 0 | 0
6651 | FLUJOMETRO DE OXIGENO EMPOTRADO | FLUJOMETRO DE OXIGENO EMPOTRADO | SERVICIO DE ENFERMERIA | SERVICIO DE ENFERMERIA - JEFATURA | WESTERN MEDICA | FM-104 | S/S | C | 2020 | 5 | 15 | 0 | 0 | 0 | 0 | 0 | 0 | 0 | 0 | 0 | 0 | X | 0 | 0 | 0 | 0 | 0
6652 | FLUJOMETRO DE OXIGENO EMPOTRADO | FLUJOMETRO DE OXIGENO EMPOTRADO | SERVICIO DE ENFERMERIA | SERVICIO DE ENFERMERIA - JEFATURA | WESTERN MEDICA | FM-104 | S/S | C | 2020 | 5 | 15 | 0 | 0 | 0 | 0 | 0 | 0 | 0 | 0 | 0 | 0 | X | 0 | 0 | 0 | 0 | 0
6653 | FLUJOMETRO DE OXIGENO EMPOTRADO | FLUJOMETRO DE OXIGENO EMPOTRADO | SERVICIO DE ENFERMERIA | SERVICIO DE ENFERMERIA - JEFATURA | WESTERN MEDICA | FM-104 | S/S | C | 2020 | 5 | 15 | 0 | 0 | 0 | 0 | 0 | 0 | 0 | 0 | 0 | 0 | X | 0 | 0 | 0 | 0 | 0
6654 | FLUJOMETRO DE OXIGENO EMPOTRADO | FLUJOMETRO DE OXIGENO EMPOTRADO | SERVICIO DE ENFERMERIA | SERVICIO DE ENFERMERIA - JEFATURA | WESTERN MEDICA | FM-104 | S/S | C | 2020 | 5 | 15 | 0 | 0 | 0 | 0 | 0 | 0 | 0 | 0 | 0 | 0 | X | 0 | 0 | 0 | 0 | 0
6655 | FLUJOMETRO DE OXIGENO EMPOTRADO | FLUJOMETRO DE OXIGENO EMPOTRADO | SERVICIO DE ENFERMERIA | SERVICIO DE ENFERMERIA - JEFATURA | WESTERN MEDICA | FM-104 | S/S | C | 2020 | 5 | 15 | 0 | 0 | 0 | 0 | 0 | 0 | 0 | 0 | 0 | 0 | X | 0 | 0 | 0 | 0 | 0
6656 | FLUJOMETRO DE OXIGENO EMPOTRADO | FLUJOMETRO DE OXIGENO EMPOTRADO | SERVICIO DE ENFERMERIA | SERVICIO DE ENFERMERIA - JEFATURA | WESTERN MEDICA | FM-104 | S/S | C | 2020 | 5 | 15 | 0 | 0 | 0 | 0 | 0 | 0 | 0 | 0 | 0 | 0 | X | 0 | 0 | 0 | 0 | 0
6657 | FLUJOMETRO DE OXIGENO EMPOTRADO | FLUJOMETRO DE OXIGENO EMPOTRADO | SERVICIO DE ENFERMERIA | SERVICIO DE ENFERMERIA - JEFATURA | WESTERN MEDICA | FM-104 | S/S | C | 2020 | 5 | 15 | 0 | 0 | 0 | 0 | 0 | 0 | 0 | 0 | 0 | 0 | X | 0 | 0 | 0 | 0 | 0
6658 | FLUJOMETRO DE OXIGENO EMPOTRADO | FLUJOMETRO DE OXIGENO EMPOTRADO | SERVICIO DE ENFERMERIA | SERVICIO DE ENFERMERIA - JEFATURA | WESTERN MEDICA | FM-104 | S/S | C | 2020 | 5 | 15 | 0 | 0 | 0 | 0 | 0 | 0 | 0 | 0 | 0 | 0 | X | 0 | 0 | 0 | 0 | 0
6659 | FLUJOMETRO DE OXIGENO EMPOTRADO | FLUJOMETRO DE OXIGENO EMPOTRADO | SERVICIO DE ENFERMERIA | SERVICIO DE ENFERMERIA - JEFATURA | WESTERN MEDICA | FM-104 | S/S | C | 2020 | 5 | 15 | 0 | 0 | 0 | 0 | 0 | 0 | 0 | 0 | 0 | 0 | X | 0 | 0 | 0 | 0 | 0
6660 | FLUJOMETRO DE OXIGENO EMPOTRADO | FLUJOMETRO DE OXIGENO EMPOTRADO | SERVICIO DE ENFERMERIA | SERVICIO DE ENFERMERIA - JEFATURA | WESTERN MEDICA | FM-104 | S/S | C | 2020 | 5 | 15 | 0 | 0 | 0 | 0 | 0 | 0 | 0 | 0 | 0 | 0 | X | 0 | 0 | 0 | 0 | 0
6661 | FLUJOMETRO DE OXIGENO EMPOTRADO | FLUJOMETRO DE OXIGENO EMPOTRADO | SERVICIO DE ENFERMERIA | SERVICIO DE ENFERMERIA - JEFATURA | WESTERN MEDICA | FM-104 | S/S | C | 2020 | 5 | 15 | 0 | 0 | 0 | 0 | 0 | 0 | 0 | 0 | 0 | 0 | X | 0 | 0 | 0 | 0 | 0
6662 | FLUJOMETRO DE OXIGENO EMPOTRADO | FLUJOMETRO DE OXIGENO EMPOTRADO | SERVICIO DE ENFERMERIA | SERVICIO DE ENFERMERIA - JEFATURA | WESTERN MEDICA | FM-104 | S/S | C | 2020 | 5 | 15 | 0 | 0 | 0 | 0 | 0 | 0 | 0 | 0 | 0 | 0 | X | 0 | 0 | 0 | 0 | 0
6663 | FLUJOMETRO DE OXIGENO EMPOTRADO | FLUJOMETRO DE OXIGENO EMPOTRADO | SERVICIO DE ENFERMERIA | SERVICIO DE ENFERMERIA - JEFATURA | WESTERN MEDICA | FM-104 | S/S | C | 2020 | 5 | 15 | 0 | 0 | 0 | 0 | 0 | 0 | 0 | 0 | 0 | 0 | X | 0 | 0 | 0 | 0 | 0
6664 | FLUJOMETRO DE OXIGENO EMPOTRADO | FLUJOMETRO DE OXIGENO EMPOTRADO | SERVICIO DE ENFERMERIA | SERVICIO DE ENFERMERIA - JEFATURA | WESTERN MEDICA | FM-104 | S/S | C | 2020 | 5 | 15 | 0 | 0 | 0 | 0 | 0 | 0 | 0 | 0 | 0 | 0 | X | 0 | 0 | 0 | 0 | 0
6665 | FLUJOMETRO DE OXIGENO EMPOTRADO | FLUJOMETRO DE OXIGENO EMPOTRADO | SERVICIO DE ENFERMERIA | SERVICIO DE ENFERMERIA - JEFATURA | WESTERN MEDICA | FM-104 | S/S | C | 2020 | 5 | 15 | 0 | 0 | 0 | 0 | 0 | 0 | 0 | 0 | 0 | 0 | X | 0 | 0 | 0 | 0 | 0
6666 | FLUJOMETRO DE OXIGENO EMPOTRADO | FLUJOMETRO DE OXIGENO EMPOTRADO | SERVICIO DE ENFERMERIA | SERVICIO DE ENFERMERIA - JEFATURA | WESTERN MEDICA | FM-104 | S/S | C | 2020 | 5 | 15 | 0 | 0 | 0 | 0 | 0 | 0 | 0 | 0 | 0 | 0 | X | 0 | 0 | 0 | 0 | 0
6667 | FLUJOMETRO DE OXIGENO EMPOTRADO | FLUJOMETRO DE OXIGENO EMPOTRADO | SERVICIO DE ENFERMERIA | SERVICIO DE ENFERMERIA - JEFATURA | WESTERN MEDICA | FM-104 | S/S | C | 2020 | 5 | 15 | 0 | 0 | 0 | 0 | 0 | 0 | 0 | 0 | 0 | 0 | X | 0 | 0 | 0 | 0 | 0
6668 | FLUJOMETRO DE OXIGENO EMPOTRADO | FLUJOMETRO DE OXIGENO EMPOTRADO | SERVICIO DE ENFERMERIA | SERVICIO DE ENFERMERIA - JEFATURA | WESTERN MEDICA | FM-104 | S/S | C | 2020 | 5 | 15 | 0 | 0 | 0 | 0 | 0 | 0 | 0 | 0 | 0 | 0 | X | 0 | 0 | 0 | 0 | 0
6669 | FLUJOMETRO DE OXIGENO EMPOTRADO | FLUJOMETRO DE OXIGENO EMPOTRADO | SERVICIO DE ENFERMERIA | SERVICIO DE ENFERMERIA - JEFATURA | WESTERN MEDICA | FM-104 | S/S | C | 2020 | 5 | 15 | 0 | 0 | 0 | 0 | 0 | 0 | 0 | 0 | 0 | 0 | X | 0 | 0 | 0 | 0 | 0
6670 | FLUJOMETRO DE OXIGENO EMPOTRADO | FLUJOMETRO DE OXIGENO EMPOTRADO | SERVICIO DE ENFERMERIA | SERVICIO DE ENFERMERIA - JEFATURA | WESTERN MEDICA | FM-104 | 0537 | C | 2020 | 5 | 15 | 0 | 0 | 0 | 0 | 0 | 0 | 0 | 0 | 0 | 0 | X | 0 | 0 | 0 | 0 | 0
6671 | FLUJOMETRO DE OXIGENO EMPOTRADO | FLUJOMETRO DE OXIGENO EMPOTRADO | SERVICIO DE ENFERMERIA | SERVICIO DE ENFERMERIA - JEFATURA | WESTERN MEDICA | FM-104 | S/S | C | 2020 | 5 | 15 | 0 | 0 | 0 | 0 | 0 | 0 | 0 | 0 | 0 | 0 | X | 0 | 0 | 0 | 0 | 0
6672 | FLUJOMETRO DE OXIGENO EMPOTRADO | FLUJOMETRO DE OXIGENO EMPOTRADO | SERVICIO DE ENFERMERIA | SERVICIO DE ENFERMERIA - JEFATURA | WESTERN MEDICA | FM-104 | S/S | C | 2020 | 5 | 15 | 0 | 0 | 0 | 0 | 0 | 0 | 0 | 0 | 0 | 0 | X | 0 | 0 | 0 | 0 | 0
6673 | FLUJOMETRO DE OXIGENO EMPOTRADO | FLUJOMETRO DE OXIGENO EMPOTRADO | SERVICIO DE ENFERMERIA | SERVICIO DE ENFERMERIA - JEFATURA | WESTERN MEDICA | FM-104 | S/S | C | 2020 | 5 | 15 | 0 | 0 | 0 | 0 | 0 | 0 | 0 | 0 | 0 | 0 | X | 0 | 0 | 0 | 0 | 0
6674 | FLUJOMETRO DE OXIGENO EMPOTRADO | FLUJOMETRO DE OXIGENO EMPOTRADO | SERVICIO DE ENFERMERIA | SERVICIO DE ENFERMERIA - JEFATURA | WESTERN MEDICA | FM-104 | S/S | C | 2020 | 5 | 15 | 0 | 0 | 0 | 0 | 0 | 0 | 0 | 0 | 0 | 0 | X | 0 | 0 | 0 | 0 | 0
6675 | GLUCOMETRO | GLUCOMETRO | SERVICIO DE EMERGENCIA | UNID. PREST. DE SERV. DE EMERG. Y CUID. CRIT.- SERV. DE EMERG.- JEFATURA ENFERMERIA EMERGENCIA | CERA-CHEK | G-400 | G 405E151585 | C | 2018 | 7 | 7 | x | 0 | 0 | 0 | 0 | 0 | 0 | X | 0 | 0 | 0 | 0 | 0 | 0 | X | 0
6676 | GLUCOMETRO | GLUCOMETRO | SERVICIO DE EMERGENCIA | UNID. PREST. DE SERV. DE EMERG. Y CUID. CRIT.- SERV. DE EMERG.- JEFATURA ENFERMERIA EMERGENCIA | CERA-CHEK | G-400 | G 405E151637 | C | 2018 | 7 | 7 | x | 0 | 0 | 0 | 0 | 0 | 0 | X | 0 | 0 | 0 | 0 | 0 | 0 | X | 0
6677 | GLUCOMETRO | GLUCOMETRO | UNIDAD DE CONSULTA EXTERNA | UNID. PREST. DE SERV DE ESPEC. CLIN.- SERV. OTRAS ESPEC. MED. CLIN.- TOPICO 1 (INYECTABLES) | CERA-CHEK | G-400 | G 405E151575 | C | 2018 | 7 | 7 | x | 0 | 0 | 0 | 0 | 0 | 0 | X | 0 | 0 | 0 | 0 | 0 | 0 | X | 0
6678 | GLUCOMETRO | GLUCOMETRO | DEPARTAMENTO DE ATENCION AMBULATORIA Y DE HOSPITALIZACION | UNID. PREST. DE SERV DE ESPEC. CLIN..- JEFATURA | CERA-CHEK | G-400 | G 405E151641 | C | 2018 | 7 | 7 | x | 0 | 0 | 0 | 0 | 0 | 0 | X | 0 | 0 | 0 | 0 | 0 | 0 | X | 0
6679 | GLUCOMETRO | GLUCOMETRO | PATRIMONIO | OFICINA DE ADMINISTRACIÓN- UNIDAD DE LOGÍSTICA- PATRIMONIO- CUSTODIA | CERA-CHEK | G-400 | G 405E151601 | C | 2018 | 7 | 7 | x | 0 | 0 | 0 | 0 | 0 | 0 | X | 0 | 0 | 0 | 0 | 0 | 0 | X | 0
6680 | GLUCOMETRO | GLUCOMETRO | PATRIMONIO | OFICINA DE ADMINISTRACIÓN- UNIDAD DE LOGÍSTICA- PATRIMONIO- CUSTODIA | CERA-CHEK | G-400 | G 405E151586 | C | 2018 | 7 | 7 | x | 0 | 0 | 0 | 0 | 0 | 0 | X | 0 | 0 | 0 | 0 | 0 | 0 | X | 0
6681 | GLUCOMETRO | GLUCOMETRO | PATRIMONIO | OFICINA DE ADMINISTRACIÓN- UNIDAD DE LOGÍSTICA- PATRIMONIO- CUSTODIA | CERA-CHEK | G-400 | G 405E151614 | C | 2018 | 7 | 7 | x | 0 | 0 | 0 | 0 | 0 | 0 | X | 0 | 0 | 0 | 0 | 0 | 0 | X | 0
6682 | GLUCOMETRO | GLUCOMETRO | PATRIMONIO | OFICINA DE ADMINISTRACIÓN- UNIDAD DE LOGÍSTICA- PATRIMONIO- CUSTODIA | CERA-CHEK | G-400 | G 405E151656 | C | 2018 | 7 | 7 | x | 0 | 0 | 0 | 0 | 0 | 0 | X | 0 | 0 | 0 | 0 | 0 | 0 | X | 0
6683 | GLUCOMETRO | GLUCOMETRO | UNIDAD DE HOPITALIZACION DE MEDICINA | UNID. PREST. DE SERV DE ESPEC. CLIN..-SERV. MEDIC. INT.- ESTACION DE ENFERM 1 | CERA-CHEK | G-400 | G 405E151636 | C | 2018 | 7 | 7 | x | 0 | 0 | 0 | 0 | 0 | 0 | X | 0 | 0 | 0 | 0 | 0 | 0 | X | 0
6684 | GLUCOMETRO | GLUCOMETRO | UNIDAD DE HOPITALIZACION DE MEDICINA | UNID. PREST. DE SERV DE ESPEC. CLIN..-SERV. MEDIC. INT.- ESTACION DE ENFERM 1 | CERA-CHEK | G-400 | G 405E151603 | C | 2018 | 7 | 7 | x | 0 | 0 | 0 | 0 | 0 | 0 | X | 0 | 0 | 0 | 0 | 0 | 0 | X | 0
6685 | GLUCOMETRO | GLUCOMETRO | SERVICIO DE ENFERMERIA | SERVICIO DE ENFERMERIA - JEFATURA | CERA-CHEK | G-400 | G 405E151862 | C | 2018 | 7 | 7 | x | 0 | 0 | 0 | 0 | 0 | 0 | X | 0 | 0 | 0 | 0 | 0 | 0 | X | 0
6686 | GLUCOMETRO | GLUCOMETRO | SERVICIO DE ENFERMERIA | SERVICIO DE ENFERMERIA - JEFATURA | CERA-CHEK | G-400 | G 405E151644 | C | 2018 | 7 | 7 | x | 0 | 0 | 0 | 0 | 0 | 0 | X | 0 | 0 | 0 | 0 | 0 | 0 | X | 0
6687 | GLUCOMETRO | GLUCOMETRO | UNIDAD DE CUIDADOS CRITICOS DE NEONATOLOGIA | UNID. PREST. DE SERV. DE PED. Y NEONAT. - SERV. DE NEO. CUID. CRIT. DEL NEO.- UCIN NEONATAL GEN.2 | CERA-CHEK | G-400 | G 405E151635 | C | 2018 | 7 | 7 | x | 0 | 0 | 0 | 0 | 0 | 0 | X | 0 | 0 | 0 | 0 | 0 | 0 | X | 0
6688 | GLUCOMETRO | GLUCOMETRO | UNIDAD DE CUIDADOS CRITICOS DE NEONATOLOGIA | UNID. PREST. DE SERV. DE PED. Y NEONAT. - SERV. DE NEO. CUID. CRIT. DEL NEO.- UCIN NEONATAL GEN.2 | CERA-CHEK | G-400 | G 405E151578 | C | 2018 | 7 | 7 | x | 0 | 0 | 0 | 0 | 0 | 0 | X | 0 | 0 | 0 | 0 | 0 | 0 | X | 0
6689 | GLUCOMETRO DIGITAL | GLUCOMETRO DIGITAL | UNIDAD DE SALUD MENTAL | UNID. PREST. DE SERV. DE ESPEC. CLIN.- SERV. MEDIC. INT.-HAB. A318 PSIQUIATRÍA,PSICOTERAPIA | ON CALL PLUS | S/M | 10E2023A39 | C | 2021 | 4 | 7 | 0 | 0 | 0 | X | 0 | 0 | 0 | 0 | 0 | 0 | X | 0 | 0 | 0 | 0 | 0
6690 | MANOMETRO DE OXIGENO | MANOMETRO DE OXIGENO | UNIDAD DE CONSULTA EXTERNA | UNID. PREST. DE SERV DE ESPEC. CLIN..-SERV. OTRAS ESPEC. MED. CLIN.- CONS. CARDIOLOGIA | OXIGEN | 120-1010 | 070301685 | C | 2018 | 7 | 10 | 0 | 0 | 0 | X | 0 | 0 | 0 | 0 | 0 | 0 | 0 | 0 | 0 | X | 0 | 0
6691 | MANOMETRO DE OXIGENO | MANOMETRO DE OXIGENO | UNIDAD DE DOCENCIA E INVESTIGACION | UNIDAD DE DOCENCIA E INVESTIGACION - CENTRO DE INVESTIGACION | OXIGEN | 120-1010 | 070301771 | C | 2018 | 7 | 10 | 0 | 0 | 0 | X | 0 | 0 | 0 | 0 | 0 | 0 | 0 | 0 | 0 | X | 0 | 0
6692 | MANOMETRO DE 0 A 300 PSI CON GLICERINA DE 4 in DE DIAL X 1/4 in | MANOMETRO DE 0 A 300 PSI CON GLICERINA DE 4 in DE DIAL X 1/4 in | UNIDAD DE INGENIERÍA CLÍNICA, HOSPITALARIA Y SERVICIOS | OFICINA DE ADMINISTRACIÓN- UIHYS.- INFRAESTRUCT.- SALA DE MAQUINAS | BLUE RIBBON |  | S/S | C | 2020 | 5 | 7 | 0 | 0 | X | 0 | 0 | 0 | 0 | 0 | 0 | X | 0 | 0 | 0 | 0 | 0 | 0
6693 | MANÓMETRO DE 0 A 300 PSI CON GLICERINA DE 2.5 in DE DIAL X 1/4 in | MANÓMETRO DE 0 A 300 PSI CON GLICERINA DE 2.5 in DE DIAL X 1/4 in | UNIDAD DE INGENIERÍA CLÍNICA, HOSPITALARIA Y SERVICIOS | OFICINA DE ADMINISTRACIÓN- UIHYS.- INFRAESTRUCT.- SALA DE MAQUINAS | BLUE RIBBON | S/M | S/S | C | 2020 | 5 | 7 | 0 | 0 | X | 0 | 0 | 0 | 0 | 0 | 0 | X | 0 | 0 | 0 | 0 | 0 | 0
6694 | PINZA AMPERIMETRICA | PINZA AMPERIMETRICA | UNIDAD DE INGENIERÍA CLÍNICA, HOSPITALARIA Y SERVICIOS | OFICINA DE ADMINISTRACIÓN- UIHYS.- SERV. COMPL.- RESIDUOS SOLIDOS - CUARTO DE LIMPIEZA | AMPROBE | AMP-330 | 151101727 | E | 2017 | 8 | 7 | X | 0 | 0 | 0 | 0 | 0 | 0 | X | 0 | 0 | 0 | 0 | 0 | 0 | X | 0
6695 | PINZA AMPERIMETRICA | PINZA AMPERIMETRICA | UNIDAD DE INGENIERÍA CLÍNICA, HOSPITALARIA Y SERVICIOS | OFICINA DE ADMINISTRACIÓN- UIHYS.- SERV. COMPL.- RESIDUOS SOLIDOS - CUARTO DE LIMPIEZA | AMPROBE | AMP-330 | 151101729 | E | 2017 | 8 | 7 | X | 0 | 0 | 0 | 0 | 0 | 0 | X | 0 | 0 | 0 | 0 | 0 | 0 | X | 0
6696 | TEMPORIZADOR | TEMPORIZADOR | UNIDAD DE PATOLOGIA CLINICA, PATOLOGIA ANATOMICA, HEMOTERAPIA Y BANCO DE SANGRE | UNID. PREST. DE SERV. DE APOYO AL DIAG. Y TRAT.- SERV DE PATOL. CLIN. - LAB. MICROBACTERIA DE TBC | KOSSODO | 5004 | 192116294 | C | 2020 | 5 | 7 | 0 | 0 | X | 0 | 0 | 0 | 0 | 0 | 0 | X | 0 | 0 | 0 | 0 | 0 | 0
6697 | TENSIOMETRO | TENSIOMETRO | UNIDAD DE CONSULTA EXTERNA | UNID. PREST. DE SERV DE ESPEC. CLIN.- SERV. OTRAS ESPEC. MED. CLIN.- TOPICO 1 (INYECTABLES) | WELCH ALLYN | 3400 | 100000083311 | C | 2017 | 8 | 7 | X | 0 | 0 | 0 | 0 | 0 | 0 | X | 0 | 0 | 0 | 0 | 0 | 0 | X | 0
6698 | TENSIOMETRO | TENSIOMETRO | UNIDAD DE CONSULTA EXTERNA | UNID. PREST. DE SERV DE ESPEC. CLIN.- SERV. OTRAS ESPEC. MED. CLIN.- TRIAJE 2 ENFERMERIA | WELCH ALLYN | 3400 | 100001621711 | C | 2017 | 8 | 7 | X | 0 | 0 | 0 | 0 | 0 | 0 | X | 0 | 0 | 0 | 0 | 0 | 0 | X | 0
6699 | TENSIOMETRO | TENSIOMETRO | UNIDAD DE CONSULTA EXTERNA | UNID. PREST. DE SERV DE ESPEC. CLIN.- SERV. OTRAS ESPEC. MED. CLIN.- TRIAJE 1 ENFERMERIA | WELCH ALLYN | 3100 | 100002433111 | C | 2017 | 8 | 7 | X | 0 | 0 | 0 | 0 | 0 | 0 | X | 0 | 0 | 0 | 0 | 0 | 0 | X | 0
6700 | TENSIOMETRO ANEROIDE PARA ADULTO | TENSIOMETRO ANEROIDE PARA ADULTO | UNIDAD DE MEDICINA FISICA Y REHABILITACION | UNID. PREST. DE SERV. DE APOYO AL DIAG. Y TRAT.- SERV. DE MED. FIS. Y REHAB.-DEP. DE EQUIP. Y MAT. 2 | RIESTER | DIPLOMAT- PRESAMETER | 170960503 | C | 2017 | 8 | 7 | X | 0 | 0 | 0 | 0 | 0 | 0 | X | 0 | 0 | 0 | 0 | 0 | 0 | X | 0
6701 | TENSIOMETRO ANEROIDE RODABLE ADULTO | TENSIOMETRO ANEROIDE RODABLE ADULTO | UNIDAD DE MEDICINA FISICA Y REHABILITACION | UNID. PREST. DE SERV. DE APOYO AL DIAG. Y TRAT.- SERV. DE MED. FIS. Y REHAB.- ZONA DE ACTIVIDADES | RIESTER | EMPRIRE | 103600 | C | 2017 | 8 | 7 | X | 0 | 0 | 0 | 0 | 0 | 0 | X | 0 | 0 | 0 | 0 | 0 | 0 | X | 0
6702 | TENSIOMETRO DE MERCURIO PARA MESA PARA ADULTO | TENSIOMETRO DE MERCURIO PARA MESA PARA ADULTO | UNIDAD DE COMUNICACIONES E IMAGEN INSTITUCIONAL | UNIDAD DE COMUN. E IMAGEN INSTITUCIONAL - JEFATURA | TENSO | S/M | S/S | C | 2020 | 5 | 7 | 0 | 0 | X | 0 | 0 | 0 | 0 | 0 | 0 | X | 0 | 0 | 0 | 0 | 0 | 0
6703 | TENSIOMETRO DE MERCURIO PARA MESA PARA ADULTO | TENSIOMETRO DE MERCURIO PARA MESA PARA ADULTO | UNIDAD DE COMUNICACIONES E IMAGEN INSTITUCIONAL | UNIDAD DE COMUN. E IMAGEN INSTITUCIONAL - JEFATURA | TENSO | S/M | S/S | C | 2020 | 5 | 7 | 0 | 0 | X | 0 | 0 | 0 | 0 | 0 | 0 | X | 0 | 0 | 0 | 0 | 0 | 0
6704 | TENSIOMETRO DE MERCURIO PARA MESA PARA ADULTO | TENSIOMETRO DE MERCURIO PARA MESA PARA ADULTO | UNIDAD DE COMUNICACIONES E IMAGEN INSTITUCIONAL | UNIDAD DE COMUN. E IMAGEN INSTITUCIONAL - JEFATURA | TENSO | S/M | S/S | C | 2020 | 5 | 7 | 0 | 0 | X | 0 | 0 | 0 | 0 | 0 | 0 | X | 0 | 0 | 0 | 0 | 0 | 0
6705 | TENSIOMETRO DIGITAL | TENSIOMETRO DIGITAL | SERVICIO DE ENFERMERIA | SERVICIO DE ENFERMERIA - JEFATURA | RIESTER | RI-CHAMPION N | 11001607 | C | 2020 | 5 | 7 | 0 | 0 | X | 0 | 0 | 0 | 0 | 0 | 0 | X | 0 | 0 | 0 | 0 | 0 | 0
6706 | TENSIOMETRO DIGITAL | TENSIOMETRO DIGITAL | SERVICIO DE ENFERMERIA | SERVICIO DE ENFERMERIA - JEFATURA | RIESTER | RI-CHAMPION N | 11001166 | C | 2020 | 5 | 7 | 0 | 0 | X | 0 | 0 | 0 | 0 | 0 | 0 | X | 0 | 0 | 0 | 0 | 0 | 0
6707 | TENSIOMETRO DIGITAL | TENSIOMETRO DIGITAL | SERVICIO DE ENFERMERIA | SERVICIO DE ENFERMERIA - JEFATURA | RIESTER | RI-CHAMPION N | 11001374 | C | 2020 | 5 | 7 | 0 | 0 | X | 0 | 0 | 0 | 0 | 0 | 0 | X | 0 | 0 | 0 | 0 | 0 | 0
6708 | TENSIOMETRO DIGITAL | TENSIOMETRO DIGITAL | SERVICIO DE ENFERMERIA | SERVICIO DE ENFERMERIA - JEFATURA | RIESTER | RI-CHAMPION N | 11000669 | C | 2020 | 5 | 7 | 0 | 0 | X | 0 | 0 | 0 | 0 | 0 | 0 | X | 0 | 0 | 0 | 0 | 0 | 0
6709 | TENSIOMETRO DIGITAL | TENSIOMETRO DIGITAL | SERVICIO DE ENFERMERIA | SERVICIO DE ENFERMERIA - JEFATURA | RIESTER | RI-CHAMPION N | 11000001 | C | 2020 | 5 | 7 | 0 | 0 | X | 0 | 0 | 0 | 0 | 0 | 0 | X | 0 | 0 | 0 | 0 | 0 | 0
6710 | TENSIOMETRO DIGITAL | TENSIOMETRO DIGITAL | SERVICIO DE ENFERMERIA | SERVICIO DE ENFERMERIA - JEFATURA | RIESTER | RI-CHAMPION N | 11001346 | C | 2020 | 5 | 7 | 0 | 0 | X | 0 | 0 | 0 | 0 | 0 | 0 | X | 0 | 0 | 0 | 0 | 0 | 0
6711 | TENSIOMETRO DIGITAL | TENSIOMETRO DIGITAL | SERVICIO DE ENFERMERIA | SERVICIO DE ENFERMERIA - JEFATURA | RIESTER | RI-CHAMPION N | 11001376 | C | 2020 | 5 | 7 | 0 | 0 | X | 0 | 0 | 0 | 0 | 0 | 0 | X | 0 | 0 | 0 | 0 | 0 | 0
6712 | TENSIOMETRO DIGITAL | TENSIOMETRO DIGITAL | SERVICIO DE ENFERMERIA | SERVICIO DE ENFERMERIA - JEFATURA | RIESTER | RI-CHAMPION N | 11001499 | C | 2020 | 5 | 7 | 0 | 0 | X | 0 | 0 | 0 | 0 | 0 | 0 | X | 0 | 0 | 0 | 0 | 0 | 0
6713 | TENSIOMETRO DIGITAL | TENSIOMETRO DIGITAL | SERVICIO DE ENFERMERIA | SERVICIO DE ENFERMERIA - JEFATURA | RIESTER | RI-CHAMPION N | 11000780 | C | 2020 | 5 | 7 | 0 | 0 | X | 0 | 0 | 0 | 0 | 0 | 0 | X | 0 | 0 | 0 | 0 | 0 | 0
6714 | TENSIOMETRO DIGITAL | TENSIOMETRO DIGITAL | SERVICIO DE ENFERMERIA | SERVICIO DE ENFERMERIA - JEFATURA | RIESTER | RI-CHAMPION N | 11000668 | C | 2020 | 5 | 7 | 0 | 0 | X | 0 | 0 | 0 | 0 | 0 | 0 | X | 0 | 0 | 0 | 0 | 0 | 0
6715 | TENSIOMETRO DIGITAL | TENSIOMETRO DIGITAL | SERVICIO DE ENFERMERIA | SERVICIO DE ENFERMERIA - JEFATURA | RIESTER | RI-CHAMPION N | 11000528 | C | 2020 | 5 | 7 | 0 | 0 | X | 0 | 0 | 0 | 0 | 0 | 0 | X | 0 | 0 | 0 | 0 | 0 | 0
6716 | TENSIOMETRO DIGITAL | TENSIOMETRO DIGITAL | SERVICIO DE ENFERMERIA | SERVICIO DE ENFERMERIA - JEFATURA | RIESTER | RI-CHAMPION N | 11001571 | C | 2020 | 5 | 7 | 0 | 0 | X | 0 | 0 | 0 | 0 | 0 | 0 | X | 0 | 0 | 0 | 0 | 0 | 0
6717 | TENSIOMETRO DIGITAL | TENSIOMETRO DIGITAL | SERVICIO DE ENFERMERIA | SERVICIO DE ENFERMERIA - JEFATURA | RIESTER | RI-CHAMPION N | 11001540 | C | 2020 | 5 | 7 | 0 | 0 | X | 0 | 0 | 0 | 0 | 0 | 0 | X | 0 | 0 | 0 | 0 | 0 | 0
6718 | TENSIOMETRO DIGITAL | TENSIOMETRO DIGITAL | SERVICIO DE ENFERMERIA | SERVICIO DE ENFERMERIA - JEFATURA | RIESTER | RI-CHAMPION N | 11001398 | C | 2020 | 5 | 7 | 0 | 0 | X | 0 | 0 | 0 | 0 | 0 | 0 | X | 0 | 0 | 0 | 0 | 0 | 0
6719 | TENSIOMETRO DIGITAL | TENSIOMETRO DIGITAL | SERVICIO DE ENFERMERIA | SERVICIO DE ENFERMERIA - JEFATURA | RIESTER | RI-CHAMPION N | 11001539 | C | 2020 | 5 | 7 | 0 | 0 | X | 0 | 0 | 0 | 0 | 0 | 0 | X | 0 | 0 | 0 | 0 | 0 | 0
6720 | TENSIOMETRO DIGITAL | TENSIOMETRO DIGITAL | SERVICIO DE ENFERMERIA | SERVICIO DE ENFERMERIA - JEFATURA | RIESTER | RI-CHAMPION N | 08001019 | C | 2020 | 5 | 7 | 0 | 0 | X | 0 | 0 | 0 | 0 | 0 | 0 | X | 0 | 0 | 0 | 0 | 0 | 0
6721 | TENSIOMETRO DIGITAL | TENSIOMETRO DIGITAL | SERVICIO DE ENFERMERIA | SERVICIO DE ENFERMERIA - JEFATURA | RIESTER | RI-CHAMPION N | 08001010 | C | 2020 | 5 | 7 | 0 | 0 | X | 0 | 0 | 0 | 0 | 0 | 0 | X | 0 | 0 | 0 | 0 | 0 | 0
6722 | TENSIOMETRO DIGITAL | TENSIOMETRO DIGITAL | SERVICIO DE ENFERMERIA | SERVICIO DE ENFERMERIA - JEFATURA | RIESTER | RI-CHAMPION N | 11000415 | C | 2020 | 5 | 7 | 0 | 0 | X | 0 | 0 | 0 | 0 | 0 | 0 | X | 0 | 0 | 0 | 0 | 0 | 0
6723 | TENSIOMETRO DIGITAL | TENSIOMETRO DIGITAL | SERVICIO DE ENFERMERIA | SERVICIO DE ENFERMERIA - JEFATURA | RIESTER | RI-CHAMPION N | 11000028 | C | 2020 | 5 | 7 | 0 | 0 | X | 0 | 0 | 0 | 0 | 0 | 0 | X | 0 | 0 | 0 | 0 | 0 | 0
6724 | TENSIOMETRO DIGITAL | TENSIOMETRO DIGITAL | SERVICIO DE ENFERMERIA | SERVICIO DE ENFERMERIA - JEFATURA | RIESTER | RI-CHAMPION N | 11000109 | C | 2020 | 5 | 7 | 0 | 0 | X | 0 | 0 | 0 | 0 | 0 | 0 | X | 0 | 0 | 0 | 0 | 0 | 0
6725 | TENSIOMETRO DIGITAL | TENSIOMETRO DIGITAL | SERVICIO DE ENFERMERIA | SERVICIO DE ENFERMERIA - JEFATURA | RIESTER | RI-CHAMPION N | 11001346 | C | 2020 | 5 | 7 | 0 | 0 | X | 0 | 0 | 0 | 0 | 0 | 0 | X | 0 | 0 | 0 | 0 | 0 | 0
6726 | TENSIOMETRO DIGITAL | TENSIOMETRO DIGITAL | SERVICIO DE ENFERMERIA | SERVICIO DE ENFERMERIA - JEFATURA | RIESTER | RI-CHAMPION N | 11001376 | C | 2020 | 5 | 7 | 0 | 0 | X | 0 | 0 | 0 | 0 | 0 | 0 | X | 0 | 0 | 0 | 0 | 0 | 0
6727 | TENSIOMETRO DIGITAL | TENSIOMETRO DIGITAL | SERVICIO DE ENFERMERIA | SERVICIO DE ENFERMERIA - JEFATURA | RIESTER | RI-CHAMPION N | 11001499 | C | 2020 | 5 | 7 | 0 | 0 | X | 0 | 0 | 0 | 0 | 0 | 0 | X | 0 | 0 | 0 | 0 | 0 | 0
6728 | TENSIOMETRO DIGITAL | TENSIOMETRO DIGITAL | SERVICIO DE ENFERMERIA | SERVICIO DE ENFERMERIA - JEFATURA | RIESTER | RI-CHAMPION N | 11000780 | C | 2020 | 5 | 7 | 0 | 0 | X | 0 | 0 | 0 | 0 | 0 | 0 | X | 0 | 0 | 0 | 0 | 0 | 0
6729 | TENSIOMETRO DIGITAL | TENSIOMETRO DIGITAL | SERVICIO DE ENFERMERIA | SERVICIO DE ENFERMERIA - JEFATURA | RIESTER | RI-CHAMPION N | 11000668 | C | 2020 | 5 | 7 | 0 | 0 | X | 0 | 0 | 0 | 0 | 0 | 0 | X | 0 | 0 | 0 | 0 | 0 | 0
6730 | TENSIOMETRO DIGITAL | TENSIOMETRO DIGITAL | SERVICIO DE ENFERMERIA | SERVICIO DE ENFERMERIA - JEFATURA | RIESTER | RI-CHAMPION N | 11000528 | C | 2020 | 5 | 7 | 0 | 0 | X | 0 | 0 | 0 | 0 | 0 | 0 | X | 0 | 0 | 0 | 0 | 0 | 0
6731 | TENSIOMETRO DIGITAL | TENSIOMETRO DIGITAL | SERVICIO DE ENFERMERIA | SERVICIO DE ENFERMERIA - JEFATURA | RIESTER | RI-CHAMPION N | 11001571 | C | 2020 | 5 | 7 | 0 | 0 | X | 0 | 0 | 0 | 0 | 0 | 0 | X | 0 | 0 | 0 | 0 | 0 | 0
6732 | TENSIOMETRO DIGITAL | TENSIOMETRO DIGITAL | SERVICIO DE ENFERMERIA | SERVICIO DE ENFERMERIA - JEFATURA | RIESTER | RI-CHAMPION N | 11000453 | C | 2020 | 5 | 7 | 0 | 0 | X | 0 | 0 | 0 | 0 | 0 | 0 | X | 0 | 0 | 0 | 0 | 0 | 0
6733 | TENSIOMETRO DIGITAL | TENSIOMETRO DIGITAL | SERVICIO DE ENFERMERIA | SERVICIO DE ENFERMERIA - JEFATURA | RIESTER | RI-CHAMPION N | 11000928 | C | 2020 | 5 | 7 | 0 | 0 | X | 0 | 0 | 0 | 0 | 0 | 0 | X | 0 | 0 | 0 | 0 | 0 | 0
6734 | TENSIOMETRO DIGITAL | TENSIOMETRO DIGITAL | SERVICIO DE ENFERMERIA | SERVICIO DE ENFERMERIA - JEFATURA | RIESTER | RI-CHAMPION N | 11001418 | C | 2020 | 5 | 7 | 0 | 0 | X | 0 | 0 | 0 | 0 | 0 | 0 | X | 0 | 0 | 0 | 0 | 0 | 0
6735 | TENSIOMETRO DIGITAL | TENSIOMETRO DIGITAL | SERVICIO DE ENFERMERIA | SERVICIO DE ENFERMERIA - JEFATURA | RIESTER | RI-CHAMPION N | 11000385 | C | 2020 | 5 | 7 | 0 | 0 | X | 0 | 0 | 0 | 0 | 0 | 0 | X | 0 | 0 | 0 | 0 | 0 | 0
6736 | TENSIOMETRO DIGITAL | TENSIOMETRO DIGITAL | SERVICIO DE ENFERMERIA | SERVICIO DE ENFERMERIA - JEFATURA | RIESTER | RI-CHAMPION N | 11000915 | C | 2020 | 5 | 7 | 0 | 0 | X | 0 | 0 | 0 | 0 | 0 | 0 | X | 0 | 0 | 0 | 0 | 0 | 0
6737 | TENSIOMETRO DIGITAL | TENSIOMETRO DIGITAL | SERVICIO DE ENFERMERIA | SERVICIO DE ENFERMERIA - JEFATURA | RIESTER | RI-CHAMPION N | 11000031 | C | 2020 | 5 | 7 | 0 | 0 | X | 0 | 0 | 0 | 0 | 0 | 0 | X | 0 | 0 | 0 | 0 | 0 | 0
6738 | TENSIOMETRO DIGITAL | TENSIOMETRO DIGITAL | SERVICIO DE ENFERMERIA | SERVICIO DE ENFERMERIA - JEFATURA | RIESTER | RI-CHAMPION N | 11000440 | C | 2020 | 5 | 7 | 0 | 0 | X | 0 | 0 | 0 | 0 | 0 | 0 | X | 0 | 0 | 0 | 0 | 0 | 0
6739 | TENSIOMETRO DIGITAL | TENSIOMETRO DIGITAL | SERVICIO DE ENFERMERIA | SERVICIO DE ENFERMERIA - JEFATURA | RIESTER | RI-CHAMPION N | 11001406 | C | 2020 | 5 | 7 | 0 | 0 | X | 0 | 0 | 0 | 0 | 0 | 0 | X | 0 | 0 | 0 | 0 | 0 | 0
6740 | TENSIOMETRO DIGITAL | TENSIOMETRO DIGITAL | SERVICIO DE ENFERMERIA | SERVICIO DE ENFERMERIA - JEFATURA | RIESTER | RI-CHAMPION N | 08001304 | C | 2020 | 5 | 7 | 0 | 0 | X | 0 | 0 | 0 | 0 | 0 | 0 | X | 0 | 0 | 0 | 0 | 0 | 0
6741 | TENSIOMETRO DIGITAL | TENSIOMETRO DIGITAL | SERVICIO DE ENFERMERIA | SERVICIO DE ENFERMERIA - JEFATURA | RIESTER | RI-CHAMPION N | 11001407 | C | 2020 | 5 | 7 | 0 | 0 | X | 0 | 0 | 0 | 0 | 0 | 0 | X | 0 | 0 | 0 | 0 | 0 | 0
6742 | TENSIOMETRO DIGITAL | TENSIOMETRO DIGITAL | SERVICIO DE ENFERMERIA | SERVICIO DE ENFERMERIA - JEFATURA | RIESTER | RI-CHAMPION N | 08001003 | C | 2020 | 5 | 7 | 0 | 0 | X | 0 | 0 | 0 | 0 | 0 | 0 | X | 0 | 0 | 0 | 0 | 0 | 0
6743 | TENSIOMETRO DIGITAL | TENSIOMETRO DIGITAL | SERVICIO DE ENFERMERIA | SERVICIO DE ENFERMERIA - JEFATURA | RIESTER | RI-CHAMPION N | 11000057 | C | 2020 | 5 | 7 | 0 | 0 | X | 0 | 0 | 0 | 0 | 0 | 0 | X | 0 | 0 | 0 | 0 | 0 | 0
6744 | TENSIOMETRO DIGITAL | TENSIOMETRO DIGITAL | SERVICIO DE ENFERMERIA | SERVICIO DE ENFERMERIA - JEFATURA | RIESTER | RI-CHAMPION N | 08001711 | C | 2020 | 5 | 7 | 0 | 0 | X | 0 | 0 | 0 | 0 | 0 | 0 | X | 0 | 0 | 0 | 0 | 0 | 0
6745 | TENSIOMETRO DIGITAL | TENSIOMETRO DIGITAL | SERVICIO DE ENFERMERIA | SERVICIO DE ENFERMERIA - JEFATURA | RIESTER | RI-CHAMPION N | 11000086 | C | 2020 | 5 | 7 | 0 | 0 | X | 0 | 0 | 0 | 0 | 0 | 0 | X | 0 | 0 | 0 | 0 | 0 | 0
6746 | TENSIOMETRO DIGITAL | TENSIOMETRO DIGITAL | SERVICIO DE ENFERMERIA | SERVICIO DE ENFERMERIA - JEFATURA | RIESTER | RI-CHAMPION N | 11001733 | C | 2020 | 5 | 7 | 0 | 0 | X | 0 | 0 | 0 | 0 | 0 | 0 | X | 0 | 0 | 0 | 0 | 0 | 0
6747 | TENSIOMETRO DIGITAL | TENSIOMETRO DIGITAL | SERVICIO DE ENFERMERIA | SERVICIO DE ENFERMERIA - JEFATURA | RIESTER | RI-CHAMPION N | 11000992 | C | 2020 | 5 | 7 | 0 | 0 | X | 0 | 0 | 0 | 0 | 0 | 0 | X | 0 | 0 | 0 | 0 | 0 | 0
6748 | TENSIOMETRO DIGITAL | TENSIOMETRO DIGITAL | SERVICIO DE ENFERMERIA | SERVICIO DE ENFERMERIA - JEFATURA | RIESTER | RI-CHAMPION N | 07001063 | C | 2020 | 5 | 7 | 0 | 0 | X | 0 | 0 | 0 | 0 | 0 | 0 | X | 0 | 0 | 0 | 0 | 0 | 0
6749 | TENSIOMETRO DIGITAL | TENSIOMETRO DIGITAL | SERVICIO DE ENFERMERIA | SERVICIO DE ENFERMERIA - JEFATURA | RIESTER | RI-CHAMPION N | 08000153 | C | 2020 | 5 | 7 | 0 | 0 | X | 0 | 0 | 0 | 0 | 0 | 0 | X | 0 | 0 | 0 | 0 | 0 | 0
6750 | TENSIOMETRO DIGITAL | TENSIOMETRO DIGITAL | UNIDAD DE HOPITALIZACION DE MEDICINA | NID. PREST. DE SERV DE ESPEC. CLIN..-SERV. MEDIC. INT.- JEFATURA DE MEDICINA | RIESTER | RI-CHAMPION N | 04000798 | C | 2020 | 5 | 7 | 0 | 0 | X | 0 | 0 | 0 | 0 | 0 | 0 | X | 0 | 0 | 0 | 0 | 0 | 0
6751 | TENSIOMETRO DIGITAL | TENSIOMETRO DIGITAL | UNIDAD DE HOPITALIZACION DE MEDICINA | NID. PREST. DE SERV DE ESPEC. CLIN..-SERV. MEDIC. INT.- JEFATURA DE MEDICINA | RIESTER | RI-CHAMPION N | 11001507 | C | 2020 | 5 | 7 | 0 | 0 | X | 0 | 0 | 0 | 0 | 0 | 0 | X | 0 | 0 | 0 | 0 | 0 | 0
6752 | TENSIOMETRO DIGITAL | TENSIOMETRO DIGITAL | UNIDAD DE HOPITALIZACION DE MEDICINA | NID. PREST. DE SERV DE ESPEC. CLIN..-SERV. MEDIC. INT.- JEFATURA DE MEDICINA | RIESTER | RI-CHAMPION N | 11001488 | C | 2020 | 5 | 7 | 0 | 0 | X | 0 | 0 | 0 | 0 | 0 | 0 | X | 0 | 0 | 0 | 0 | 0 | 0
6753 | TENSIOMETRO DIGITAL | TENSIOMETRO DIGITAL | UNIDAD DE HOPITALIZACION DE MEDICINA | NID. PREST. DE SERV DE ESPEC. CLIN..-SERV. MEDIC. INT.- JEFATURA DE MEDICINA | RIESTER | RI-CHAMPION N | 04000779 | C | 2020 | 5 | 7 | 0 | 0 | X | 0 | 0 | 0 | 0 | 0 | 0 | X | 0 | 0 | 0 | 0 | 0 | 0
6754 | TENSIOMETRO DIGITAL | TENSIOMETRO DIGITAL | UNIDAD DE HOPITALIZACION DE MEDICINA | NID. PREST. DE SERV DE ESPEC. CLIN..-SERV. MEDIC. INT.- JEFATURA DE MEDICINA | RIESTER | RI-CHAMPION N | 11000706 | C | 2020 | 5 | 7 | 0 | 0 | X | 0 | 0 | 0 | 0 | 0 | 0 | X | 0 | 0 | 0 | 0 | 0 | 0
6755 | TENSIOMETRO DIGITAL | TENSIOMETRO DIGITAL | UNIDAD DE HOPITALIZACION DE MEDICINA | NID. PREST. DE SERV DE ESPEC. CLIN..-SERV. MEDIC. INT.- JEFATURA DE MEDICINA | RIESTER | RI-CHAMPION N | 11001532 | C | 2020 | 5 | 7 | 0 | 0 | X | 0 | 0 | 0 | 0 | 0 | 0 | X | 0 | 0 | 0 | 0 | 0 | 0
6756 | TENSIOMETRO DIGITAL | TENSIOMETRO DIGITAL | UNIDAD DE HOPITALIZACION DE MEDICINA | NID. PREST. DE SERV DE ESPEC. CLIN..-SERV. MEDIC. INT.- JEFATURA DE MEDICINA | RIESTER | RI-CHAMPION N | 11000670 | C | 2020 | 5 | 7 | 0 | 0 | X | 0 | 0 | 0 | 0 | 0 | 0 | X | 0 | 0 | 0 | 0 | 0 | 0
6757 | TENSIOMETRO DIGITAL | TENSIOMETRO DIGITAL | UNIDAD DE HOPITALIZACION DE MEDICINA | NID. PREST. DE SERV DE ESPEC. CLIN..-SERV. MEDIC. INT.- JEFATURA DE MEDICINA | RIESTER | RI-CHAMPION N | 11000120 | C | 2020 | 5 | 7 | 0 | 0 | X | 0 | 0 | 0 | 0 | 0 | 0 | X | 0 | 0 | 0 | 0 | 0 | 0
6758 | TENSIOMETRO DIGITAL | TENSIOMETRO DIGITAL | UNIDAD DE HOPITALIZACION DE MEDICINA | NID. PREST. DE SERV DE ESPEC. CLIN..-SERV. MEDIC. INT.- JEFATURA DE MEDICINA | RIESTER | RI-CHAMPION N | 11001467 | C | 2020 | 5 | 7 | 0 | 0 | X | 0 | 0 | 0 | 0 | 0 | 0 | X | 0 | 0 | 0 | 0 | 0 | 0
6759 | TENSIOMETRO DIGITAL | TENSIOMETRO DIGITAL | UNIDAD DE HOPITALIZACION DE MEDICINA | NID. PREST. DE SERV DE ESPEC. CLIN..-SERV. MEDIC. INT.- JEFATURA DE MEDICINA | RIESTER | RI-CHAMPION N | 04000796 | C | 2020 | 5 | 7 | 0 | 0 | X | 0 | 0 | 0 | 0 | 0 | 0 | X | 0 | 0 | 0 | 0 | 0 | 0
6760 | TENSIOMETRO DIGITAL | TENSIOMETRO DIGITAL | UNIDAD DE HOPITALIZACION DE MEDICINA | NID. PREST. DE SERV DE ESPEC. CLIN..-SERV. MEDIC. INT.- JEFATURA DE MEDICINA | RIESTER | RI-CHAMPION N | 04000277 | C | 2020 | 5 | 7 | 0 | 0 | X | 0 | 0 | 0 | 0 | 0 | 0 | X | 0 | 0 | 0 | 0 | 0 | 0
6761 | TENSIOMETRO DIGITAL | TENSIOMETRO DIGITAL | UNIDAD DE HOPITALIZACION DE MEDICINA | NID. PREST. DE SERV DE ESPEC. CLIN..-SERV. MEDIC. INT.- JEFATURA DE MEDICINA | RIESTER | RI-CHAMPION N | 11001186 | C | 2020 | 5 | 7 | 0 | 0 | X | 0 | 0 | 0 | 0 | 0 | 0 | X | 0 | 0 | 0 | 0 | 0 | 0
6762 | TENSIOMETRO DIGITAL | TENSIOMETRO DIGITAL | UNIDAD DE HOPITALIZACION DE MEDICINA | NID. PREST. DE SERV DE ESPEC. CLIN..-SERV. MEDIC. INT.- JEFATURA DE MEDICINA | RIESTER | RI-CHAMPION N | 11000902 | C | 2020 | 5 | 7 | 0 | 0 | X | 0 | 0 | 0 | 0 | 0 | 0 | X | 0 | 0 | 0 | 0 | 0 | 0
6763 | TENSIOMETRO DIGITAL | TENSIOMETRO DIGITAL | UNIDAD DE HOPITALIZACION DE MEDICINA | NID. PREST. DE SERV DE ESPEC. CLIN..-SERV. MEDIC. INT.- JEFATURA DE MEDICINA | RIESTER | RI-CHAMPION N | 11000842 | C | 2020 | 5 | 7 | 0 | 0 | X | 0 | 0 | 0 | 0 | 0 | 0 | X | 0 | 0 | 0 | 0 | 0 | 0
6764 | TENSIOMETRO DIGITAL | TENSIOMETRO DIGITAL | UNIDAD DE HOPITALIZACION DE MEDICINA | NID. PREST. DE SERV DE ESPEC. CLIN..-SERV. MEDIC. INT.- JEFATURA DE MEDICINA | RIESTER | RI-CHAMPION N | 11000904 | C | 2020 | 5 | 7 | 0 | 0 | X | 0 | 0 | 0 | 0 | 0 | 0 | X | 0 | 0 | 0 | 0 | 0 | 0
6765 | TENSIOMETRO DIGITAL | TENSIOMETRO DIGITAL | UNIDAD DE HOPITALIZACION DE MEDICINA | NID. PREST. DE SERV DE ESPEC. CLIN..-SERV. MEDIC. INT.- JEFATURA DE MEDICINA | RIESTER | RI-CHAMPION N | 11001476 | C | 2020 | 5 | 7 | 0 | 0 | X | 0 | 0 | 0 | 0 | 0 | 0 | X | 0 | 0 | 0 | 0 | 0 | 0
6766 | TENSIOMETRO DIGITAL | TENSIOMETRO DIGITAL | UNIDAD DE HOPITALIZACION DE MEDICINA | NID. PREST. DE SERV DE ESPEC. CLIN..-SERV. MEDIC. INT.- JEFATURA DE MEDICINA | RIESTER | RI-CHAMPION N | 11001503 | C | 2020 | 5 | 7 | 0 | 0 | X | 0 | 0 | 0 | 0 | 0 | 0 | X | 0 | 0 | 0 | 0 | 0 | 0
6767 | TENSIOMETRO DIGITAL | TENSIOMETRO DIGITAL | UNIDAD DE HOPITALIZACION DE MEDICINA | NID. PREST. DE SERV DE ESPEC. CLIN..-SERV. MEDIC. INT.- JEFATURA DE MEDICINA | RIESTER | RI-CHAMPION N | 11001496 | C | 2020 | 5 | 7 | 0 | 0 | X | 0 | 0 | 0 | 0 | 0 | 0 | X | 0 | 0 | 0 | 0 | 0 | 0
6768 | TENSIOMETRO DIGITAL | TENSIOMETRO DIGITAL | UNIDAD DE HOPITALIZACION DE MEDICINA | NID. PREST. DE SERV DE ESPEC. CLIN..-SERV. MEDIC. INT.- JEFATURA DE MEDICINA | RIESTER | RI-CHAMPION N | 04000797 | C | 2020 | 5 | 7 | 0 | 0 | X | 0 | 0 | 0 | 0 | 0 | 0 | X | 0 | 0 | 0 | 0 | 0 | 0
6769 | TENSIOMETRO DIGITAL | TENSIOMETRO DIGITAL | UNIDAD DE HOPITALIZACION DE MEDICINA | NID. PREST. DE SERV DE ESPEC. CLIN..-SERV. MEDIC. INT.- JEFATURA DE MEDICINA | RIESTER | RI-CHAMPION N | 11000735 | C | 2020 | 5 | 7 | 0 | 0 | X | 0 | 0 | 0 | 0 | 0 | 0 | X | 0 | 0 | 0 | 0 | 0 | 0
6770 | TENSIOMETRO DIGITAL | TENSIOMETRO DIGITAL | UNIDAD DE HOSPITALIZACION DE PEDIATRIA | UNID. PREST. DE SERV. DE PED. Y NEONAT. - SERV. DE PEDIAT.- TOPICO 3 | JZIKI | ZK-W863YA | 201911115882 | C | 2021 | 4 | 7 | 0 | 0 | 0 | X | 0 | 0 | 0 | 0 | 0 | 0 | X | 0 | 0 | 0 | 0 | 0
6771 | TENSIOMETRO DIGITAL | TENSIOMETRO DIGITAL | UNIDAD DE HOPITALIZACION DE MEDICINA | UNID. PREST. DE SERV DE ESPEC. CLIN..-SERV. MEDIC. INT.- DEP. DE EQUIPO Y MATERIAL 1 | JZIKI | ZK-W863YA | 201911115881 | C | 2021 | 4 | 7 | 0 | 0 | 0 | X | 0 | 0 | 0 | 0 | 0 | 0 | X | 0 | 0 | 0 | 0 | 0
6772 | TENSIOMETRO DIGITAL | TENSIOMETRO DIGITAL | UNIDAD DE SALUD MENTAL | UNID. PREST. DE SERV. DE ESPEC. CLIN.- SERV. MEDIC. INT.-HAB. A318 PSIQUIATRÍA,PSICOTERAPIA | RIESTER | RI-CHAMPION | 07000078 | C | 2021 | 4 | 7 | 0 | 0 | 0 | X | 0 | 0 | 0 | 0 | 0 | 0 | X | 0 | 0 | 0 | 0 | 0
6773 | TENSIOMETRO DIGITAL | TENSIOMETRO DIGITAL | UNIDAD DE SALUD MENTAL | UNID. PREST. DE SERV. DE ESPEC. CLIN.- SERV. MEDIC. INT.-HAB. A318 PSIQUIATRÍA,PSICOTERAPIA | RIESTER | RI-CHAMPION | 07000853 | C | 2021 | 4 | 7 | 0 | 0 | 0 | X | 0 | 0 | 0 | 0 | 0 | 0 | X | 0 | 0 | 0 | 0 | 0
6774 | TENSIOMETRO DIGITAL | TENSIOMETRO DIGITAL | UNIDAD DE SALUD MENTAL | UNID. PREST. DE SERV. DE ESPEC. CLIN.- SERV. MEDIC. INT.-HAB. A318 PSIQUIATRÍA,PSICOTERAPIA | RIESTER | RI-CHAMPION | 07000303 | C | 2021 | 4 | 7 | 0 | 0 | 0 | X | 0 | 0 | 0 | 0 | 0 | 0 | X | 0 | 0 | 0 | 0 | 0
6775 | TENSIOMETRO ANEROIDE PARA ADULTO | TENSIOMETRO ANEROIDE PARA ADULTO | UNIDAD DE SALUD MENTAL | UNID. PREST. DE SERV. DE ESPEC. CLIN.- SERV. MEDIC. INT.-HAB. A318 PSIQUIATRÍA,PSICOTERAPIA | RIESTER | EXACTA CE0124 | 210923864 | C | 2021 | 4 | 7 | 0 | 0 | 0 | X | 0 | 0 | 0 | 0 | 0 | 0 | X | 0 | 0 | 0 | 0 | 0
6776 | TENSIOMETRO DIGITAL | TENSIOMETRO DIGITAL | UNIDAD DE SALUD MENTAL | UNID. PREST. DE SERV. DE ESPEC. CLIN.- SERV. MEDIC. INT.-HAB. A318 PSIQUIATRÍA,PSICOTERAPIA | RIESTER | RI-CHAMPION | 07001699 | C | 2021 | 4 | 7 | 0 | 0 | 0 | X | 0 | 0 | 0 | 0 | 0 | 0 | X | 0 | 0 | 0 | 0 | 0
6777 | TENSIOMETRO DIGITAL | TENSIOMETRO DIGITAL | UNIDAD DE SALUD MENTAL | UNID. PREST. DE SERV. DE ESPEC. CLIN.- SERV. MEDIC. INT.-HAB. A318 PSIQUIATRÍA,PSICOTERAPIA | RIESTER | RI-CHAMPION | 07000788 | C | 2021 | 4 | 7 | 0 | 0 | 0 | X | 0 | 0 | 0 | 0 | 0 | 0 | X | 0 | 0 | 0 | 0 | 0
6778 | TENSIOMETRO ANEROIDE RODABLE ADULTO | TENSIOMETRO ANEROIDE RODABLE ADULTO | UNIDAD DE HOPITALIZACION DE MEDICINA | UNID. PREST. DE SERV DE ESPEC. CLIN..- JEFATURA | RIESTER | BIG BEN | 211070763 | C | 2021 | 4 | 7 | 0 | 0 | 0 | X | 0 | 0 | 0 | 0 | 0 | 0 | X | 0 | 0 | 0 | 0 | 0
6779 | TENSIOMETRO ANEROIDE RODABLE ADULTO | TENSIOMETRO ANEROIDE RODABLE ADULTO | UNIDAD DE HOPITALIZACION DE MEDICINA | UNID. PREST. DE SERV DE ESPEC. CLIN..- JEFATURA | RIESTER | BIG BEN | 211040761 | C | 2021 | 4 | 7 | 0 | 0 | 0 | X | 0 | 0 | 0 | 0 | 0 | 0 | X | 0 | 0 | 0 | 0 | 0
6780 | TENSIOMETRO ANEROIDE RODABLE ADULTO | TENSIOMETRO ANEROIDE RODABLE ADULTO | UNIDAD DE HOPITALIZACION DE MEDICINA | UNID. PREST. DE SERV DE ESPEC. CLIN..- JEFATURA | RIESTER | BIG BEN | 211040767 | C | 2021 | 4 | 7 | 0 | 0 | 0 | X | 0 | 0 | 0 | 0 | 0 | 0 | X | 0 | 0 | 0 | 0 | 0
6781 | TENSIOMETRO ANEROIDE RODABLE ADULTO | TENSIOMETRO ANEROIDE RODABLE ADULTO | UNIDAD DE HOPITALIZACION DE MEDICINA | UNID. PREST. DE SERV DE ESPEC. CLIN..- JEFATURA | RIESTER | BIG BEN | 211040755 | C | 2021 | 4 | 7 | 0 | 0 | 0 | X | 0 | 0 | 0 | 0 | 0 | 0 | X | 0 | 0 | 0 | 0 | 0
6782 | TENSIOMETRO ANEROIDE RODABLE ADULTO | TENSIOMETRO ANEROIDE RODABLE ADULTO | UNIDAD DE HOPITALIZACION DE MEDICINA | UNID. PREST. DE SERV DE ESPEC. CLIN..- JEFATURA | RIESTER | BIG BEN | 21140754 | C | 2021 | 4 | 7 | 0 | 0 | 0 | X | 0 | 0 | 0 | 0 | 0 | 0 | X | 0 | 0 | 0 | 0 | 0
6783 | TENSIOMETRO ANEROIDE RODABLE ADULTO | TENSIOMETRO ANEROIDE RODABLE ADULTO | UNIDAD DE HOPITALIZACION DE MEDICINA | UNID. PREST. DE SERV DE ESPEC. CLIN..- JEFATURA | RIESTER | BIG BEN | 211040829 | C | 2021 | 4 | 7 | 0 | 0 | 0 | X | 0 | 0 | 0 | 0 | 0 | 0 | X | 0 | 0 | 0 | 0 | 0
6784 | TENSIOMETRO ANEROIDE RODABLE ADULTO | TENSIOMETRO ANEROIDE RODABLE ADULTO | UNIDAD DE HOPITALIZACION DE MEDICINA | UNID. PREST. DE SERV DE ESPEC. CLIN..- JEFATURA | RIESTER | BIG BEN | 211040758 | C | 2021 | 4 | 7 | 0 | 0 | 0 | X | 0 | 0 | 0 | 0 | 0 | 0 | X | 0 | 0 | 0 | 0 | 0
6785 | TENSIOMETRO ANEROIDE RODABLE ADULTO | TENSIOMETRO ANEROIDE RODABLE ADULTO | UNIDAD DE HOPITALIZACION DE MEDICINA | UNID. PREST. DE SERV DE ESPEC. CLIN..- JEFATURA | RIESTER | BIG BEN | 211040759 | C | 2021 | 4 | 7 | 0 | 0 | 0 | X | 0 | 0 | 0 | 0 | 0 | 0 | X | 0 | 0 | 0 | 0 | 0
6786 | TENSIOMETRO ANEROIDE RODABLE ADULTO | TENSIOMETRO ANEROIDE RODABLE ADULTO | UNIDAD DE HOPITALIZACION DE MEDICINA | UNID. PREST. DE SERV DE ESPEC. CLIN..- JEFATURA | RIESTER | BIG BEN | 211040762 | C | 2021 | 4 | 7 | 0 | 0 | 0 | X | 0 | 0 | 0 | 0 | 0 | 0 | X | 0 | 0 | 0 | 0 | 0
6787 | TENSIOMETRO ANEROIDE RODABLE ADULTO | TENSIOMETRO ANEROIDE RODABLE ADULTO | UNIDAD DE HOPITALIZACION DE MEDICINA | UNID. PREST. DE SERV DE ESPEC. CLIN..- JEFATURA | RIESTER | BIG BEN | 211040830 | C | 2021 | 4 | 7 | 0 | 0 | 0 | X | 0 | 0 | 0 | 0 | 0 | 0 | X | 0 | 0 | 0 | 0 | 0
6788 | TENSIOMETRO ANEROIDE RODABLE ADULTO | TENSIOMETRO ANEROIDE RODABLE ADULTO | UNIDAD DE HOPITALIZACION DE MEDICINA | UNID. PREST. DE SERV DE ESPEC. CLIN..- JEFATURA | RIESTER | BIG BEN | 211040760 | C | 2021 | 4 | 7 | 0 | 0 | 0 | X | 0 | 0 | 0 | 0 | 0 | 0 | X | 0 | 0 | 0 | 0 | 0
6789 | TENSIOMETRO ANEROIDE RODABLE ADULTO | TENSIOMETRO ANEROIDE RODABLE ADULTO | UNIDAD DE HOPITALIZACION DE MEDICINA | UNID. PREST. DE SERV DE ESPEC. CLIN..- JEFATURA | RIESTER | BIG BEN | 211040828 | C | 2021 | 4 | 7 | 0 | 0 | 0 | X | 0 | 0 | 0 | 0 | 0 | 0 | X | 0 | 0 | 0 | 0 | 0
6790 | TENSIOMETRO ANEROIDE RODABLE ADULTO | TENSIOMETRO ANEROIDE RODABLE ADULTO | UNIDAD DE HOPITALIZACION DE MEDICINA | UNID. PREST. DE SERV DE ESPEC. CLIN..- JEFATURA | RIESTER | BIG BEN | 211040756 | C | 2021 | 4 | 7 | 0 | 0 | 0 | X | 0 | 0 | 0 | 0 | 0 | 0 | X | 0 | 0 | 0 | 0 | 0
6791 | TENSIOMETRO ANEROIDE RODABLE ADULTO | TENSIOMETRO ANEROIDE RODABLE ADULTO | UNIDAD DE HOPITALIZACION DE MEDICINA | UNID. PREST. DE SERV DE ESPEC. CLIN..- JEFATURA | RIESTER | BIG BEN | 211040832 | C | 2021 | 4 | 7 | 0 | 0 | 0 | X | 0 | 0 | 0 | 0 | 0 | 0 | X | 0 | 0 | 0 | 0 | 0
6792 | TENSIOMETRO ANEROIDE RODABLE ADULTO | TENSIOMETRO ANEROIDE RODABLE ADULTO | UNIDAD DE HOPITALIZACION DE MEDICINA | UNID. PREST. DE SERV DE ESPEC. CLIN..- JEFATURA | RIESTER | BIG BEN | 211040766 | C | 2021 | 4 | 7 | 0 | 0 | 0 | X | 0 | 0 | 0 | 0 | 0 | 0 | X | 0 | 0 | 0 | 0 | 0
6793 | TENSIOMETRO ANEROIDE RODABLE ADULTO | TENSIOMETRO ANEROIDE RODABLE ADULTO | UNIDAD DE HOPITALIZACION DE MEDICINA | UNID. PREST. DE SERV DE ESPEC. CLIN..- JEFATURA | RIESTER | BIG BEN | 211040757 | C | 2021 | 4 | 7 | 0 | 0 | 0 | X | 0 | 0 | 0 | 0 | 0 | 0 | X | 0 | 0 | 0 | 0 | 0
6794 | TENSIOMETRO ANEROIDE RODABLE ADULTO | TENSIOMETRO ANEROIDE RODABLE ADULTO | UNIDAD DE HOPITALIZACION DE MEDICINA | UNID. PREST. DE SERV DE ESPEC. CLIN..- JEFATURA | RIESTER | BIG BEN | 211040831 | C | 2021 | 4 | 7 | 0 | 0 | 0 | X | 0 | 0 | 0 | 0 | 0 | 0 | X | 0 | 0 | 0 | 0 | 0
6795 | TENSIOMETRO ANEROIDE RODABLE ADULTO | TENSIOMETRO ANEROIDE RODABLE ADULTO | UNIDAD DE HOPITALIZACION DE MEDICINA | UNID. PREST. DE SERV DE ESPEC. CLIN..- JEFATURA | RIESTER | BIG BEN | 211040765 | C | 2021 | 4 | 7 | 0 | 0 | 0 | X | 0 | 0 | 0 | 0 | 0 | 0 | X | 0 | 0 | 0 | 0 | 0
6796 | TENSIOMETRO ANEROIDE RODABLE ADULTO | TENSIOMETRO ANEROIDE RODABLE ADULTO | UNIDAD DE HOPITALIZACION DE MEDICINA | UNID. PREST. DE SERV DE ESPEC. CLIN..- JEFATURA | RIESTER | BIG BEN | 211040931 | C | 2021 | 4 | 7 | 0 | 0 | 0 | X | 0 | 0 | 0 | 0 | 0 | 0 | X | 0 | 0 | 0 | 0 | 0
6797 | TENSIOMETRO ANEROIDE RODABLE ADULTO | TENSIOMETRO ANEROIDE RODABLE ADULTO | UNIDAD DE HOPITALIZACION DE MEDICINA | UNID. PREST. DE SERV DE ESPEC. CLIN..- JEFATURA | RIESTER | BIG BEN | 211040833 | C | 2021 | 4 | 7 | 0 | 0 | 0 | X | 0 | 0 | 0 | 0 | 0 | 0 | X | 0 | 0 | 0 | 0 | 0
6798 | TENSIOMETRO DIGITAL | TENSIOMETRO DIGITAL | UNIDAD DE CUIDADOS CRITICOS DE NEONATOLOGIA | UNID. PREST. DE SERV. DE PED. Y NEONAT. - SERV. DE NEO. CUID. CRIT. DEL NEO.- JEFATURA NEONATOLOGIA | RIESTER | RI CHAMPION | 11001760 | C | 2021 | 4 | 7 | 0 | 0 | 0 | X | 0 | 0 | 0 | 0 | 0 | 0 | X | 0 | 0 | 0 | 0 | 0
6799 | TENSIOMETRO DIGITAL | TENSIOMETRO DIGITAL | UNIDAD DE CUIDADOS CRITICOS DE NEONATOLOGIA | UNID. PREST. DE SERV. DE PED. Y NEONAT. - SERV. DE NEO. CUID. CRIT. DEL NEO.- JEFATURA NEONATOLOGIA | RIESTER | RI CHAMPION | 11001758 | C | 2021 | 4 | 7 | 0 | 0 | 0 | X | 0 | 0 | 0 | 0 | 0 | 0 | X | 0 | 0 | 0 | 0 | 0
6800 | TENSIOMETRO DIGITAL | TENSIOMETRO DIGITAL | UNIDAD DE CUIDADOS CRITICOS DE NEONATOLOGIA | UNID. PREST. DE SERV. DE PED. Y NEONAT. - SERV. DE NEO. CUID. CRIT. DEL NEO.- JEFATURA NEONATOLOGIA | RIESTER | RI CHAMPION | 11001751 | C | 2021 | 4 | 7 | 0 | 0 | 0 | X | 0 | 0 | 0 | 0 | 0 | 0 | X | 0 | 0 | 0 | 0 | 0
6801 | TENSIOMETRO DIGITAL | TENSIOMETRO DIGITAL | UNIDAD DE CUIDADOS CRITICOS DE NEONATOLOGIA | UNID. PREST. DE SERV. DE PED. Y NEONAT. - SERV. DE NEO. CUID. CRIT. DEL NEO.- JEFATURA NEONATOLOGIA | RIESTER | RI CHAMPION | 11001759 | C | 2021 | 4 | 7 | 0 | 0 | 0 | X | 0 | 0 | 0 | 0 | 0 | 0 | X | 0 | 0 | 0 | 0 | 0
6802 | TENSIOMETRO DIGITAL | TENSIOMETRO DIGITAL | UNIDAD DE CUIDADOS CRITICOS DE NEONATOLOGIA | UNID. PREST. DE SERV. DE PED. Y NEONAT. - SERV. DE NEO. CUID. CRIT. DEL NEO.- JEFATURA NEONATOLOGIA | RIESTER | RI CHAMPION | 11001756 | C | 2021 | 4 | 7 | 0 | 0 | 0 | X | 0 | 0 | 0 | 0 | 0 | 0 | X | 0 | 0 | 0 | 0 | 0
6803 | TENSIOMETRO DIGITAL | TENSIOMETRO DIGITAL | UNIDAD DE CUIDADOS CRITICOS DE NEONATOLOGIA | UNID. PREST. DE SERV. DE PED. Y NEONAT. - SERV. DE NEO. CUID. CRIT. DEL NEO.- JEFATURA NEONATOLOGIA | RIESTER | RI CHAMPION | 11001748 | C | 2021 | 4 | 7 | 0 | 0 | 0 | X | 0 | 0 | 0 | 0 | 0 | 0 | X | 0 | 0 | 0 | 0 | 0
6804 | TERMOHIGROMETRO DIGITAL CON RELOJ Y ALARMA | TERMOHIGROMETRO DIGITAL CON RELOJ Y ALARMA | UNIDAD DE FARMACIA | SERVICIO DE FARMACIA - ALMACENAMIENTO | SEILESS | LT-8020 | ITH-1501 | C | 2017 | 8 | 7 | X | 0 | 0 | 0 | 0 | 0 | 0 | X | 0 | 0 | 0 | 0 | 0 | 0 | X | 0
6805 | TERMOHIGROMETRO DIGITAL CON RELOJ Y ALARMA | TERMOHIGROMETRO DIGITAL CON RELOJ Y ALARMA | UNIDAD DE FARMACIA | SERVICIO DE FARMACIA - RECEPCION DE RECETAS Y DESPACHO DE MEDICAMENTOS | SEILESS | LT-8020 | ITH-1498 | C | 2017 | 8 | 7 | X | 0 | 0 | 0 | 0 | 0 | 0 | X | 0 | 0 | 0 | 0 | 0 | 0 | X | 0
6806 | TERMOHIGROMETRO DIGITAL CON RELOJ Y ALARMA | TERMOHIGROMETRO DIGITAL CON RELOJ Y ALARMA | UNIDAD DE FARMACIA | SERVICIO DE FARMACIA - MEZCLAS INTRAVENOSAS | SEILESS | LT-8020 | ITH-1504 | C | 2017 | 8 | 7 | X | 0 | 0 | 0 | 0 | 0 | 0 | X | 0 | 0 | 0 | 0 | 0 | 0 | X | 0
6807 | TERMOHIGROMETRO DIGITAL CON RELOJ Y ALARMA | TERMOHIGROMETRO DIGITAL CON RELOJ Y ALARMA | UNIDAD DE FARMACIA | SERVICIO DE FARMACIA - DOSIS UNITARIA | SEILESS | LT-8020 | ITH-1505 | C | 2017 | 8 | 7 | X | 0 | 0 | 0 | 0 | 0 | 0 | X | 0 | 0 | 0 | 0 | 0 | 0 | X | 0
6808 | TERMOHIGROMETRO DIGITAL CON RELOJ Y ALARMA | TERMOHIGROMETRO DIGITAL CON RELOJ Y ALARMA | UNIDAD DE FARMACIA | SERVICIO DE FARMACIA - DOSIS UNITARIA | SEILESS | LT-8020 | ITH-1507 | C | 2017 | 8 | 7 | X | 0 | 0 | 0 | 0 | 0 | 0 | X | 0 | 0 | 0 | 0 | 0 | 0 | X | 0
6809 | TERMOHIGROMETRO DIGITAL CON RELOJ Y ALARMA | TERMOHIGROMETRO DIGITAL CON RELOJ Y ALARMA | UNIDAD DE FARMACIA | SERVICIO DE FARMACIA - ALMACENAMIENTO DE MEDICAMENTOS EMERGENCIA | SEILESS | LT-8020 | ITH-1500 | C | 2017 | 8 | 7 | X | 0 | 0 | 0 | 0 | 0 | 0 | X | 0 | 0 | 0 | 0 | 0 | 0 | X | 0
6810 | TERMOHIGROMETRO DIGITAL CON RELOJ Y ALARMA | TERMOHIGROMETRO DIGITAL CON RELOJ Y ALARMA | UNIDAD DE FARMACIA | SERVICIO DE FARMACIA - RECEPCION / DESPACHO DE MEDICAMENTOS EMERGENCIA | SEILESS | LT-8020 | ITH-1499 | C | 2017 | 8 | 7 | X | 0 | 0 | 0 | 0 | 0 | 0 | X | 0 | 0 | 0 | 0 | 0 | 0 | X | 0
6811 | TERMOHIGROMETRO DIGITAL CON RELOJ Y ALARMA | TERMOHIGROMETRO DIGITAL CON RELOJ Y ALARMA | UNIDAD DE FARMACIA | SERVICIO DE FARMACIA - FARMACIA CENTRO QUIRURGICO | SEILESS | LT-8020 | ITH-1506 | C | 2017 | 8 | 7 | X | 0 | 0 | 0 | 0 | 0 | 0 | X | 0 | 0 | 0 | 0 | 0 | 0 | X | 0
6812 | TERMOHIGROMETRO DIGITAL CON RELOJ Y ALARMA | TERMOHIGROMETRO DIGITAL CON RELOJ Y ALARMA | UNIDAD DE FARMACIA | SERVICIO DE FARMACIA - MEZCLAS INTRAVENOSAS | SEILESS | LT-8020 | ITH-1502 | C | 2017 | 8 | 7 | X | 0 | 0 | 0 | 0 | 0 | 0 | X | 0 | 0 | 0 | 0 | 0 | 0 | X | 0
6813 | TERMOHIGROMETRO DIGITAL CON RELOJ Y ALARMA | TERMOHIGROMETRO DIGITAL CON RELOJ Y ALARMA | UNIDAD DE FARMACIA | SERVICIO DE FARMACIA - RECEPCION DE RECETAS Y DESPACHO DE MEDICAMENTOS | SEILESS | LT-8020 | ITH-1503 | C | 2017 | 8 | 7 | X | 0 | 0 | 0 | 0 | 0 | 0 | X | 0 | 0 | 0 | 0 | 0 | 0 | X | 0
6814 | TERMOHIGROMETRO DIGITAL CON RELOJ Y ALARMA | TERMOHIGROMETRO DIGITAL CON RELOJ Y ALARMA | UNIDAD DE ANESTESIOLOGIA | UNID. PREST. DE SERV. DE ESP. QUIR.- SERV DE ANEST. Y CENT. QUIR.- JEFATURA DE ESTERILIZACION | BOECO | HTC-8 | 180406203 | C | 2018 | 7 | 7 | x | 0 | 0 | 0 | 0 | 0 | 0 | X | 0 | 0 | 0 | 0 | 0 | 0 | X | 0
6815 | TERMOHIGROMETRO DIGITAL CON RELOJ Y ALARMA | TERMOHIGROMETRO DIGITAL CON RELOJ Y ALARMA | UNIDAD DE ANESTESIOLOGIA | UNID. PREST. DE SERV. DE ESP. QUIR.- SERV DE ANEST. Y CENT. QUIR.- PREP. Y EMPAQ. DE MATER.-ESTERILI | BOECO | HTC-8 | 180406229 | C | 2018 | 7 | 7 | x | 0 | 0 | 0 | 0 | 0 | 0 | X | 0 | 0 | 0 | 0 | 0 | 0 | X | 0
6816 | TERMOHIGROMETRO DIGITAL CON RELOJ Y ALARMA | TERMOHIGROMETRO DIGITAL CON RELOJ Y ALARMA | UNIDAD DE ANESTESIOLOGIA | UNID. PREST. DE SERV. DE ESP. QUIR.- SERV DE ANEST. Y CENT. QUIR.- LAVADO Y DESINFECCION -ESTERILIZA | BOECO | HTC-8 | 180406239 | C | 2018 | 7 | 7 | x | 0 | 0 | 0 | 0 | 0 | 0 | X | 0 | 0 | 0 | 0 | 0 | 0 | X | 0
6817 | TERMOHIGROMETRO DIGITAL CON RELOJ Y ALARMA | TERMOHIGROMETRO DIGITAL CON RELOJ Y ALARMA | UNIDAD DE ANESTESIOLOGIA | UNID. PREST. DE SERV. DE ESP. QUIR.- SERV DE ANEST. Y CENT. QUIR.- ALM. DE ROPA LIMPIA -ESTERILIZAC. | BOECO | HTC-8 | 180406315 | C | 2018 | 7 | 7 | x | 0 | 0 | 0 | 0 | 0 | 0 | X | 0 | 0 | 0 | 0 | 0 | 0 | X | 0
6818 | TERMOHIGROMETRO DIGITAL CON RELOJ Y ALARMA | TERMOHIGROMETRO DIGITAL CON RELOJ Y ALARMA | UNIDAD DE ANESTESIOLOGIA | UNID. PREST. DE SERV. DE ESP. QUIR.- SERV DE ANEST. Y CENT. QUIR.- LAVADO Y DESINFECCION -ESTERILIZA | BOECO | HTC-8 | 180406340 | C | 2018 | 7 | 7 | x | 0 | 0 | 0 | 0 | 0 | 0 | X | 0 | 0 | 0 | 0 | 0 | 0 | X | 0
6819 | TERMOHIGROMETRO DIGITAL CON RELOJ Y ALARMA | TERMOHIGROMETRO DIGITAL CON RELOJ Y ALARMA | UNIDAD DE ANESTESIOLOGIA | UNID. PREST. DE SERV. DE ESP. QUIR.- SERV DE ANEST. Y CENT. QUIR.- JEFATURA DE ESTERILIZACION | BOECO | HTC-8 | 180406344 | C | 2018 | 7 | 7 | x | 0 | 0 | 0 | 0 | 0 | 0 | X | 0 | 0 | 0 | 0 | 0 | 0 | X | 0
6820 | TERMOHIGROMETRO DIGITAL CON RELOJ Y ALARMA | TERMOHIGROMETRO DIGITAL CON RELOJ Y ALARMA | UNIDAD DE ANESTESIOLOGIA | UNID. PREST. DE SERV. DE ESP. QUIR.- SERV DE ANEST. Y CENT. QUIR.- JEFATURA DE ESTERILIZACION | BOECO | HTC-8 | 180406364 | C | 2018 | 7 | 7 | x | 0 | 0 | 0 | 0 | 0 | 0 | X | 0 | 0 | 0 | 0 | 0 | 0 | X | 0
6821 | TERMOHIGROMETRO DIGITAL | TERMOHIGROMETRO DIGITAL | UNIDAD DE FARMACIA | SERVICIO DE FARMACIA - JEFATURA | BOECO | HTC-8 | 180407586 | C | 2019 | 6 | 7 | 0 | X | 0 | 0 | 0 | 0 | 0 | 0 | X | 0 | 0 | 0 | 0 | 0 | 0 | X
6822 | TERMOHIGROMETRO DIGITAL | TERMOHIGROMETRO DIGITAL | UNIDAD DE FARMACIA | SERVICIO DE FARMACIA - JEFATURA | BOECO | HTC-8 | 180407578 | C | 2019 | 6 | 7 | 0 | X | 0 | 0 | 0 | 0 | 0 | 0 | X | 0 | 0 | 0 | 0 | 0 | 0 | X
6823 | TERMOHIGROMETRO DIGITAL | TERMOHIGROMETRO DIGITAL | UNIDAD DE FARMACIA | SERVICIO DE FARMACIA - JEFATURA | BOECO | HTC-8 | 170406453 | C | 2019 | 6 | 7 | 0 | X | 0 | 0 | 0 | 0 | 0 | 0 | X | 0 | 0 | 0 | 0 | 0 | 0 | X
6824 | TERMOHIGROMETRO DIGITAL | TERMOHIGROMETRO DIGITAL | UNIDAD DE FARMACIA | SERVICIO DE FARMACIA - JEFATURA | BOECO | HTC-8 | 180407556 | C | 2019 | 6 | 7 | 0 | X | 0 | 0 | 0 | 0 | 0 | 0 | X | 0 | 0 | 0 | 0 | 0 | 0 | X
6825 | TERMOHIGROMETRO DIGITAL | TERMOHIGROMETRO DIGITAL | UNIDAD DE FARMACIA | SERVICIO DE FARMACIA - JEFATURA | BOECO | HTC-8 | 180406497 | C | 2019 | 6 | 7 | 0 | X | 0 | 0 | 0 | 0 | 0 | 0 | X | 0 | 0 | 0 | 0 | 0 | 0 | X
6826 | TERMOHIGROMETRO DIGITAL | TERMOHIGROMETRO DIGITAL | UNIDAD DE FARMACIA | SERVICIO DE FARMACIA - DOSIS UNITARIA | IPC | HT-15 | 2010800001 | C | 2019 | 6 | 7 | 0 | X | 0 | 0 | 0 | 0 | 0 | 0 | X | 0 | 0 | 0 | 0 | 0 | 0 | X
6827 | TERMOHIGROMETRO DIGITAL | TERMOHIGROMETRO DIGITAL | UNIDAD DE FARMACIA | SERVICIO DE FARMACIA - DOSIS UNITARIA | IPC | HT-15 | 2010800021 | C | 2019 | 6 | 7 | 0 | X | 0 | 0 | 0 | 0 | 0 | 0 | X | 0 | 0 | 0 | 0 | 0 | 0 | X
6828 | TERMOHIGROMETRO DIGITAL | TERMOHIGROMETRO DIGITAL | UNIDAD DE FARMACIA | SERVICIO DE FARMACIA - ALMACENAMIENTO DE MEDICAMENTOS EMERGENCIA | IPC | HT-15 | 2010800041 | C | 2019 | 6 | 7 | 0 | X | 0 | 0 | 0 | 0 | 0 | 0 | X | 0 | 0 | 0 | 0 | 0 | 0 | X
6829 | TERMOHIGROMETRO DIGITAL | TERMOHIGROMETRO DIGITAL | UNIDAD DE FARMACIA | SERVICIO DE FARMACIA - RECEPCION / DESPACHO DE MEDICAMENTOS EMERGENCIA | IPC | HT-15 | 2010800061 | C | 2019 | 6 | 7 | 0 | X | 0 | 0 | 0 | 0 | 0 | 0 | X | 0 | 0 | 0 | 0 | 0 | 0 | X
6830 | TERMOHIGROMETRO DIGITAL | TERMOHIGROMETRO DIGITAL | UNIDAD DE FARMACIA | SERVICIO DE FARMACIA - RECEPCION / DESPACHO DE MEDICAMENTOS EMERGENCIA | IPC | HT-15 | 2010800003 | C | 2019 | 6 | 7 | 0 | X | 0 | 0 | 0 | 0 | 0 | 0 | X | 0 | 0 | 0 | 0 | 0 | 0 | X
6831 | TERMOHIGROMETRO DIGITAL | TERMOHIGROMETRO DIGITAL | UNIDAD DE FARMACIA | SERVICIO DE FARMACIA - JEFATURA | IPC | HT-15 | 2010800063 | C | 2019 | 6 | 7 | 0 | X | 0 | 0 | 0 | 0 | 0 | 0 | X | 0 | 0 | 0 | 0 | 0 | 0 | X
6832 | TERMOHIGROMETRO DIGITAL | TERMOHIGROMETRO DIGITAL | UNIDAD DE FARMACIA | SERVICIO DE FARMACIA - FARMACOTECNIA | IPC | HT-15 | 2010800473 | C | 2019 | 6 | 7 | 0 | X | 0 | 0 | 0 | 0 | 0 | 0 | X | 0 | 0 | 0 | 0 | 0 | 0 | X
6833 | TERMOHIGROMETRO DIGITAL | TERMOHIGROMETRO DIGITAL | UNIDAD DE FARMACIA | SERVICIO DE FARMACIA - FARMACIA CENTRO QUIRURGICO | IPC | HT-15 | 2010800085 | C | 2019 | 6 | 7 | 0 | X | 0 | 0 | 0 | 0 | 0 | 0 | X | 0 | 0 | 0 | 0 | 0 | 0 | X
6834 | TERMOHIGROMETRO DIGITAL | TERMOHIGROMETRO DIGITAL | UNIDAD DE FARMACIA | SERVICIO DE FARMACIA - FARMACIA CENTRO QUIRURGICO | IPC | HT-15 | 2010800006 | C | 2019 | 6 | 7 | 0 | X | 0 | 0 | 0 | 0 | 0 | 0 | X | 0 | 0 | 0 | 0 | 0 | 0 | X
6835 | TERMOHIGROMETRO DIGITAL | TERMOHIGROMETRO DIGITAL | UNIDAD DE FARMACIA | SERVICIO DE FARMACIA - FARMACIA CENTRO QUIRURGICO | IPC | HT-15 | 2010800008 | C | 2019 | 6 | 7 | 0 | X | 0 | 0 | 0 | 0 | 0 | 0 | X | 0 | 0 | 0 | 0 | 0 | 0 | X
6836 | TERMOHIGROMETRO DIGITAL | TERMOHIGROMETRO DIGITAL | UNIDAD DE FARMACIA | SERVICIO DE FARMACIA - FARMACIA CENTRO QUIRURGICO | IPC | HT-15 | 2010800082 | C | 2019 | 6 | 7 | 0 | X | 0 | 0 | 0 | 0 | 0 | 0 | X | 0 | 0 | 0 | 0 | 0 | 0 | X
6837 | TERMOHIGROMETRO DIGITAL | TERMOHIGROMETRO DIGITAL | UNIDAD DE FARMACIA | SERVICIO DE FARMACIA - JEFATURA | IPC | HT-15 | 2010800086 | C | 2019 | 6 | 7 | 0 | X | 0 | 0 | 0 | 0 | 0 | 0 | X | 0 | 0 | 0 | 0 | 0 | 0 | X
6838 | TERMOHIGROMETRO DIGITAL | TERMOHIGROMETRO DIGITAL | UNIDAD DE FARMACIA | SERVICIO DE FARMACIA - JEFATURA | IPC | HT-15 | 20108012987 | C | 2019 | 6 | 7 | 0 | X | 0 | 0 | 0 | 0 | 0 | 0 | X | 0 | 0 | 0 | 0 | 0 | 0 | X
6839 | TERMOHIGROMETRO DIGITAL | TERMOHIGROMETRO DIGITAL | UNIDAD DE FARMACIA | SERVICIO DE FARMACIA - JEFATURA | IPC | HT-15 | 20108012997 | C | 2019 | 6 | 7 | 0 | X | 0 | 0 | 0 | 0 | 0 | 0 | X | 0 | 0 | 0 | 0 | 0 | 0 | X
6840 | TERMOHIGROMETRO DIGITAL | TERMOHIGROMETRO DIGITAL | UNIDAD DE FARMACIA | SERVICIO DE FARMACIA - JEFATURA | IPC | HT-15 | 20108013667 | C | 2019 | 6 | 7 | 0 | X | 0 | 0 | 0 | 0 | 0 | 0 | X | 0 | 0 | 0 | 0 | 0 | 0 | X
6841 | TERMOHIGROMETRO DIGITAL | TERMOHIGROMETRO DIGITAL | UNIDAD DE FARMACIA | SERVICIO DE FARMACIA - DOSIS UNITARIA | IPC | HT-15 | 20108013467 | C | 2019 | 6 | 7 | 0 | X | 0 | 0 | 0 | 0 | 0 | 0 | X | 0 | 0 | 0 | 0 | 0 | 0 | X
6842 | TERMOHIGROMETRO DIGITAL | TERMOHIGROMETRO DIGITAL | UNIDAD DE FARMACIA | SERVICIO DE FARMACIA - FORMULAS PARENTERALES | IPC | HT-15 | 20108013857 | C | 2019 | 6 | 7 | 0 | X | 0 | 0 | 0 | 0 | 0 | 0 | X | 0 | 0 | 0 | 0 | 0 | 0 | X
6843 | TERMOHIGROMETRO DIGITAL | TERMOHIGROMETRO DIGITAL | UNIDAD DE FARMACIA | SERVICIO DE FARMACIA - JEFATURA | IPC | HT-15 | 20108012947 | C | 2019 | 6 | 7 | 0 | X | 0 | 0 | 0 | 0 | 0 | 0 | X | 0 | 0 | 0 | 0 | 0 | 0 | X
6844 | TERMOHIGROMETRO DIGITAL | TERMOHIGROMETRO DIGITAL | UNIDAD DE FARMACIA | SERVICIO DE FARMACIA - EXCLUSA PARA CAMARA FRIA | IPC | HT-15 | 20108013657 | C | 2019 | 6 | 7 | 0 | X | 0 | 0 | 0 | 0 | 0 | 0 | X | 0 | 0 | 0 | 0 | 0 | 0 | X
6845 | TERMOHIGROMETRO DIGITAL | TERMOHIGROMETRO DIGITAL | UNIDAD DE FARMACIA | SERVICIO DE FARMACIA - JEFATURA | IPC | HT-15 | 20108013707 | C | 2019 | 6 | 7 | 0 | X | 0 | 0 | 0 | 0 | 0 | 0 | X | 0 | 0 | 0 | 0 | 0 | 0 | X
6846 | TERMOHIGROMETRO DIGITAL | TERMOHIGROMETRO DIGITAL | UNIDAD DE FARMACIA | SERVICIO DE FARMACIA - JEFATURA | IPC | HT-15 | 2010800084 | C | 2019 | 6 | 7 | 0 | X | 0 | 0 | 0 | 0 | 0 | 0 | X | 0 | 0 | 0 | 0 | 0 | 0 | X
6847 | TERMOHIGROMETRO DIGITAL | TERMOHIGROMETRO DIGITAL | UNIDAD DE FARMACIA | SERVICIO DE FARMACIA - JEFATURA | IPC | HT-15 | 2010800224 | C | 2019 | 6 | 7 | 0 | X | 0 | 0 | 0 | 0 | 0 | 0 | X | 0 | 0 | 0 | 0 | 0 | 0 | X
6848 | TERMOHIGROMETRO DIGITAL | TERMOHIGROMETRO DIGITAL | UNIDAD DE FARMACIA | SERVICIO DE FARMACIA - JEFATURA | IPC | HT-15 | 2010800046 | C | 2019 | 6 | 7 | 0 | X | 0 | 0 | 0 | 0 | 0 | 0 | X | 0 | 0 | 0 | 0 | 0 | 0 | X
6849 | TERMOHIGROMETRO DIGITAL | TERMOHIGROMETRO DIGITAL | UNIDAD DE CUIDADOS CRITICOS DE PEDIATRIA | UNID. PREST. DE SERV. DE EMERG. Y CUID. CRIT.- SERV CUID CRIT PEDIAT.- UCI PEDIATRICO | BOECO | SIN MODELO | EC - 072 | C | 2019 | 6 | 7 | 0 | X | 0 | 0 | 0 | 0 | 0 | 0 | X | 0 | 0 | 0 | 0 | 0 | 0 | X
6850 | TERMOHIGROMETRO DIGITAL | TERMOHIGROMETRO DIGITAL | UNIDAD DE CUIDADOS CRITICOS DE PEDIATRIA | UNID. PREST. DE SERV. DE EMERG. Y CUID. CRIT.- SERV CUID CRIT PEDIAT.- UCI PEDIATRICO | BOECO | SIN MODELO | EC - 073 | C | 2019 | 6 | 7 | 0 | X | 0 | 0 | 0 | 0 | 0 | 0 | X | 0 | 0 | 0 | 0 | 0 | 0 | X
6851 | TERMOHIGROMETRO DIGITAL | TERMOHIGROMETRO DIGITAL | UNIDAD DE CUIDADOS CRITICOS DE PEDIATRIA | UNID. PREST. DE SERV. DE EMERG. Y CUID. CRIT.- SERV CUID CRIT PEDIAT.- UCI PEDIATRICO | BOECO | SIN MODELO | EC - 074 | C | 2019 | 6 | 7 | 0 | X | 0 | 0 | 0 | 0 | 0 | 0 | X | 0 | 0 | 0 | 0 | 0 | 0 | X
6852 | TERMOHIGROMETRO DIGITAL | TERMOHIGROMETRO DIGITAL | UNIDAD DE PATOLOGIA CLINICA, PATOLOGIA ANATOMICA, HEMOTERAPIA Y BANCO DE SANGRE | UNID. PREST. DE SERV. DE APOYO AL DIAG. Y TRAT.- SERV DE PATOL. CLIN. - LAB. MICROBACTERIA DE TBC | KOSSODO | 5004 | S/S | C | 2020 | 5 | 7 | 0 | 0 | X | 0 | 0 | 0 | 0 | 0 | 0 | X | 0 | 0 | 0 | 0 | 0 | 0
6853 | TERMOHIGROMETRO | TERMOHIGROMETRO | UNIDAD DE PATOLOGIA CLINICA, PATOLOGIA ANATOMICA, HEMOTERAPIA Y BANCO DE SANGRE | UNID. PREST. DE SERV. DE APOYO AL DIAG. Y TRAT.- SERV DE HEMOT. - LAB. DE INMUNOHEMATOLOGIA | BOECO | SH-110 | S/S | C | 2021 | 4 | 10 | 0 | 0 | 0 | 0 | 0 | 0 | X | 0 | 0 | 0 | 0 | 0 | 0 | 0 | 0 | 0
6854 | TERMOHIGROMETRO | TERMOHIGROMETRO | UNIDAD DE PATOLOGIA CLINICA, PATOLOGIA ANATOMICA, HEMOTERAPIA Y BANCO DE SANGRE | UNID. PREST. DE SERV. DE APOYO AL DIAG. Y TRAT.- SERV DE HEMOT. - LAB. DE INMUNOHEMATOLOGIA | BOECO | SH-110 | S/S | C | 2021 | 4 | 10 | 0 | 0 | 0 | 0 | 0 | 0 | X | 0 | 0 | 0 | 0 | 0 | 0 | 0 | 0 | 0
6855 | TERMOHIGROMETRO | TERMOHIGROMETRO | UNIDAD DE PATOLOGIA CLINICA, PATOLOGIA ANATOMICA, HEMOTERAPIA Y BANCO DE SANGRE | UNID. PREST. DE SERV. DE APOYO AL DIAG. Y TRAT.- SERV DE HEMOT. - LAB. DE INMUNOHEMATOLOGIA | BOECO | SH-110 | S/S | C | 2021 | 4 | 10 | 0 | 0 | 0 | 0 | 0 | 0 | X | 0 | 0 | 0 | 0 | 0 | 0 | 0 | 0 | 0
6856 | TERMOHIGROMETRO | TERMOHIGROMETRO | UNIDAD DE PATOLOGIA CLINICA, PATOLOGIA ANATOMICA, HEMOTERAPIA Y BANCO DE SANGRE | UNID. PREST. DE SERV. DE APOYO AL DIAG. Y TRAT.- SERV DE HEMOT. - ALMACENAMIENTO +2ºC A +6ºC | BOECO | SH-110 | S/S | C | 2021 | 4 | 10 | 0 | 0 | 0 | 0 | 0 | 0 | X | 0 | 0 | 0 | 0 | 0 | 0 | 0 | 0 | 0
6857 | TERMOHIGROMETRO | TERMOHIGROMETRO | UNIDAD DE PATOLOGIA CLINICA, PATOLOGIA ANATOMICA, HEMOTERAPIA Y BANCO DE SANGRE | UNID. PREST. DE SERV. DE APOYO AL DIAG. Y TRAT.- SERV DE HEMOT. - ALMACENAMIENTO +2ºC A +6ºC | BOECO | SH-110 | S/S | C | 2021 | 4 | 10 | 0 | 0 | 0 | 0 | 0 | 0 | X | 0 | 0 | 0 | 0 | 0 | 0 | 0 | 0 | 0
6858 | TERMOHIGROMETRO | TERMOHIGROMETRO | UNIDAD DE PATOLOGIA CLINICA, PATOLOGIA ANATOMICA, HEMOTERAPIA Y BANCO DE SANGRE | UNID. PREST. DE SERV. DE APOYO AL DIAG. Y TRAT.- SERV DE HEMOT. - ALMACENAMIENTO +2ºC A +6ºC | BOECO | SH-110 | S/S | C | 2021 | 4 | 10 | 0 | 0 | 0 | 0 | 0 | 0 | X | 0 | 0 | 0 | 0 | 0 | 0 | 0 | 0 | 0
6859 | TERMOHIGROMETRO | TERMOHIGROMETRO | UNIDAD DE PATOLOGIA CLINICA, PATOLOGIA ANATOMICA, HEMOTERAPIA Y BANCO DE SANGRE | UNID. PREST. DE SERV. DE APOYO AL DIAG. Y TRAT.- SERV DE HEMOT. - ALMACENAMIENTO +2ºC A +6ºC | BOECO | SH-110 | S/S | C | 2021 | 4 | 10 | 0 | 0 | 0 | 0 | 0 | 0 | X | 0 | 0 | 0 | 0 | 0 | 0 | 0 | 0 | 0
6860 | TERMOHIGROMETRO | TERMOHIGROMETRO | UNIDAD DE PATOLOGIA CLINICA, PATOLOGIA ANATOMICA, HEMOTERAPIA Y BANCO DE SANGRE | UNID. PREST. DE SERV. DE APOYO AL DIAG. Y TRAT.- SERV DE HEMOT. - ALMACENAMIENTO +2ºC A +6ºC | BOECO | SH-110 | S/S | C | 2021 | 4 | 10 | 0 | 0 | 0 | 0 | 0 | 0 | X | 0 | 0 | 0 | 0 | 0 | 0 | 0 | 0 | 0
6861 | TERMOHIGROMETRO | TERMOHIGROMETRO | UNIDAD DE PATOLOGIA CLINICA, PATOLOGIA ANATOMICA, HEMOTERAPIA Y BANCO DE SANGRE | UNID. PREST. DE SERV. DE APOYO AL DIAG. Y TRAT.- SERV DE HEMOT. - ALMACENAMIENTO +2ºC A +6ºC | BOECO | SH-110 | S/S | C | 2021 | 4 | 10 | 0 | 0 | 0 | 0 | 0 | 0 | X | 0 | 0 | 0 | 0 | 0 | 0 | 0 | 0 | 0
6862 | TERMOHIGROMETRO | TERMOHIGROMETRO | UNIDAD DE PATOLOGIA CLINICA, PATOLOGIA ANATOMICA, HEMOTERAPIA Y BANCO DE SANGRE | UNID. PREST. DE SERV. DE APOYO AL DIAG. Y TRAT.- SERV DE HEMOT. - ALMACENAMIENTO +2ºC A +6ºC | BOECO | SH-110 | S/S | C | 2021 | 4 | 10 | 0 | 0 | 0 | 0 | 0 | 0 | X | 0 | 0 | 0 | 0 | 0 | 0 | 0 | 0 | 0
6863 | TERMOHIGROMETRO | TERMOHIGROMETRO | UNIDAD DE PATOLOGIA CLINICA, PATOLOGIA ANATOMICA, HEMOTERAPIA Y BANCO DE SANGRE | UNID. PREST. DE SERV. DE APOYO AL DIAG. Y TRAT.- SERV DE PATOL. CLIN. - ALMACEN DE MAT. E INSUMOS | BOECO | SH-110 | S/S | C | 2021 | 4 | 10 | 0 | 0 | 0 | 0 | 0 | 0 | X | 0 | 0 | 0 | 0 | 0 | 0 | 0 | 0 | 0
6864 | TERMOHIGROMETRO | TERMOHIGROMETRO | UNIDAD DE PATOLOGIA CLINICA, PATOLOGIA ANATOMICA, HEMOTERAPIA Y BANCO DE SANGRE | UNID. PREST. DE SERV. DE APOYO AL DIAG. Y TRAT.- SERV DE PATOL. CLIN. - ALMACEN DE MAT. E INSUMOS | BOECO | SH-110 | S/S | C | 2021 | 4 | 10 | 0 | 0 | 0 | 0 | 0 | 0 | X | 0 | 0 | 0 | 0 | 0 | 0 | 0 | 0 | 0
6865 | TERMOHIGROMETRO | TERMOHIGROMETRO | UNIDAD DE PATOLOGIA CLINICA, PATOLOGIA ANATOMICA, HEMOTERAPIA Y BANCO DE SANGRE | UNID. PREST. DE SERV. DE APOYO AL DIAG. Y TRAT.- SERV DE PATOL. CLIN. - ALMACEN DE MAT. E INSUMOS | BOECO | SH-110 | S/S | C | 2021 | 4 | 10 | 0 | 0 | 0 | 0 | 0 | 0 | X | 0 | 0 | 0 | 0 | 0 | 0 | 0 | 0 | 0
6866 | TERMOHIGROMETRO | TERMOHIGROMETRO | UNIDAD DE PATOLOGIA CLINICA, PATOLOGIA ANATOMICA, HEMOTERAPIA Y BANCO DE SANGRE | UNID. PREST. DE SERV. DE APOYO AL DIAG. Y TRAT.- SERV DE PATOL. CLIN. - ALMACEN DE MAT. E INSUMOS | BOECO | SH-110 | S/S | C | 2021 | 4 | 10 | 0 | 0 | 0 | 0 | 0 | 0 | X | 0 | 0 | 0 | 0 | 0 | 0 | 0 | 0 | 0
6867 | TERMOHIGROMETRO | TERMOHIGROMETRO | UNIDAD DE PATOLOGIA CLINICA, PATOLOGIA ANATOMICA, HEMOTERAPIA Y BANCO DE SANGRE | UNID. PREST. DE SERV. DE APOYO AL DIAG. Y TRAT.- SERV DE PATOL. CLIN. - ALMACEN DE MAT. E INSUMOS | BOECO | SH-110 | S/S | C | 2021 | 4 | 10 | 0 | 0 | 0 | 0 | 0 | 0 | X | 0 | 0 | 0 | 0 | 0 | 0 | 0 | 0 | 0
6868 | TERMOHIGROMETRO | TERMOHIGROMETRO | UNIDAD DE PATOLOGIA CLINICA, PATOLOGIA ANATOMICA, HEMOTERAPIA Y BANCO DE SANGRE | UNID. PREST. DE SERV. DE APOYO AL DIAG. Y TRAT.- SERV DE PATOL. CLIN. - ALMACEN DE MAT. E INSUMOS | BOECO | SH-110 | S/S | C | 2021 | 4 | 10 | 0 | 0 | 0 | 0 | 0 | 0 | X | 0 | 0 | 0 | 0 | 0 | 0 | 0 | 0 | 0
6869 | TERMOHIGROMETRO | TERMOHIGROMETRO | UNIDAD DE PATOLOGIA CLINICA, PATOLOGIA ANATOMICA, HEMOTERAPIA Y BANCO DE SANGRE | UNID. PREST. DE SERV. DE APOYO AL DIAG. Y TRAT.- SERV DE PATOL. CLIN. - ALMACEN DE MAT. E INSUMOS | BOECO | SH-110 | S/S | C | 2021 | 4 | 10 | 0 | 0 | 0 | 0 | 0 | 0 | X | 0 | 0 | 0 | 0 | 0 | 0 | 0 | 0 | 0
6870 | TERMOHIGROMETRO | TERMOHIGROMETRO | UNIDAD DE PATOLOGIA CLINICA, PATOLOGIA ANATOMICA, HEMOTERAPIA Y BANCO DE SANGRE | UNID. PREST. DE SERV. DE APOYO AL DIAG. Y TRAT.- SERV DE PATOL. CLIN. - ALMACEN DE MAT. E INSUMOS | BOECO | SH-110 | S/S | C | 2021 | 4 | 10 | 0 | 0 | 0 | 0 | 0 | 0 | X | 0 | 0 | 0 | 0 | 0 | 0 | 0 | 0 | 0
6871 | TERMOHIGROMETRO | TERMOHIGROMETRO | UNIDAD DE PATOLOGIA CLINICA, PATOLOGIA ANATOMICA, HEMOTERAPIA Y BANCO DE SANGRE | UNID. PREST. DE SERV. DE APOYO AL DIAG. Y TRAT.- SERV DE PATOL. CLIN. - ALMACEN DE MAT. E INSUMOS | BOECO | SH-110 | S/S | C | 2021 | 4 | 10 | 0 | 0 | 0 | 0 | 0 | 0 | X | 0 | 0 | 0 | 0 | 0 | 0 | 0 | 0 | 0
6872 | TERMOHIGROMETRO | TERMOHIGROMETRO | UNIDAD DE PATOLOGIA CLINICA, PATOLOGIA ANATOMICA, HEMOTERAPIA Y BANCO DE SANGRE | UNID. PREST. DE SERV. DE APOYO AL DIAG. Y TRAT.- SERV DE PATOL. CLIN. - ALMACEN DE MAT. E INSUMOS | BOECO | SH-110 | S/S | C | 2021 | 4 | 10 | 0 | 0 | 0 | 0 | 0 | 0 | X | 0 | 0 | 0 | 0 | 0 | 0 | 0 | 0 | 0
6873 | TERMOHIGROMETRO DIGITAL | TERMOHIGROMETRO DIGITAL | UNIDAD DE HOSPITALIZACION DE PEDIATRIA | UNID. PREST. DE SERV. DE PED. Y NEONAT. - SERV. DE PEDIAT.- ATENCION DE NIÑOS Y NEONATO CRED | SIN MARCA | HTC-08 | S/S | C | 2021 | 4 | 7 | 0 | 0 | 0 | X | 0 | 0 | 0 | 0 | 0 | 0 | X | 0 | 0 | 0 | 0 | 0
6874 | TERMOHIGROMETRO DIGITAL | TERMOHIGROMETRO DIGITAL | UNIDAD DE HOSPITALIZACION DE PEDIATRIA | UNID. PREST. DE SERV. DE PED. Y NEONAT. - SERV. DE PEDIAT.- ATENCION DE NIÑOS Y NEONATO CRED | SIN MARCA | HTC-08 | S/S | C | 2021 | 4 | 7 | 0 | 0 | 0 | X | 0 | 0 | 0 | 0 | 0 | 0 | X | 0 | 0 | 0 | 0 | 0
6875 | TERMOHIGROMETRO DIGITAL | TERMOHIGROMETRO DIGITAL | UNIDAD DE HOSPITALIZACION DE PEDIATRIA | UNID. PREST. DE SERV. DE PED. Y NEONAT. - SERV. DE PEDIAT.- ATENCION DE NIÑOS Y NEONATO CRED | SIN MARCA | HTC-08 | S/S | C | 2021 | 4 | 7 | 0 | 0 | 0 | X | 0 | 0 | 0 | 0 | 0 | 0 | X | 0 | 0 | 0 | 0 | 0
6876 | TERMOHIGROMETRO DIGITAL | TERMOHIGROMETRO DIGITAL | UNIDAD DE HOSPITALIZACION DE PEDIATRIA | UNID. PREST. DE SERV. DE PED. Y NEONAT. - SERV. DE PEDIAT.- ATENCION DE NIÑOS Y NEONATO CRED | SIN MARCA | HTC-08 | S/S | C | 2021 | 4 | 7 | 0 | 0 | 0 | X | 0 | 0 | 0 | 0 | 0 | 0 | X | 0 | 0 | 0 | 0 | 0
6877 | TERMÓMETRO INFRARROJO CLÍNICO SIN CONTACTO | TERMÓMETRO INFRARROJO CLÍNICO SIN CONTACTO | SERVICIO DE EMERGENCIA | UNID. PREST. DE SERV. DE EMERG. Y CUID. CRIT.- SERV. DE EMERG.- JEFATURA MEDICO DE GUARDIA | BBLOVE | AET - R1B1 | (21) 08182 | C | 2020 | 5 | 7 | 0 | 0 | X | 0 | 0 | 0 | 0 | 0 | 0 | X | 0 | 0 | 0 | 0 | 0 | 0
6878 | TERMÓMETRO INFRARROJO CLÍNICO SIN CONTACTO | TERMÓMETRO INFRARROJO CLÍNICO SIN CONTACTO | SERVICIO DE ENFERMERIA | SERVICIO DE ENFERMERIA - JEFATURA | BBLOVE | AET - R1B1 | (21) 08198 | C | 2020 | 5 | 7 | 0 | 0 | X | 0 | 0 | 0 | 0 | 0 | 0 | X | 0 | 0 | 0 | 0 | 0 | 0
6879 | TERMÓMETRO INFRARROJO CLÍNICO SIN CONTACTO | TERMÓMETRO INFRARROJO CLÍNICO SIN CONTACTO | SERVICIO DE EMERGENCIA | UNID. PREST. DE SERV. DE EMERG. Y CUID. CRIT.- SERV. DE EMERG.- JEFATURA MEDICO DE GUARDIA | BBLOVE | AET - R1B1 | (21) 11752 | C | 2020 | 5 | 7 | 0 | 0 | X | 0 | 0 | 0 | 0 | 0 | 0 | X | 0 | 0 | 0 | 0 | 0 | 0
6880 | TERMÓMETRO INFRARROJO CLÍNICO SIN CONTACTO | TERMÓMETRO INFRARROJO CLÍNICO SIN CONTACTO | SERVICIO DE EMERGENCIA | UNID. PREST. DE SERV. DE EMERG. Y CUID. CRIT.- SERV. DE EMERG.- JEFATURA MEDICO DE GUARDIA | BBLOVE | AET - R1B1 | (21) 07761 | C | 2020 | 5 | 7 | 0 | 0 | X | 0 | 0 | 0 | 0 | 0 | 0 | X | 0 | 0 | 0 | 0 | 0 | 0
6881 | TERMÓMETRO INFRARROJO CLÍNICO SIN CONTACTO | TERMÓMETRO INFRARROJO CLÍNICO SIN CONTACTO | SERVICIO DE ENFERMERIA | SERVICIO DE ENFERMERIA - JEFATURA | BBLOVE | AET - R1B1 | (21) 10085 | C | 2020 | 5 | 7 | 0 | 0 | X | 0 | 0 | 0 | 0 | 0 | 0 | X | 0 | 0 | 0 | 0 | 0 | 0
6882 | TERMÓMETRO INFRARROJO CLÍNICO SIN CONTACTO | TERMÓMETRO INFRARROJO CLÍNICO SIN CONTACTO | SERVICIO DE ENFERMERIA | SERVICIO DE ENFERMERIA - JEFATURA | BBLOVE | AET - R1B1 | (21) 09057 | C | 2020 | 5 | 7 | 0 | 0 | X | 0 | 0 | 0 | 0 | 0 | 0 | X | 0 | 0 | 0 | 0 | 0 | 0
6883 | TERMÓMETRO INFRARROJO CLÍNICO SIN CONTACTO | TERMÓMETRO INFRARROJO CLÍNICO SIN CONTACTO | SERVICIO DE EMERGENCIA | UNID. PREST. DE SERV. DE EMERG. Y CUID. CRIT.- SERV. DE EMERG.- JEFATURA MEDICO DE GUARDIA | BBLOVE | AET - R1B1 | (21) 10059 | C | 2020 | 5 | 7 | 0 | 0 | X | 0 | 0 | 0 | 0 | 0 | 0 | X | 0 | 0 | 0 | 0 | 0 | 0
6884 | TERMÓMETRO INFRARROJO CLÍNICO SIN CONTACTO | TERMÓMETRO INFRARROJO CLÍNICO SIN CONTACTO | SERVICIO DE ENFERMERIA | SERVICIO DE ENFERMERIA - JEFATURA | BBLOVE | AET - R1B1 | (21) 08196 | C | 2020 | 5 | 7 | 0 | 0 | X | 0 | 0 | 0 | 0 | 0 | 0 | X | 0 | 0 | 0 | 0 | 0 | 0
6885 | TERMÓMETRO INFRARROJO CLÍNICO SIN CONTACTO | TERMÓMETRO INFRARROJO CLÍNICO SIN CONTACTO | SERVICIO DE ENFERMERIA | SERVICIO DE ENFERMERIA - JEFATURA | BBLOVE | AET - R1B1 | (21) 10410 | C | 2020 | 5 | 7 | 0 | 0 | X | 0 | 0 | 0 | 0 | 0 | 0 | X | 0 | 0 | 0 | 0 | 0 | 0
6886 | TERMÓMETRO INFRARROJO CLÍNICO SIN CONTACTO | TERMÓMETRO INFRARROJO CLÍNICO SIN CONTACTO | SERVICIO DE ENFERMERIA | SERVICIO DE ENFERMERIA - JEFATURA | BBLOVE | AET - R1B1 | (21) 08204 | C | 2020 | 5 | 7 | 0 | 0 | X | 0 | 0 | 0 | 0 | 0 | 0 | X | 0 | 0 | 0 | 0 | 0 | 0
6887 | TERMÓMETRO INFRARROJO CLÍNICO SIN CONTACTO | TERMÓMETRO INFRARROJO CLÍNICO SIN CONTACTO | SERVICIO DE ENFERMERIA | SERVICIO DE ENFERMERIA - JEFATURA | BBLOVE | AET - R1B1 | (21) 08186 | C | 2020 | 5 | 7 | 0 | 0 | X | 0 | 0 | 0 | 0 | 0 | 0 | X | 0 | 0 | 0 | 0 | 0 | 0
6888 | TERMÓMETRO INFRARROJO CLÍNICO SIN CONTACTO | TERMÓMETRO INFRARROJO CLÍNICO SIN CONTACTO | SERVICIO DE EMERGENCIA | UNID. PREST. DE SERV. DE EMERG. Y CUID. CRIT.- SERV. DE EMERG.- JEFATURA MEDICO DE GUARDIA | BBLOVE | AET - R1B1 | (21) 11477 | C | 2020 | 5 | 7 | 0 | 0 | X | 0 | 0 | 0 | 0 | 0 | 0 | X | 0 | 0 | 0 | 0 | 0 | 0
6889 | TERMÓMETRO INFRARROJO CLÍNICO SIN CONTACTO | TERMÓMETRO INFRARROJO CLÍNICO SIN CONTACTO | SERVICIO DE ENFERMERIA | SERVICIO DE ENFERMERIA - JEFATURA | BBLOVE | AET - R1B1 | (21) 11466 | C | 2020 | 5 | 7 | 0 | 0 | X | 0 | 0 | 0 | 0 | 0 | 0 | X | 0 | 0 | 0 | 0 | 0 | 0
6890 | TERMÓMETRO INFRARROJO CLÍNICO SIN CONTACTO | TERMÓMETRO INFRARROJO CLÍNICO SIN CONTACTO | SERVICIO DE ENFERMERIA | SERVICIO DE ENFERMERIA - JEFATURA | BBLOVE | AET - R1B1 | (21) 11452 | C | 2020 | 5 | 7 | 0 | 0 | X | 0 | 0 | 0 | 0 | 0 | 0 | X | 0 | 0 | 0 | 0 | 0 | 0
6891 | TERMÓMETRO INFRARROJO CLÍNICO SIN CONTACTO | TERMÓMETRO INFRARROJO CLÍNICO SIN CONTACTO | SERVICIO DE ENFERMERIA | SERVICIO DE ENFERMERIA - JEFATURA | BBLOVE | AET - R1B1 | (21) 11451 | C | 2020 | 5 | 7 | 0 | 0 | X | 0 | 0 | 0 | 0 | 0 | 0 | X | 0 | 0 | 0 | 0 | 0 | 0
6892 | TERMÓMETRO INFRARROJO CLÍNICO SIN CONTACTO | TERMÓMETRO INFRARROJO CLÍNICO SIN CONTACTO | SERVICIO DE ENFERMERIA | SERVICIO DE ENFERMERIA - JEFATURA | BBLOVE | AET - R1B1 | (21) 10134 | C | 2020 | 5 | 7 | 0 | 0 | X | 0 | 0 | 0 | 0 | 0 | 0 | X | 0 | 0 | 0 | 0 | 0 | 0
6893 | TERMÓMETRO INFRARROJO CLÍNICO SIN CONTACTO | TERMÓMETRO INFRARROJO CLÍNICO SIN CONTACTO | SERVICIO DE ENFERMERIA | SERVICIO DE ENFERMERIA - JEFATURA | BBLOVE | AET - R1B1 | (21) 11141 | C | 2020 | 5 | 7 | 0 | 0 | X | 0 | 0 | 0 | 0 | 0 | 0 | X | 0 | 0 | 0 | 0 | 0 | 0
6894 | TERMÓMETRO INFRARROJO CLÍNICO SIN CONTACTO | TERMÓMETRO INFRARROJO CLÍNICO SIN CONTACTO | SERVICIO DE ENFERMERIA | SERVICIO DE ENFERMERIA - JEFATURA | BBLOVE | AET - R1B1 | (21) 07903 | C | 2020 | 5 | 7 | 0 | 0 | X | 0 | 0 | 0 | 0 | 0 | 0 | X | 0 | 0 | 0 | 0 | 0 | 0
6895 | TERMÓMETRO INFRARROJO CLÍNICO SIN CONTACTO | TERMÓMETRO INFRARROJO CLÍNICO SIN CONTACTO | SERVICIO DE ENFERMERIA | SERVICIO DE ENFERMERIA - JEFATURA | BBLOVE | AET - R1B1 | (21) 07923 | C | 2020 | 5 | 7 | 0 | 0 | X | 0 | 0 | 0 | 0 | 0 | 0 | X | 0 | 0 | 0 | 0 | 0 | 0
6896 | TERMÓMETRO INFRARROJO CLÍNICO SIN CONTACTO | TERMÓMETRO INFRARROJO CLÍNICO SIN CONTACTO | SERVICIO DE ENFERMERIA | SERVICIO DE ENFERMERIA - JEFATURA | BBLOVE | AET - R1B1 | (21) 09065 | C | 2020 | 5 | 7 | 0 | 0 | X | 0 | 0 | 0 | 0 | 0 | 0 | X | 0 | 0 | 0 | 0 | 0 | 0
6897 | BOMBA (OTRAS) | BOMBA (OTRAS) | UNIDAD DE INGENIERÍA CLÍNICA, HOSPITALARIA Y SERVICIOS | OFICINA DE ADMINISTRACIÓN- UIHYS.- SERV. COMPL.- RESIDUOS SOLIDOS - CUARTO DE LIMPIEZA | SIN MARCA | SIN MODELO | S/S | E | 2017 | 8 | 10 | X | 0 | 0 | 0 | 0 | 0 | 0 | 0 | 0 | 0 | X | 0 | 0 | 0 | 0 | 0
6898 | BOMBA (OTRAS) | BOMBA (OTRAS) | UNIDAD DE INGENIERÍA CLÍNICA, HOSPITALARIA Y SERVICIOS | OFICINA DE ADMINISTRACIÓN- UIHYS.- SERV. COMPL.- RESIDUOS SOLIDOS - CUARTO DE LIMPIEZA | SIN MARCA | SIN MODELO | S/S | E | 2017 | 8 | 10 | X | 0 | 0 | 0 | 0 | 0 | 0 | 0 | 0 | 0 | X | 0 | 0 | 0 | 0 | 0
6899 | CICLOERGOMETRO | CICLOERGOMETRO | UNIDAD DE MEDICINA FISICA Y REHABILITACION | UNID. PREST. DE SERV. DE APOYO AL DIAG. Y TRAT.- SERV. DE MED. FIS. Y REHAB.- JEFATURA REHABILIT. | PEDAL EXERCISER | S/M | S/S | E | 2020 | 5 | 10 | 0 | 0 | 0 | 0 | 0 | X | 0 | 0 | 0 | 0 | 0 | 0 | 0 | 0 | 0 | X
6900 | CICLOERGOMETRO | CICLOERGOMETRO | UNIDAD DE MEDICINA FISICA Y REHABILITACION | UNID. PREST. DE SERV. DE APOYO AL DIAG. Y TRAT.- SERV. DE MED. FIS. Y REHAB.- JEFATURA REHABILIT. | PEDAL EXERCISER | S/M | S/S | E | 2020 | 5 | 10 | 0 | 0 | 0 | 0 | 0 | X | 0 | 0 | 0 | 0 | 0 | 0 | 0 | 0 | 0 | X
6901 | CICLOERGOMETRO | CICLOERGOMETRO | UNIDAD DE MEDICINA FISICA Y REHABILITACION | UNID. PREST. DE SERV. DE APOYO AL DIAG. Y TRAT.- SERV. DE MED. FIS. Y REHAB.- JEFATURA REHABILIT. | PEDAL EXERCISER | S/M | S/S | E | 2020 | 5 | 10 | 0 | 0 | 0 | 0 | 0 | X | 0 | 0 | 0 | 0 | 0 | 0 | 0 | 0 | 0 | X
6902 | CICLOERGOMETRO | CICLOERGOMETRO | UNIDAD DE MEDICINA FISICA Y REHABILITACION | UNID. PREST. DE SERV. DE APOYO AL DIAG. Y TRAT.- SERV. DE MED. FIS. Y REHAB.- JEFATURA REHABILIT. | PEDAL EXERCISER | S/M | S/S | E | 2020 | 5 | 10 | 0 | 0 | 0 | 0 | 0 | X | 0 | 0 | 0 | 0 | 0 | 0 | 0 | 0 | 0 | X
6903 | CICLOERGOMETRO | CICLOERGOMETRO | UNIDAD DE MEDICINA FISICA Y REHABILITACION | UNID. PREST. DE SERV. DE APOYO AL DIAG. Y TRAT.- SERV. DE MED. FIS. Y REHAB.- JEFATURA REHABILIT. | PEDAL EXERCISER | S/M | S/S | E | 2020 | 5 | 10 | 0 | 0 | 0 | 0 | 0 | X | 0 | 0 | 0 | 0 | 0 | 0 | 0 | 0 | 0 | X
6904 | ROTOMARTILLO | ROTOMARTILLO | UNIDAD DE INGENIERÍA CLÍNICA, HOSPITALARIA Y SERVICIOS | OFICINA DE ADMINISTRACIÓN- UIHYS.- INFRAESTRUCT.- PATIO DE TALLERES | STANLEY | SPS PLUS 1250W | STHR1232-B2 | E | 2021 | 4 | 7 | 0 | 0 | 0 | X | 0 | 0 | 0 | 0 | 0 | 0 | X | 0 | 0 | 0 | 0 | 0
6905 | TALADRO ELECTRICO PORTATIL | TALADRO ELECTRICO PORTATIL | UNIDAD DE INGENIERÍA CLÍNICA, HOSPITALARIA Y SERVICIOS | OFICINA DE ADMINISTRACIÓN- UIHYS.- SERV. COMPL.- RESIDUOS SOLIDOS - CUARTO DE LIMPIEZA | BLACK AND DECKER | TM600 | S/S | E | 2017 | 8 | 7 | X | 0 | 0 | 0 | 0 | 0 | 0 | X | 0 | 0 | 0 | 0 | 0 | 0 | X | 0
6906 | TALADRO ELECTRICO PORTATIL | TALADRO ELECTRICO PORTATIL | UNIDAD DE INGENIERÍA CLÍNICA, HOSPITALARIA Y SERVICIOS | OFICINA DE ADMINISTRACIÓN- UIHYS.- SERV. COMPL.- RESIDUOS SOLIDOS - CUARTO DE LIMPIEZA | BLACK AND DECKER | TM600 | S/S | E | 2017 | 8 | 7 | X | 0 | 0 | 0 | 0 | 0 | 0 | X | 0 | 0 | 0 | 0 | 0 | 0 | X | 0
6907 | AMOLADORA | AMOLADORA | UNIDAD DE INGENIERÍA CLÍNICA, HOSPITALARIA Y SERVICIOS | OFICINA DE ADMINISTRACIÓN- UIHYS.- INFRAESTRUCT.- PATIO DE TALLERES | DEWALT | DWE4336-B2 | S/S | E | 2021 | 4 | 10 | 0 | 0 | 0 | 0 | 0 | 0 | X | 0 | 0 | 0 | 0 | 0 | 0 | 0 | 0 | 0
6908 | AMOLADORA | AMOLADORA | UNIDAD DE INGENIERÍA CLÍNICA, HOSPITALARIA Y SERVICIOS | OFICINA DE ADMINISTRACIÓN- UIHYS.- INFRAESTRUCT.- PATIO DE TALLERES | DEWALT | DWE4336-B2 | S/S | E | 2021 | 4 | 10 | 0 | 0 | 0 | 0 | 0 | 0 | X | 0 | 0 | 0 | 0 | 0 | 0 | 0 | 0 | 0
6909 | AMOLADORA | AMOLADORA | UNIDAD DE INGENIERÍA CLÍNICA, HOSPITALARIA Y SERVICIOS | OFICINA DE ADMINISTRACIÓN- UIHYS.- INFRAESTRUCT.- PATIO DE TALLERES | DEWALT | DWE4336-B2 | S/S | E | 2021 | 4 | 10 | 0 | 0 | 0 | 0 | 0 | 0 | X | 0 | 0 | 0 | 0 | 0 | 0 | 0 | 0 | 0
6910 | CORTADORA POR DIAMANTE PARA ACABADO Y BISELADO SOBRE CADENAS | CORTADORA POR DIAMANTE PARA ACABADO Y BISELADO SOBRE CADENAS | UNIDAD DE INGENIERÍA CLÍNICA, HOSPITALARIA Y SERVICIOS | OFICINA DE ADMINISTRACIÓN- UIHYS.- INFRAESTRUCT.- JEFAT. DE MANTENIMIENTO | ZAFIRO | ZF-600MM | S/S | E | 2017 | 8 | 7 | X | 0 | 0 | 0 | 0 | 0 | 0 | X | 0 | 0 | 0 | 0 | 0 | 0 | X | 0
6911 | MAQUINA NUMERADORA ELECTRICA | MAQUINA NUMERADORA ELECTRICA | UNIDAD DE INGENIERÍA CLÍNICA, HOSPITALARIA Y SERVICIOS | OFICINA DE ADMINISTRACIÓN- UIHYS.- SERV. COMPL.- RESIDUOS SOLIDOS - DEP. RESID SOLID ANAT. PATOLOGIC | GESTETNER | SIN MODELO | S/S | E | 2017 | 8 | 7 | X | 0 | 0 | 0 | 0 | 0 | 0 | X | 0 | 0 | 0 | 0 | 0 | 0 | X | 0
6912 | SELLADORA DE BOLSA DE 30 cm | SELLADORA DE BOLSA DE 30 cm | UNIDAD DE INTELIGENCIA SANITARIA | SERV. DE EPIDEMIOLOGIA HOSP. Y DE SANEAMIENTO - JEFATURA | SIN MARCA | SIN MODELO | S/S | E | 2020 | 5 | 7 | 0 | 0 | X | 0 | 0 | 0 | 0 | 0 | 0 | X | 0 | 0 | 0 | 0 | 0 | 0
6913 | SELLADORA DE BOLSA PLASTICA | SELLADORA DE BOLSA PLASTICA | UNIDAD DE FARMACIA | SERVICIO DE FARMACIA - DOSIS UNITARIA | OPALUX | OP-200A | S/S | E | 2021 | 4 | 7 | 0 | 0 | 0 | X | 0 | 0 | 0 | 0 | 0 | 0 | X | 0 | 0 | 0 | 0 | 0
6914 | SELLADORA DE BOLSA PLASTICA | SELLADORA DE BOLSA PLASTICA | UNIDAD DE FARMACIA | SERVICIO DE FARMACIA - DOSIS UNITARIA | OPALUX | OP-200A | S/S | E | 2021 | 4 | 7 | 0 | 0 | 0 | X | 0 | 0 | 0 | 0 | 0 | 0 | X | 0 | 0 | 0 | 0 | 0
6915 | DISCO DURO EXTERNO | DISCO DURO EXTERNO | UNIDAD DE HOSPITALIZACION DE GINECO OBSTETRICIA | UNID. PREST. DE SERV. DE GINE. OBST.- SERV. DE GIN.OBST.- SALA DE COLPOSCOPIA CONS EXT | TOSHIBA | FCCE | Z5EPPLUSTXR6 | INF | 2017 | 8 | 7 | X | 0 | 0 | 0 | 0 | 0 | 0 | X | 0 | 0 | 0 | 0 | 0 | 0 | X | 0
6916 | SURTIDOR DE AGUA ELECTRICO - DISPENSADOR ELECTRICO | SURTIDOR DE AGUA ELECTRICO - DISPENSADOR ELECTRICO | UNIDAD DE LOGÍSTICA | OFICINA DE ADMINISTRACIÓN- UNIDAD DE LOGÍSTICA- ADQUISICIONES | IMACO | WD5908 | 004 | E | 2017 | 8 | 7 | X | 0 | 0 | 0 | 0 | 0 | 0 | X | 0 | 0 | 0 | 0 | 0 | 0 | X | 0
6917 | SURTIDOR DE AGUA ELECTRICO - DISPENSADOR ELECTRICO | SURTIDOR DE AGUA ELECTRICO - DISPENSADOR ELECTRICO | ALMACÉN | OFICINA DE ADMINISTRACIÓN- UNIDAD DE LOGÍSTICA- ALMACEN CENTRAL- DESPACHO Y ENTREGA | IMACO | WD5908 | 001 | E | 2017 | 8 | 7 | X | 0 | 0 | 0 | 0 | 0 | 0 | X | 0 | 0 | 0 | 0 | 0 | 0 | X | 0
6918 | SURTIDOR DE AGUA ELECTRICO - DISPENSADOR ELECTRICO | SURTIDOR DE AGUA ELECTRICO - DISPENSADOR ELECTRICO | DEPARTAMENTO DE ATENCION AMBULATORIA Y DE HOSPITALIZACION | UNID. PREST. DE SERV DE ESPEC. CLIN..- JEFATURA | IMACO | WD5908 | 014 | E | 2017 | 8 | 7 | X | 0 | 0 | 0 | 0 | 0 | 0 | X | 0 | 0 | 0 | 0 | 0 | 0 | X | 0
6919 | SURTIDOR DE AGUA ELECTRICO - DISPENSADOR ELECTRICO | SURTIDOR DE AGUA ELECTRICO - DISPENSADOR ELECTRICO | DIRECCIÓN EJECUTIVA | DIRECCION EJECUTIVA - DIRECCION GESTION EJECUTIVA | IMACO | WD5908 | 018 | E | 2017 | 8 | 7 | X | 0 | 0 | 0 | 0 | 0 | 0 | X | 0 | 0 | 0 | 0 | 0 | 0 | X | 0
6920 | SURTIDOR DE AGUA ELECTRICO - DISPENSADOR ELECTRICO | SURTIDOR DE AGUA ELECTRICO - DISPENSADOR ELECTRICO | UNIDAD DE ECONOMÍA | OFICINA DE ADMINISTRACIÓN- UNIDAD DE ECONOMÍA- JEFATURA | IMACO | WD5908 | 006 | E | 2017 | 8 | 7 | X | 0 | 0 | 0 | 0 | 0 | 0 | X | 0 | 0 | 0 | 0 | 0 | 0 | X | 0
6921 | SURTIDOR DE AGUA ELECTRICO - DISPENSADOR ELECTRICO | SURTIDOR DE AGUA ELECTRICO - DISPENSADOR ELECTRICO | SERVICIO DE ENFERMERIA | SERVICIO DE ENFERMERIA - JEFATURA | IMACO | WD5908 | 008 | E | 2017 | 8 | 7 | X | 0 | 0 | 0 | 0 | 0 | 0 | X | 0 | 0 | 0 | 0 | 0 | 0 | X | 0
6922 | SURTIDOR DE AGUA ELECTRICO - DISPENSADOR ELECTRICO | SURTIDOR DE AGUA ELECTRICO - DISPENSADOR ELECTRICO | UNIDAD DE INTELIGENCIA SANITARIA | SERV. DE EPIDEMIOLOGIA HOSP. Y DE SANEAMIENTO - JEFATURA | IMACO | WD5908 | 017 | E | 2017 | 8 | 7 | X | 0 | 0 | 0 | 0 | 0 | 0 | X | 0 | 0 | 0 | 0 | 0 | 0 | X | 0
6923 | SURTIDOR DE AGUA ELECTRICO - DISPENSADOR ELECTRICO | SURTIDOR DE AGUA ELECTRICO - DISPENSADOR ELECTRICO | UNIDAD DE GESTION DE LA CALIDAD | UNIDAD DE GESTION DE LA CALIDAD - OFIC. DE APOYO DE GESTION DE SALUD | IMACO | WD5908 | 012 | E | 2017 | 8 | 7 | X | 0 | 0 | 0 | 0 | 0 | 0 | X | 0 | 0 | 0 | 0 | 0 | 0 | X | 0
6924 | SURTIDOR DE AGUA ELECTRICO - DISPENSADOR ELECTRICO | SURTIDOR DE AGUA ELECTRICO - DISPENSADOR ELECTRICO | UNIDAD DE HOPITALIZACION DE MEDICINA | UNID. PREST. DE SERV DE ESPEC. CLIN..-SERV. MEDIC. INT.- SALA DE JUNTAS | IMACO | WD5908 | 011 | E | 2017 | 8 | 7 | X | 0 | 0 | 0 | 0 | 0 | 0 | X | 0 | 0 | 0 | 0 | 0 | 0 | X | 0
6925 | SURTIDOR DE AGUA ELECTRICO - DISPENSADOR ELECTRICO | SURTIDOR DE AGUA ELECTRICO - DISPENSADOR ELECTRICO | UNIDAD DE COMUNICACIONES E IMAGEN INSTITUCIONAL | UNIDAD DE COMUN. E IMAGEN INSTITUCIONAL - AREA DE TRABAJO | IMACO | WD5908 | 022 | E | 2017 | 8 | 7 | X | 0 | 0 | 0 | 0 | 0 | 0 | X | 0 | 0 | 0 | 0 | 0 | 0 | X | 0
6926 | SURTIDOR DE AGUA ELECTRICO - DISPENSADOR ELECTRICO | SURTIDOR DE AGUA ELECTRICO - DISPENSADOR ELECTRICO | OFICINA DE GESTIÓN DE RECURSOS HUMANOS | OFICINA DE RECURSOS HUMANOS - LACTARIO PARA EL PERSONAL | IMACO | WD5908 | 021 | E | 2017 | 8 | 7 | X | 0 | 0 | 0 | 0 | 0 | 0 | X | 0 | 0 | 0 | 0 | 0 | 0 | X | 0
6927 | SURTIDOR DE AGUA ELECTRICO - DISPENSADOR ELECTRICO | SURTIDOR DE AGUA ELECTRICO - DISPENSADOR ELECTRICO | UNIDAD DE ASESORIA JURIDICA | UNIDAD DE ASESORIA LEGAL - SECRETARIA | IMACO | WD5908 | 009 | E | 2017 | 8 | 7 | X | 0 | 0 | 0 | 0 | 0 | 0 | X | 0 | 0 | 0 | 0 | 0 | 0 | X | 0
6928 | SURTIDOR DE AGUA ELECTRICO - DISPENSADOR ELECTRICO | SURTIDOR DE AGUA ELECTRICO - DISPENSADOR ELECTRICO | UNIDAD DE LOGÍSTICA | OFICINA DE ADMINISTRACIÓN- UNIDAD DE LOGÍSTICA- PROGRAMACIÓN | IMACO | WD5908 | 005 | E | 2017 | 8 | 7 | X | 0 | 0 | 0 | 0 | 0 | 0 | X | 0 | 0 | 0 | 0 | 0 | 0 | X | 0
6929 | SURTIDOR DE AGUA ELECTRICO - DISPENSADOR ELECTRICO | SURTIDOR DE AGUA ELECTRICO - DISPENSADOR ELECTRICO | OFICINA DE PLANEAMIENTO Y PRESUPUESTO | OFICINA DE PLANEAMIENTO Y PRESUPUESTO - SECRETARIA | IMACO | WD5908 | 002 | E | 2017 | 8 | 7 | X | 0 | 0 | 0 | 0 | 0 | 0 | X | 0 | 0 | 0 | 0 | 0 | 0 | X | 0
6930 | SURTIDOR DE AGUA ELECTRICO - DISPENSADOR ELECTRICO | SURTIDOR DE AGUA ELECTRICO - DISPENSADOR ELECTRICO | OFICINA DE GESTIÓN DE RECURSOS HUMANOS | OFICINA DE RECURSOS HUMANOS - JEFATURA | IMACO | WD5908 | 003 | E | 2017 | 8 | 7 | X | 0 | 0 | 0 | 0 | 0 | 0 | X | 0 | 0 | 0 | 0 | 0 | 0 | X | 0
6931 | SURTIDOR DE AGUA ELECTRICO - DISPENSADOR ELECTRICO | SURTIDOR DE AGUA ELECTRICO - DISPENSADOR ELECTRICO | UNIDAD DE SEGUROS | UNIDAD DE SEGUROS - MEDICOS AUDITORES | IMACO | WD5908 | 0010 | E | 2017 | 8 | 7 | X | 0 | 0 | 0 | 0 | 0 | 0 | X | 0 | 0 | 0 | 0 | 0 | 0 | X | 0
6932 | SURTIDOR DE AGUA ELECTRICO - DISPENSADOR ELECTRICO | SURTIDOR DE AGUA ELECTRICO - DISPENSADOR ELECTRICO | UNIDAD DE SEGUROS | UNIDAD DE SEGUROS - JEFATURA | IMACO | WD5908 | 0020 | E | 2017 | 8 | 7 | X | 0 | 0 | 0 | 0 | 0 | 0 | X | 0 | 0 | 0 | 0 | 0 | 0 | X | 0
6933 | SURTIDOR DE AGUA ELECTRICO - DISPENSADOR ELECTRICO | SURTIDOR DE AGUA ELECTRICO - DISPENSADOR ELECTRICO | UNIDAD DE INGENIERÍA CLÍNICA, HOSPITALARIA Y SERVICIOS | OFICINA DE ADMINISTRACIÓN- UIHYS.- INGENIERIA HOSPIT. - JEFATURA | IMACO | WD5908 | 007 | E | 2017 | 8 | 7 | X | 0 | 0 | 0 | 0 | 0 | 0 | X | 0 | 0 | 0 | 0 | 0 | 0 | X | 0
6934 | SURTIDOR DE AGUA ELECTRICO - DISPENSADOR ELECTRICO | SURTIDOR DE AGUA ELECTRICO - DISPENSADOR ELECTRICO | UNIDAD DE INGENIERÍA CLÍNICA, HOSPITALARIA Y SERVICIOS | OFICINA DE ADMINISTRACIÓN- UIHYS.- SERV. COMPL.- LAVAND. -COSTURA Y REPAR. | IMACO | WD 5908 | 015 | E | 2017 | 8 | 7 | X | 0 | 0 | 0 | 0 | 0 | 0 | X | 0 | 0 | 0 | 0 | 0 | 0 | X | 0
6935 | SURTIDOR DE AGUA ELECTRICO - DISPENSADOR ELECTRICO | SURTIDOR DE AGUA ELECTRICO - DISPENSADOR ELECTRICO | UNIDAD DE INGENIERÍA CLÍNICA, HOSPITALARIA Y SERVICIOS | OFICINA DE ADMINISTRACIÓN- UIHYS.- INGENIERIA HOSPIT. - JEFATURA | IMACO | WD5908 | 019 | E | 2017 | 8 | 7 | X | 0 | 0 | 0 | 0 | 0 | 0 | X | 0 | 0 | 0 | 0 | 0 | 0 | X | 0
6936 | SURTIDOR DE AGUA ELECTRICO - DISPENSADOR ELECTRICO | SURTIDOR DE AGUA ELECTRICO - DISPENSADOR ELECTRICO | UNIDAD DE TECNOLOGIAS DE LA INFORMACION | UTIE - JEFATURA | IMACO | WD5908 | 023 | E | 2017 | 8 | 7 | X | 0 | 0 | 0 | 0 | 0 | 0 | X | 0 | 0 | 0 | 0 | 0 | 0 | X | 0
6937 | SURTIDOR DE AGUA ELECTRICO - DISPENSADOR ELECTRICO | SURTIDOR DE AGUA ELECTRICO - DISPENSADOR ELECTRICO | SERVICIO DE ANESTESIOLOGIA Y CENTRO QUIRURGICO | UNID. PREST. DE SERV. DE ESP. QUIR.- JEFATURA | IMACO | WD5908 | 013 | E | 2017 | 8 | 7 | X | 0 | 0 | 0 | 0 | 0 | 0 | X | 0 | 0 | 0 | 0 | 0 | 0 | X | 0
6938 | SURTIDOR DE AGUA ELECTRICO - DISPENSADOR ELECTRICO | SURTIDOR DE AGUA ELECTRICO - DISPENSADOR ELECTRICO | UNIDAD DE ANESTESIOLOGIA | UNID. PREST. DE SERV. DE ESP. QUIR.- SERV DE ANEST. Y CENT. QUIR.- SALA DE REUNIONES | IMACO | WD5908 | 016 | E | 2017 | 8 | 7 | X | 0 | 0 | 0 | 0 | 0 | 0 | X | 0 | 0 | 0 | 0 | 0 | 0 | X | 0
6939 | SURTIDOR DE AGUA ELECTRICO - DISPENSADOR ELECTRICO | SURTIDOR DE AGUA ELECTRICO - DISPENSADOR ELECTRICO | UNIDAD DE PATOLOGIA CLINICA, PATOLOGIA ANATOMICA, HEMOTERAPIA Y BANCO DE SANGRE | UNID. PREST. DE SERV. DE APOYO AL DIAG. Y TRAT.- SERV DE PATOL. CLIN. - JEFATURA PATOLOGIA CLINICA | IMACO | WD5908 | 024 | E | 2017 | 8 | 7 | X | 0 | 0 | 0 | 0 | 0 | 0 | X | 0 | 0 | 0 | 0 | 0 | 0 | X | 0
6940 | SURTIDOR DE AGUA ELECTRICO - DISPENSADOR ELECTRICO | SURTIDOR DE AGUA ELECTRICO - DISPENSADOR ELECTRICO | UNIDAD DE INGENIERÍA CLÍNICA, HOSPITALARIA Y SERVICIOS | OFICINA DE ADMINISTRACIÓN- UIHYS.- SERV. COMPL.- RESIDUOS SOLIDOS - CONTROL | IMACO | WD5908 | 025 | E | 2017 | 8 | 7 | X | 0 | 0 | 0 | 0 | 0 | 0 | X | 0 | 0 | 0 | 0 | 0 | 0 | X | 0
6941 | COLLARIN EMPLOMADO | COLLARIN EMPLOMADO | UNIDAD DE DIAGNOSTICO POR IMAGENES | DAADYT - SADYBS - UDI - ARCHIVO / ALMACÉN | XENOLITE | 740-TL | S/S | C | 2021 | 4 | 7 | 0 | 0 | 0 | X | 0 | 0 | 0 | 0 | 0 | 0 | X | 0 | 0 | 0 | 0 | 0
6942 | COLLARIN EMPLOMADO | COLLARIN EMPLOMADO | UNIDAD DE DIAGNOSTICO POR IMAGENES | DAADYT - SADYBS - UDI - ARCHIVO / ALMACÉN | XENOLITE | 740-TL | S/S | C | 2021 | 4 | 7 | 0 | 0 | 0 | X | 0 | 0 | 0 | 0 | 0 | 0 | X | 0 | 0 | 0 | 0 | 0
6943 | COLLARIN EMPLOMADO | COLLARIN EMPLOMADO | UNIDAD DE DIAGNOSTICO POR IMAGENES | DAADYT - SADYBS - UDI - ARCHIVO / ALMACÉN | XENOLITE | 740-TL | S/S | C | 2021 | 4 | 7 | 0 | 0 | 0 | X | 0 | 0 | 0 | 0 | 0 | 0 | X | 0 | 0 | 0 | 0 | 0
6944 | PROTECTOR GONADAL EMPLOMADO PARA RAYOS X | PROTECTOR GONADAL EMPLOMADO PARA RAYOS X | UNIDAD DE DIAGNOSTICO POR IMAGENES | DAADYT - SADYBS - UDI - ARCHIVO / ALMACÉN | XENOLITE | S/M | 7501 | C | 2021 | 4 | 7 | 0 | 0 | 0 | X | 0 | 0 | 0 | 0 | 0 | 0 | X | 0 | 0 | 0 | 0 | 0
6945 | PROTECTOR GONADAL EMPLOMADO PARA RAYOS X | PROTECTOR GONADAL EMPLOMADO PARA RAYOS X | UNIDAD DE DIAGNOSTICO POR IMAGENES | DAADYT - SADYBS - UDI - ARCHIVO / ALMACÉN | XENOLITE | S/M | 7503 | C | 2021 | 4 | 7 | 0 | 0 | 0 | X | 0 | 0 | 0 | 0 | 0 | 0 | X | 0 | 0 | 0 | 0 | 0
6946 | PROTECTOR GONADAL EMPLOMADO PARA RAYOS X | PROTECTOR GONADAL EMPLOMADO PARA RAYOS X | UNIDAD DE DIAGNOSTICO POR IMAGENES | DAADYT - SADYBS - UDI - ARCHIVO / ALMACÉN | XENOLITE | S/M | 7502 | C | 2021 | 4 | 7 | 0 | 0 | 0 | X | 0 | 0 | 0 | 0 | 0 | 0 | X | 0 | 0 | 0 | 0 | 0
6947 | EXTINTOR | EXTINTOR | UNIDAD DE FARMACIA | SERVICIO DE FARMACIA - ALMACENAMIENTO | SIN MARCA | PQS ABC 6KG | 00122 | E | 2020 | 5 | 10 | 0 | 0 | 0 | 0 | 0 | X | 0 | 0 | 0 | 0 | 0 | 0 | 0 | 0 | 0 | X
6948 | EXTINTOR | EXTINTOR | UNIDAD DE FARMACIA | SERVICIO DE FARMACIA - ALMACENAMIENTO | SIN MARCA | PQS ABC 6KG | 00666 | E | 2020 | 5 | 10 | 0 | 0 | 0 | 0 | 0 | X | 0 | 0 | 0 | 0 | 0 | 0 | 0 | 0 | 0 | X
6949 | EQUIPO DE SONIDO | EQUIPO DE SONIDO | UNIDAD DE HOPITALIZACION DE MEDICINA | UNID. PREST. DE SERV. DE ESPEC. CLIN.- SERV. MEDIC. INT.-HAB. A318 PSIQUIATRÍA,PSICOTERAPIA | SAMSUNG | MX-H830 | 0AAN122F900395K | C | 2017 | 8 | 7 | X | 0 | 0 | 0 | 0 | 0 | 0 | X | 0 | 0 | 0 | 0 | 0 | 0 | X | 0
6950 | MEGAFONO | MEGAFONO | SERVICIO DE EMERGENCIA | UNID. PREST. DE SERV. DE EMERG. Y CUID. CRIT.- SERV. DE EMERG.- ALMACEN DE DESASTRES EMED | JOMAR | JO-11SF-USB | S/S | C | 2019 | 6 | 7 | 0 | X | 0 | 0 | 0 | 0 | 0 | 0 | X | 0 | 0 | 0 | 0 | 0 | 0 | X
6951 | MEGAFONO | MEGAFONO | SERVICIO DE EMERGENCIA | UNID. PREST. DE SERV. DE EMERG. Y CUID. CRIT.- SERV. DE EMERG.- ALMACEN DE DESASTRES EMED | JOMAR | JO-11SF-USB | S/S | C | 2019 | 6 | 7 | 0 | X | 0 | 0 | 0 | 0 | 0 | 0 | X | 0 | 0 | 0 | 0 | 0 | 0 | X
6952 | MEGAFONO | MEGAFONO | SERVICIO DE EMERGENCIA | UNID. PREST. DE SERV. DE EMERG. Y CUID. CRIT.- SERV. DE EMERG.- ALMACEN DE DESASTRES EMED | JOMAR | JO-11SF-USB | S/S | C | 2019 | 6 | 7 | 0 | X | 0 | 0 | 0 | 0 | 0 | 0 | X | 0 | 0 | 0 | 0 | 0 | 0 | X
6953 | MEGAFONO | MEGAFONO | SERVICIO DE EMERGENCIA | UNID. PREST. DE SERV. DE EMERG. Y CUID. CRIT.- SERV. DE EMERG.- ALMACEN DE DESASTRES EMED | JOMAR | JO-11SF-USB | S/S | C | 2019 | 6 | 7 | 0 | X | 0 | 0 | 0 | 0 | 0 | 0 | X | 0 | 0 | 0 | 0 | 0 | 0 | X
6954 | MEGAFONO | MEGAFONO | SERVICIO DE EMERGENCIA | UNID. PREST. DE SERV. DE EMERG. Y CUID. CRIT.- SERV. DE EMERG.- ALMACEN DE DESASTRES EMED | SIN MARCA | SIN MODELO | S/S | C | 2020 | 5 | 7 | 0 | 0 | X | 0 | 0 | 0 | 0 | 0 | 0 | X | 0 | 0 | 0 | 0 | 0 | 0
6955 | MEGAFONO | MEGAFONO | SERVICIO DE EMERGENCIA | UNID. PREST. DE SERV. DE EMERG. Y CUID. CRIT.- SERV. DE EMERG.- ALMACEN DE DESASTRES EMED | SIN MARCA | SIN MODELO | S/S | C | 2020 | 5 | 7 | 0 | 0 | X | 0 | 0 | 0 | 0 | 0 | 0 | X | 0 | 0 | 0 | 0 | 0 | 0
6956 | MEGAFONO | MEGAFONO | SERVICIO DE EMERGENCIA | UNID. PREST. DE SERV. DE EMERG. Y CUID. CRIT.- SERV. DE EMERG.- ALMACEN DE DESASTRES EMED | SIN MARCA | SIN MODELO | S/S | C | 2020 | 5 | 7 | 0 | 0 | X | 0 | 0 | 0 | 0 | 0 | 0 | X | 0 | 0 | 0 | 0 | 0 | 0
6957 | MEGAFONO | MEGAFONO | SERVICIO DE EMERGENCIA | UNID. PREST. DE SERV. DE EMERG. Y CUID. CRIT.- SERV. DE EMERG.- ALMACEN DE DESASTRES EMED | SIN MARCA | SIN MODELO | S/S | C | 2020 | 5 | 7 | 0 | 0 | X | 0 | 0 | 0 | 0 | 0 | 0 | X | 0 | 0 | 0 | 0 | 0 | 0
6958 | MICROFONO (OTROS) | MICROFONO (OTROS) | UNIDAD DE COMUNICACIONES E IMAGEN INSTITUCIONAL | UNIDAD DE COMUN. E IMAGEN INSTITUCIONAL - SUM 1 | SHURE | SV-100 | S/S | C | 2017 | 8 | 7 | X | 0 | 0 | 0 | 0 | 0 | 0 | X | 0 | 0 | 0 | 0 | 0 | 0 | X | 0
6959 | MICROFONO (OTROS) | MICROFONO (OTROS) | SERVICIO DE ATENCION Y ORIENTACION AL USUARIO | DEP. DE ARTIC. PRESTACIONAL - SERV. DE ATENCIÓN Y ORIENTACIÓN AL USUARIO.- PAUS INFORMES | SHURE | SV-100 | S/S | C | 2017 | 8 | 7 | X | 0 | 0 | 0 | 0 | 0 | 0 | X | 0 | 0 | 0 | 0 | 0 | 0 | X | 0
6960 | MICROFONO (OTROS) | MICROFONO (OTROS) | UNIDAD DE COMUNICACIONES E IMAGEN INSTITUCIONAL | UNIDAD DE COMUN. E IMAGEN INSTITUCIONAL - SUM 1 | HF | FX-900 | S/S | C | 2017 | 8 | 7 | X | 0 | 0 | 0 | 0 | 0 | 0 | X | 0 | 0 | 0 | 0 | 0 | 0 | X | 0
6961 | MONITOR (OTROS) | MONITOR (OTROS) | UNIDAD DE CONSULTA EXTERNA | UNID. PREST. DE SERV. DE ESP. QUIR.- SERV OTRAS ESPEC. QUIR. - SALA DE ELECTROENCEFALOGRAFIA | HP | V193F | 3CQ529099FPT | INF | 2017 | 8 | 6 | X | 0 | 0 | 0 | 0 | 0 | X | 0 | 0 | 0 | 0 | 0 | X | 0 | 0 | 0
6962 | MONITOR (OTROS) | MONITOR (OTROS) | UNIDAD DE CONSULTA EXTERNA | UNID. PREST. DE SERV. DE ESP. QUIR.- SERV OTRAS ESPEC. QUIR. - SALA DE CITOSCOPIA | HP | V193B | 3CQ5293FPT | INF | 2017 | 8 | 6 | X | 0 | 0 | 0 | 0 | 0 | X | 0 | 0 | 0 | 0 | 0 | X | 0 | 0 | 0
6963 | BALON DE OXIGENO DE 10 m3 | BALON DE OXIGENO DE 10 m3 | UNIDAD DE INGENIERÍA CLÍNICA, HOSPITALARIA Y SERVICIOS | OFICINA DE ADMINISTRACIÓN- UIHYS.- INFRAESTRUCT.- CENTRAL DE OXÍGENO | SIN MARCA | 50.230 | LFE9119 | C | 2020 | 5 | 15 | 0 | 0 | 0 | 0 | 0 | 0 | 0 | 0 | 0 | 0 | X | 0 | 0 | 0 | 0 | 0
6964 | BALON DE OXIGENO DE 10 m3 | BALON DE OXIGENO DE 10 m3 | UNIDAD DE INGENIERÍA CLÍNICA, HOSPITALARIA Y SERVICIOS | OFICINA DE ADMINISTRACIÓN- UIHYS.- INFRAESTRUCT.- CENTRAL DE OXÍGENO | SIN MARCA | 50.230 | LFE9100 | C | 2020 | 5 | 15 | 0 | 0 | 0 | 0 | 0 | 0 | 0 | 0 | 0 | 0 | X | 0 | 0 | 0 | 0 | 0
6965 | BALON DE OXIGENO DE 10 m3 | BALON DE OXIGENO DE 10 m3 | UNIDAD DE INGENIERÍA CLÍNICA, HOSPITALARIA Y SERVICIOS | OFICINA DE ADMINISTRACIÓN- UIHYS.- INFRAESTRUCT.- CENTRAL DE OXÍGENO | SIN MARCA | 50.230 | LFE9138 | C | 2020 | 5 | 15 | 0 | 0 | 0 | 0 | 0 | 0 | 0 | 0 | 0 | 0 | X | 0 | 0 | 0 | 0 | 0
6966 | BALON DE OXIGENO DE 10 m3 | BALON DE OXIGENO DE 10 m3 | UNIDAD DE INGENIERÍA CLÍNICA, HOSPITALARIA Y SERVICIOS | OFICINA DE ADMINISTRACIÓN- UIHYS.- INFRAESTRUCT.- CENTRAL DE OXÍGENO | SIN MARCA | 50.230 | LFE9036 | C | 2020 | 5 | 15 | 0 | 0 | 0 | 0 | 0 | 0 | 0 | 0 | 0 | 0 | X | 0 | 0 | 0 | 0 | 0
6967 | BALON DE OXIGENO DE 10 m3 | BALON DE OXIGENO DE 10 m3 | UNIDAD DE INGENIERÍA CLÍNICA, HOSPITALARIA Y SERVICIOS | OFICINA DE ADMINISTRACIÓN- UIHYS.- INFRAESTRUCT.- CENTRAL DE OXÍGENO | SIN MARCA | 50.230 | LFE7092 | C | 2020 | 5 | 15 | 0 | 0 | 0 | 0 | 0 | 0 | 0 | 0 | 0 | 0 | X | 0 | 0 | 0 | 0 | 0
6968 | BALON DE OXIGENO DE 10 m3 | BALON DE OXIGENO DE 10 m3 | UNIDAD DE INGENIERÍA CLÍNICA, HOSPITALARIA Y SERVICIOS | OFICINA DE ADMINISTRACIÓN- UIHYS.- INFRAESTRUCT.- CENTRAL DE OXÍGENO | SIN MARCA | 50.230 | LEZ 9019 | C | 2020 | 5 | 15 | 0 | 0 | 0 | 0 | 0 | 0 | 0 | 0 | 0 | 0 | X | 0 | 0 | 0 | 0 | 0
6969 | BALON DE OXIGENO DE 10 m3 | BALON DE OXIGENO DE 10 m3 | UNIDAD DE INGENIERÍA CLÍNICA, HOSPITALARIA Y SERVICIOS | OFICINA DE ADMINISTRACIÓN- UIHYS.- INFRAESTRUCT.- CENTRAL DE OXÍGENO | SIN MARCA | 50.230 | LEZ5168 | C | 2020 | 5 | 15 | 0 | 0 | 0 | 0 | 0 | 0 | 0 | 0 | 0 | 0 | X | 0 | 0 | 0 | 0 | 0
6970 | BALON DE OXIGENO DE 10 m3 | BALON DE OXIGENO DE 10 m3 | UNIDAD DE INGENIERÍA CLÍNICA, HOSPITALARIA Y SERVICIOS | OFICINA DE ADMINISTRACIÓN- UIHYS.- INFRAESTRUCT.- CENTRAL DE OXÍGENO | SIN MARCA | 50.230 | LFE9171 | C | 2020 | 5 | 15 | 0 | 0 | 0 | 0 | 0 | 0 | 0 | 0 | 0 | 0 | X | 0 | 0 | 0 | 0 | 0
6971 | BALON DE OXIGENO DE 10 m3 | BALON DE OXIGENO DE 10 m3 | UNIDAD DE INGENIERÍA CLÍNICA, HOSPITALARIA Y SERVICIOS | OFICINA DE ADMINISTRACIÓN- UIHYS.- INFRAESTRUCT.- CENTRAL DE OXÍGENO | SIN MARCA | 50.230 | LFE9140 | C | 2020 | 5 | 15 | 0 | 0 | 0 | 0 | 0 | 0 | 0 | 0 | 0 | 0 | X | 0 | 0 | 0 | 0 | 0
6972 | BALON DE OXIGENO DE 10 m3 | BALON DE OXIGENO DE 10 m3 | UNIDAD DE INGENIERÍA CLÍNICA, HOSPITALARIA Y SERVICIOS | OFICINA DE ADMINISTRACIÓN- UIHYS.- INFRAESTRUCT.- CENTRAL DE OXÍGENO | SIN MARCA | 50.230 | LFC1156 | C | 2020 | 5 | 15 | 0 | 0 | 0 | 0 | 0 | 0 | 0 | 0 | 0 | 0 | X | 0 | 0 | 0 | 0 | 0
6973 | BALON DE OXIGENO DE 10 m3 | BALON DE OXIGENO DE 10 m3 | UNIDAD DE INGENIERÍA CLÍNICA, HOSPITALARIA Y SERVICIOS | OFICINA DE ADMINISTRACIÓN- UIHYS.- INFRAESTRUCT.- CENTRAL DE OXÍGENO | SIN MARCA | 50.230 | LFE9148 | C | 2020 | 5 | 15 | 0 | 0 | 0 | 0 | 0 | 0 | 0 | 0 | 0 | 0 | X | 0 | 0 | 0 | 0 | 0
6974 | BALON DE OXIGENO DE 10 m3 | BALON DE OXIGENO DE 10 m3 | UNIDAD DE INGENIERÍA CLÍNICA, HOSPITALARIA Y SERVICIOS | OFICINA DE ADMINISTRACIÓN- UIHYS.- INFRAESTRUCT.- CENTRAL DE OXÍGENO | SIN MARCA | 50.230 | LFE9152 | C | 2020 | 5 | 15 | 0 | 0 | 0 | 0 | 0 | 0 | 0 | 0 | 0 | 0 | X | 0 | 0 | 0 | 0 | 0
6975 | BALON DE OXIGENO DE 10 m3 | BALON DE OXIGENO DE 10 m3 | UNIDAD DE INGENIERÍA CLÍNICA, HOSPITALARIA Y SERVICIOS | OFICINA DE ADMINISTRACIÓN- UIHYS.- INFRAESTRUCT.- CENTRAL DE OXÍGENO | SIN MARCA | 50.230 | LFC1022 | C | 2020 | 5 | 15 | 0 | 0 | 0 | 0 | 0 | 0 | 0 | 0 | 0 | 0 | X | 0 | 0 | 0 | 0 | 0
6976 | BALON DE OXIGENO DE 10 m3 | BALON DE OXIGENO DE 10 m3 | UNIDAD DE INGENIERÍA CLÍNICA, HOSPITALARIA Y SERVICIOS | OFICINA DE ADMINISTRACIÓN- UIHYS.- INFRAESTRUCT.- CENTRAL DE OXÍGENO | SIN MARCA | 50.230 | LEF9087 | C | 2020 | 5 | 15 | 0 | 0 | 0 | 0 | 0 | 0 | 0 | 0 | 0 | 0 | X | 0 | 0 | 0 | 0 | 0
6977 | BALON DE OXIGENO DE 10 m3 | BALON DE OXIGENO DE 10 m3 | UNIDAD DE INGENIERÍA CLÍNICA, HOSPITALARIA Y SERVICIOS | OFICINA DE ADMINISTRACIÓN- UIHYS.- INFRAESTRUCT.- CENTRAL DE OXÍGENO | SIN MARCA | 50.230 | LFC1167 | C | 2020 | 5 | 15 | 0 | 0 | 0 | 0 | 0 | 0 | 0 | 0 | 0 | 0 | X | 0 | 0 | 0 | 0 | 0
6978 | BALON DE OXIGENO DE 10 m3 | BALON DE OXIGENO DE 10 m3 | UNIDAD DE INGENIERÍA CLÍNICA, HOSPITALARIA Y SERVICIOS | OFICINA DE ADMINISTRACIÓN- UIHYS.- INFRAESTRUCT.- CENTRAL DE OXÍGENO | SIN MARCA | 50.230 | LFE9107 | C | 2020 | 5 | 15 | 0 | 0 | 0 | 0 | 0 | 0 | 0 | 0 | 0 | 0 | X | 0 | 0 | 0 | 0 | 0
6979 | BALON DE OXIGENO DE 10 m3 | BALON DE OXIGENO DE 10 m3 | UNIDAD DE INGENIERÍA CLÍNICA, HOSPITALARIA Y SERVICIOS | OFICINA DE ADMINISTRACIÓN- UIHYS.- INFRAESTRUCT.- CENTRAL DE OXÍGENO | SIN MARCA | 50.230 | LFE8135 | C | 2020 | 5 | 15 | 0 | 0 | 0 | 0 | 0 | 0 | 0 | 0 | 0 | 0 | X | 0 | 0 | 0 | 0 | 0
6980 | BALON DE OXIGENO DE 10 m3 | BALON DE OXIGENO DE 10 m3 | UNIDAD DE INGENIERÍA CLÍNICA, HOSPITALARIA Y SERVICIOS | OFICINA DE ADMINISTRACIÓN- UIHYS.- INFRAESTRUCT.- CENTRAL DE OXÍGENO | SIN MARCA | 50.230 | LFC1166 | C | 2020 | 5 | 15 | 0 | 0 | 0 | 0 | 0 | 0 | 0 | 0 | 0 | 0 | X | 0 | 0 | 0 | 0 | 0
6981 | BALON DE OXIGENO DE 10 m3 | BALON DE OXIGENO DE 10 m3 | UNIDAD DE INGENIERÍA CLÍNICA, HOSPITALARIA Y SERVICIOS | OFICINA DE ADMINISTRACIÓN- UIHYS.- INFRAESTRUCT.- CENTRAL DE OXÍGENO | SIN MARCA | 50.230 | LFE9126 | C | 2020 | 5 | 15 | 0 | 0 | 0 | 0 | 0 | 0 | 0 | 0 | 0 | 0 | X | 0 | 0 | 0 | 0 | 0
6982 | BALON DE OXIGENO DE 10 m3 | BALON DE OXIGENO DE 10 m3 | UNIDAD DE INGENIERÍA CLÍNICA, HOSPITALARIA Y SERVICIOS | OFICINA DE ADMINISTRACIÓN- UIHYS.- INFRAESTRUCT.- CENTRAL DE OXÍGENO | SIN MARCA | 50.230 | LFE9105 | C | 2020 | 5 | 15 | 0 | 0 | 0 | 0 | 0 | 0 | 0 | 0 | 0 | 0 | X | 0 | 0 | 0 | 0 | 0
6983 | BALON DE OXIGENO DE 10 m3 | BALON DE OXIGENO DE 10 m3 | UNIDAD DE INGENIERÍA CLÍNICA, HOSPITALARIA Y SERVICIOS | OFICINA DE ADMINISTRACIÓN- UIHYS.- INFRAESTRUCT.- CENTRAL DE OXÍGENO | SIN MARCA | 50.230 | LFE7100 | C | 2020 | 5 | 15 | 0 | 0 | 0 | 0 | 0 | 0 | 0 | 0 | 0 | 0 | X | 0 | 0 | 0 | 0 | 0
6984 | BALON DE OXIGENO DE 10 m3 | BALON DE OXIGENO DE 10 m3 | UNIDAD DE INGENIERÍA CLÍNICA, HOSPITALARIA Y SERVICIOS | OFICINA DE ADMINISTRACIÓN- UIHYS.- INFRAESTRUCT.- CENTRAL DE OXÍGENO | SIN MARCA | 50.230 | LFE9061 | C | 2020 | 5 | 15 | 0 | 0 | 0 | 0 | 0 | 0 | 0 | 0 | 0 | 0 | X | 0 | 0 | 0 | 0 | 0
6985 | BALON DE OXIGENO DE 10 m3 | BALON DE OXIGENO DE 10 m3 | UNIDAD DE INGENIERÍA CLÍNICA, HOSPITALARIA Y SERVICIOS | OFICINA DE ADMINISTRACIÓN- UIHYS.- INFRAESTRUCT.- CENTRAL DE OXÍGENO | SIN MARCA | 50.230 | LFE9109 | C | 2020 | 5 | 15 | 0 | 0 | 0 | 0 | 0 | 0 | 0 | 0 | 0 | 0 | X | 0 | 0 | 0 | 0 | 0
6986 | BALON DE OXIGENO DE 10 m3 | BALON DE OXIGENO DE 10 m3 | UNIDAD DE INGENIERÍA CLÍNICA, HOSPITALARIA Y SERVICIOS | OFICINA DE ADMINISTRACIÓN- UIHYS.- INFRAESTRUCT.- CENTRAL DE OXÍGENO | SIN MARCA | 50.230 | LFB6013 | C | 2020 | 5 | 15 | 0 | 0 | 0 | 0 | 0 | 0 | 0 | 0 | 0 | 0 | X | 0 | 0 | 0 | 0 | 0
6987 | BALON DE OXIGENO DE 10 m3 | BALON DE OXIGENO DE 10 m3 | UNIDAD DE INGENIERÍA CLÍNICA, HOSPITALARIA Y SERVICIOS | OFICINA DE ADMINISTRACIÓN- UIHYS.- INFRAESTRUCT.- CENTRAL DE OXÍGENO | SIN MARCA | 50.230 | LEZ9117 | C | 2020 | 5 | 15 | 0 | 0 | 0 | 0 | 0 | 0 | 0 | 0 | 0 | 0 | X | 0 | 0 | 0 | 0 | 0
6988 | BALON DE OXIGENO DE 10 m3 | BALON DE OXIGENO DE 10 m3 | UNIDAD DE INGENIERÍA CLÍNICA, HOSPITALARIA Y SERVICIOS | OFICINA DE ADMINISTRACIÓN- UIHYS.- INFRAESTRUCT.- CENTRAL DE OXÍGENO | SIN MARCA | 50.230 | LFA2035 | C | 2020 | 5 | 15 | 0 | 0 | 0 | 0 | 0 | 0 | 0 | 0 | 0 | 0 | X | 0 | 0 | 0 | 0 | 0
6989 | BALON DE OXIGENO DE 10 m3 | BALON DE OXIGENO DE 10 m3 | UNIDAD DE INGENIERÍA CLÍNICA, HOSPITALARIA Y SERVICIOS | OFICINA DE ADMINISTRACIÓN- UIHYS.- INFRAESTRUCT.- CENTRAL DE OXÍGENO | SIN MARCA | 50.230 | LFA1140 | C | 2020 | 5 | 15 | 0 | 0 | 0 | 0 | 0 | 0 | 0 | 0 | 0 | 0 | X | 0 | 0 | 0 | 0 | 0
6990 | BALON DE OXIGENO DE 10 m3 | BALON DE OXIGENO DE 10 m3 | UNIDAD DE INGENIERÍA CLÍNICA, HOSPITALARIA Y SERVICIOS | OFICINA DE ADMINISTRACIÓN- UIHYS.- INFRAESTRUCT.- CENTRAL DE OXÍGENO | SIN MARCA | 50.230 | LEZ9037 | C | 2020 | 5 | 15 | 0 | 0 | 0 | 0 | 0 | 0 | 0 | 0 | 0 | 0 | X | 0 | 0 | 0 | 0 | 0
6991 | BALON DE OXIGENO DE 10 m3 | BALON DE OXIGENO DE 10 m3 | UNIDAD DE INGENIERÍA CLÍNICA, HOSPITALARIA Y SERVICIOS | OFICINA DE ADMINISTRACIÓN- UIHYS.- INFRAESTRUCT.- CENTRAL DE OXÍGENO | SIN MARCA | 50.230 | LEZ5195 | C | 2020 | 5 | 15 | 0 | 0 | 0 | 0 | 0 | 0 | 0 | 0 | 0 | 0 | X | 0 | 0 | 0 | 0 | 0
6992 | BALON DE OXIGENO DE 10 m3 | BALON DE OXIGENO DE 10 m3 | UNIDAD DE INGENIERÍA CLÍNICA, HOSPITALARIA Y SERVICIOS | OFICINA DE ADMINISTRACIÓN- UIHYS.- INFRAESTRUCT.- CENTRAL DE OXÍGENO | SIN MARCA | 50.230 | LEZ4184 | C | 2020 | 5 | 15 | 0 | 0 | 0 | 0 | 0 | 0 | 0 | 0 | 0 | 0 | X | 0 | 0 | 0 | 0 | 0
6993 | BALON DE OXIGENO DE 10 m3 | BALON DE OXIGENO DE 10 m3 | UNIDAD DE INGENIERÍA CLÍNICA, HOSPITALARIA Y SERVICIOS | OFICINA DE ADMINISTRACIÓN- UIHYS.- INFRAESTRUCT.- CENTRAL DE OXÍGENO | SIN MARCA | 50.230 | LFB6005 | C | 2020 | 5 | 15 | 0 | 0 | 0 | 0 | 0 | 0 | 0 | 0 | 0 | 0 | X | 0 | 0 | 0 | 0 | 0
6994 | BALON DE OXIGENO DE 10 m3 | BALON DE OXIGENO DE 10 m3 | UNIDAD DE INGENIERÍA CLÍNICA, HOSPITALARIA Y SERVICIOS | OFICINA DE ADMINISTRACIÓN- UIHYS.- INFRAESTRUCT.- CENTRAL DE OXÍGENO | SIN MARCA | 50.230 | LFA2028 | C | 2020 | 5 | 15 | 0 | 0 | 0 | 0 | 0 | 0 | 0 | 0 | 0 | 0 | X | 0 | 0 | 0 | 0 | 0
6995 | BALON DE OXIGENO DE 10 m3 | BALON DE OXIGENO DE 10 m3 | UNIDAD DE INGENIERÍA CLÍNICA, HOSPITALARIA Y SERVICIOS | OFICINA DE ADMINISTRACIÓN- UIHYS.- INFRAESTRUCT.- CENTRAL DE OXÍGENO | SIN MARCA | 50.230 | LFA2183 | C | 2020 | 5 | 15 | 0 | 0 | 0 | 0 | 0 | 0 | 0 | 0 | 0 | 0 | X | 0 | 0 | 0 | 0 | 0
6996 | BALON DE OXIGENO DE 10 m3 | BALON DE OXIGENO DE 10 m3 | UNIDAD DE INGENIERÍA CLÍNICA, HOSPITALARIA Y SERVICIOS | OFICINA DE ADMINISTRACIÓN- UIHYS.- INFRAESTRUCT.- CENTRAL DE OXÍGENO | SIN MARCA | 50.230 | LFA9140 | C | 2020 | 5 | 15 | 0 | 0 | 0 | 0 | 0 | 0 | 0 | 0 | 0 | 0 | X | 0 | 0 | 0 | 0 | 0
6997 | BALON DE OXIGENO DE 10 m3 | BALON DE OXIGENO DE 10 m3 | UNIDAD DE INGENIERÍA CLÍNICA, HOSPITALARIA Y SERVICIOS | OFICINA DE ADMINISTRACIÓN- UIHYS.- INFRAESTRUCT.- CENTRAL DE OXÍGENO | SIN MARCA | 50.230 | LFB6008 | C | 2020 | 5 | 15 | 0 | 0 | 0 | 0 | 0 | 0 | 0 | 0 | 0 | 0 | X | 0 | 0 | 0 | 0 | 0
6998 | BALON DE OXIGENO DE 10 m3 | BALON DE OXIGENO DE 10 m3 | UNIDAD DE INGENIERÍA CLÍNICA, HOSPITALARIA Y SERVICIOS | OFICINA DE ADMINISTRACIÓN- UIHYS.- INFRAESTRUCT.- CENTRAL DE OXÍGENO | SIN MARCA | 50.230 | LFA8008 | C | 2020 | 5 | 15 | 0 | 0 | 0 | 0 | 0 | 0 | 0 | 0 | 0 | 0 | X | 0 | 0 | 0 | 0 | 0
6999 | BALON DE OXIGENO DE 10 m3 | BALON DE OXIGENO DE 10 m3 | UNIDAD DE INGENIERÍA CLÍNICA, HOSPITALARIA Y SERVICIOS | OFICINA DE ADMINISTRACIÓN- UIHYS.- INFRAESTRUCT.- CENTRAL DE OXÍGENO | SIN MARCA | 50.230 | LFA1165 | C | 2020 | 5 | 15 | 0 | 0 | 0 | 0 | 0 | 0 | 0 | 0 | 0 | 0 | X | 0 | 0 | 0 | 0 | 0
7000 | BALON DE OXIGENO DE 10 m3 | BALON DE OXIGENO DE 10 m3 | UNIDAD DE INGENIERÍA CLÍNICA, HOSPITALARIA Y SERVICIOS | OFICINA DE ADMINISTRACIÓN- UIHYS.- INFRAESTRUCT.- CENTRAL DE OXÍGENO | SIN MARCA | 50.230 | LFA2029 | C | 2020 | 5 | 15 | 0 | 0 | 0 | 0 | 0 | 0 | 0 | 0 | 0 | 0 | X | 0 | 0 | 0 | 0 | 0
7001 | BALON DE OXIGENO DE 10 m3 | BALON DE OXIGENO DE 10 m3 | UNIDAD DE INGENIERÍA CLÍNICA, HOSPITALARIA Y SERVICIOS | OFICINA DE ADMINISTRACIÓN- UIHYS.- INFRAESTRUCT.- CENTRAL DE OXÍGENO | SIN MARCA | 50.230 | LFA9033 | C | 2020 | 5 | 15 | 0 | 0 | 0 | 0 | 0 | 0 | 0 | 0 | 0 | 0 | X | 0 | 0 | 0 | 0 | 0
7002 | BALON DE OXIGENO DE 10 m3 | BALON DE OXIGENO DE 10 m3 | UNIDAD DE INGENIERÍA CLÍNICA, HOSPITALARIA Y SERVICIOS | OFICINA DE ADMINISTRACIÓN- UIHYS.- INFRAESTRUCT.- CENTRAL DE OXÍGENO | SIN MARCA | 50.230 | LFB6183 | C | 2020 | 5 | 15 | 0 | 0 | 0 | 0 | 0 | 0 | 0 | 0 | 0 | 0 | X | 0 | 0 | 0 | 0 | 0
7003 | BALON DE OXIGENO DE 10 m3 | BALON DE OXIGENO DE 10 m3 | UNIDAD DE INGENIERÍA CLÍNICA, HOSPITALARIA Y SERVICIOS | OFICINA DE ADMINISTRACIÓN- UIHYS.- INFRAESTRUCT.- CENTRAL DE OXÍGENO | SIN MARCA | 50.230 | LFA1042 | C | 2020 | 5 | 15 | 0 | 0 | 0 | 0 | 0 | 0 | 0 | 0 | 0 | 0 | X | 0 | 0 | 0 | 0 | 0
7004 | BALON DE OXIGENO DE 10 m3 | BALON DE OXIGENO DE 10 m3 | UNIDAD DE INGENIERÍA CLÍNICA, HOSPITALARIA Y SERVICIOS | OFICINA DE ADMINISTRACIÓN- UIHYS.- INFRAESTRUCT.- CENTRAL DE OXÍGENO | SIN MARCA | 50.230 | LFA7109 | C | 2020 | 5 | 15 | 0 | 0 | 0 | 0 | 0 | 0 | 0 | 0 | 0 | 0 | X | 0 | 0 | 0 | 0 | 0
7005 | BALON DE OXIGENO DE 10 m3 | BALON DE OXIGENO DE 10 m3 | UNIDAD DE INGENIERÍA CLÍNICA, HOSPITALARIA Y SERVICIOS | OFICINA DE ADMINISTRACIÓN- UIHYS.- INFRAESTRUCT.- CENTRAL DE OXÍGENO | SIN MARCA | 50.230 | LEZ9175 | C | 2020 | 5 | 15 | 0 | 0 | 0 | 0 | 0 | 0 | 0 | 0 | 0 | 0 | X | 0 | 0 | 0 | 0 | 0
7006 | BALON DE OXIGENO DE 10 m3 | BALON DE OXIGENO DE 10 m3 | UNIDAD DE INGENIERÍA CLÍNICA, HOSPITALARIA Y SERVICIOS | OFICINA DE ADMINISTRACIÓN- UIHYS.- INFRAESTRUCT.- CENTRAL DE OXÍGENO | SIN MARCA | 50.230 | LEZ4177 | C | 2020 | 5 | 15 | 0 | 0 | 0 | 0 | 0 | 0 | 0 | 0 | 0 | 0 | X | 0 | 0 | 0 | 0 | 0
7007 | BALON DE OXIGENO DE 10 m3 | BALON DE OXIGENO DE 10 m3 | UNIDAD DE INGENIERÍA CLÍNICA, HOSPITALARIA Y SERVICIOS | OFICINA DE ADMINISTRACIÓN- UIHYS.- INFRAESTRUCT.- CENTRAL DE OXÍGENO | SIN MARCA | 50.230 | LFB6021 | C | 2020 | 5 | 15 | 0 | 0 | 0 | 0 | 0 | 0 | 0 | 0 | 0 | 0 | X | 0 | 0 | 0 | 0 | 0
7008 | BALON DE OXIGENO DE 10 m3 | BALON DE OXIGENO DE 10 m3 | UNIDAD DE INGENIERÍA CLÍNICA, HOSPITALARIA Y SERVICIOS | OFICINA DE ADMINISTRACIÓN- UIHYS.- INFRAESTRUCT.- CENTRAL DE OXÍGENO | SIN MARCA | 50.230 | LEZ4176 | C | 2020 | 5 | 15 | 0 | 0 | 0 | 0 | 0 | 0 | 0 | 0 | 0 | 0 | X | 0 | 0 | 0 | 0 | 0
7009 | BALON DE OXIGENO DE 10 m3 | BALON DE OXIGENO DE 10 m3 | UNIDAD DE INGENIERÍA CLÍNICA, HOSPITALARIA Y SERVICIOS | OFICINA DE ADMINISTRACIÓN- UIHYS.- INFRAESTRUCT.- CENTRAL DE OXÍGENO | SIN MARCA | 50.230 | LEZ7172 | C | 2020 | 5 | 15 | 0 | 0 | 0 | 0 | 0 | 0 | 0 | 0 | 0 | 0 | X | 0 | 0 | 0 | 0 | 0
7010 | BALON DE OXIGENO DE 10 m3 | BALON DE OXIGENO DE 10 m3 | UNIDAD DE INGENIERÍA CLÍNICA, HOSPITALARIA Y SERVICIOS | OFICINA DE ADMINISTRACIÓN- UIHYS.- INFRAESTRUCT.- CENTRAL DE OXÍGENO | SIN MARCA | 50.230 | LFB6161 | C | 2020 | 5 | 15 | 0 | 0 | 0 | 0 | 0 | 0 | 0 | 0 | 0 | 0 | X | 0 | 0 | 0 | 0 | 0
7011 | BALON DE OXIGENO DE 10 m3 | BALON DE OXIGENO DE 10 m3 | UNIDAD DE INGENIERÍA CLÍNICA, HOSPITALARIA Y SERVICIOS | OFICINA DE ADMINISTRACIÓN- UIHYS.- INFRAESTRUCT.- CENTRAL DE OXÍGENO | SIN MARCA | 50.230 | LFA9049 | C | 2020 | 5 | 15 | 0 | 0 | 0 | 0 | 0 | 0 | 0 | 0 | 0 | 0 | X | 0 | 0 | 0 | 0 | 0
7012 | BALON DE OXIGENO DE 10 m3 | BALON DE OXIGENO DE 10 m3 | UNIDAD DE INGENIERÍA CLÍNICA, HOSPITALARIA Y SERVICIOS | OFICINA DE ADMINISTRACIÓN- UIHYS.- INFRAESTRUCT.- CENTRAL DE OXÍGENO | SIN MARCA | 50.230 | LFB6086 | C | 2020 | 5 | 15 | 0 | 0 | 0 | 0 | 0 | 0 | 0 | 0 | 0 | 0 | X | 0 | 0 | 0 | 0 | 0
7013 | BALON DE OXIGENO DE 10 m3 | BALON DE OXIGENO DE 10 m3 | UNIDAD DE INGENIERÍA CLÍNICA, HOSPITALARIA Y SERVICIOS | OFICINA DE ADMINISTRACIÓN- UIHYS.- INFRAESTRUCT.- CENTRAL DE OXÍGENO | SIN MARCA | 50.230 | LFA7149 | C | 2020 | 5 | 15 | 0 | 0 | 0 | 0 | 0 | 0 | 0 | 0 | 0 | 0 | X | 0 | 0 | 0 | 0 | 0
7014 | BALON DE OXIGENO DE 10 m3 | BALON DE OXIGENO DE 10 m3 | UNIDAD DE INGENIERÍA CLÍNICA, HOSPITALARIA Y SERVICIOS | OFICINA DE ADMINISTRACIÓN- UIHYS.- INFRAESTRUCT.- CENTRAL DE OXÍGENO | SIN MARCA | 50.230 | LFA2128 | C | 2020 | 5 | 15 | 0 | 0 | 0 | 0 | 0 | 0 | 0 | 0 | 0 | 0 | X | 0 | 0 | 0 | 0 | 0
7015 | BALON DE OXIGENO DE 10 m3 | BALON DE OXIGENO DE 10 m3 | UNIDAD DE INGENIERÍA CLÍNICA, HOSPITALARIA Y SERVICIOS | OFICINA DE ADMINISTRACIÓN- UIHYS.- INFRAESTRUCT.- CENTRAL DE OXÍGENO | SIN MARCA | 50.230 | LFA1015 | C | 2020 | 5 | 15 | 0 | 0 | 0 | 0 | 0 | 0 | 0 | 0 | 0 | 0 | X | 0 | 0 | 0 | 0 | 0
7016 | BALON DE OXIGENO DE 10 m3 | BALON DE OXIGENO DE 10 m3 | UNIDAD DE INGENIERÍA CLÍNICA, HOSPITALARIA Y SERVICIOS | OFICINA DE ADMINISTRACIÓN- UIHYS.- INFRAESTRUCT.- CENTRAL DE OXÍGENO | SIN MARCA | 50.230 | LFA1183 | C | 2020 | 5 | 15 | 0 | 0 | 0 | 0 | 0 | 0 | 0 | 0 | 0 | 0 | X | 0 | 0 | 0 | 0 | 0
7017 | BALON DE OXIGENO DE 10 m3 | BALON DE OXIGENO DE 10 m3 | UNIDAD DE INGENIERÍA CLÍNICA, HOSPITALARIA Y SERVICIOS | OFICINA DE ADMINISTRACIÓN- UIHYS.- INFRAESTRUCT.- CENTRAL DE OXÍGENO | SIN MARCA | 50.230 | LFA9020 | C | 2020 | 5 | 15 | 0 | 0 | 0 | 0 | 0 | 0 | 0 | 0 | 0 | 0 | X | 0 | 0 | 0 | 0 | 0
7018 | BALON DE OXIGENO DE 10 m3 | BALON DE OXIGENO DE 10 m3 | UNIDAD DE INGENIERÍA CLÍNICA, HOSPITALARIA Y SERVICIOS | OFICINA DE ADMINISTRACIÓN- UIHYS.- INFRAESTRUCT.- CENTRAL DE OXÍGENO | SIN MARCA | 50.230 | LFA2195 | C | 2020 | 5 | 15 | 0 | 0 | 0 | 0 | 0 | 0 | 0 | 0 | 0 | 0 | X | 0 | 0 | 0 | 0 | 0
7019 | BALON DE OXIGENO DE 10 m3 | BALON DE OXIGENO DE 10 m3 | UNIDAD DE INGENIERÍA CLÍNICA, HOSPITALARIA Y SERVICIOS | OFICINA DE ADMINISTRACIÓN- UIHYS.- INFRAESTRUCT.- CENTRAL DE OXÍGENO | SIN MARCA | 50.230 | LFA2170 | C | 2020 | 5 | 15 | 0 | 0 | 0 | 0 | 0 | 0 | 0 | 0 | 0 | 0 | X | 0 | 0 | 0 | 0 | 0
7020 | BALON DE OXIGENO DE 10 m3 | BALON DE OXIGENO DE 10 m3 | UNIDAD DE INGENIERÍA CLÍNICA, HOSPITALARIA Y SERVICIOS | OFICINA DE ADMINISTRACIÓN- UIHYS.- INFRAESTRUCT.- CENTRAL DE OXÍGENO | SIN MARCA | 50.230 | LFA9094 | C | 2020 | 5 | 15 | 0 | 0 | 0 | 0 | 0 | 0 | 0 | 0 | 0 | 0 | X | 0 | 0 | 0 | 0 | 0
7021 | BALON DE OXIGENO DE 10 m3 | BALON DE OXIGENO DE 10 m3 | UNIDAD DE INGENIERÍA CLÍNICA, HOSPITALARIA Y SERVICIOS | OFICINA DE ADMINISTRACIÓN- UIHYS.- INFRAESTRUCT.- CENTRAL DE OXÍGENO | SIN MARCA | 50.230 | LFA7042 | C | 2020 | 5 | 15 | 0 | 0 | 0 | 0 | 0 | 0 | 0 | 0 | 0 | 0 | X | 0 | 0 | 0 | 0 | 0
7022 | BALON DE OXIGENO DE 10 m3 | BALON DE OXIGENO DE 10 m3 | UNIDAD DE INGENIERÍA CLÍNICA, HOSPITALARIA Y SERVICIOS | OFICINA DE ADMINISTRACIÓN- UIHYS.- INFRAESTRUCT.- CENTRAL DE OXÍGENO | SIN MARCA | 50.230 | LFA7023 | C | 2020 | 5 | 15 | 0 | 0 | 0 | 0 | 0 | 0 | 0 | 0 | 0 | 0 | X | 0 | 0 | 0 | 0 | 0
7023 | BALON DE OXIGENO DE 10 m3 | BALON DE OXIGENO DE 10 m3 | UNIDAD DE INGENIERÍA CLÍNICA, HOSPITALARIA Y SERVICIOS | OFICINA DE ADMINISTRACIÓN- UIHYS.- INFRAESTRUCT.- CENTRAL DE OXÍGENO | SIN MARCA | 50.230 | LFA1030 | C | 2020 | 5 | 15 | 0 | 0 | 0 | 0 | 0 | 0 | 0 | 0 | 0 | 0 | X | 0 | 0 | 0 | 0 | 0
7024 | BALON DE OXIGENO DE 10 m3 | BALON DE OXIGENO DE 10 m3 | UNIDAD DE INGENIERÍA CLÍNICA, HOSPITALARIA Y SERVICIOS | OFICINA DE ADMINISTRACIÓN- UIHYS.- INFRAESTRUCT.- CENTRAL DE OXÍGENO | SIN MARCA | 50.230 | LFA7050 | C | 2020 | 5 | 15 | 0 | 0 | 0 | 0 | 0 | 0 | 0 | 0 | 0 | 0 | X | 0 | 0 | 0 | 0 | 0
7025 | BALON DE OXIGENO DE 10 m3 | BALON DE OXIGENO DE 10 m3 | UNIDAD DE INGENIERÍA CLÍNICA, HOSPITALARIA Y SERVICIOS | OFICINA DE ADMINISTRACIÓN- UIHYS.- INFRAESTRUCT.- CENTRAL DE OXÍGENO | SIN MARCA | 50.230 | LEZ5009 | C | 2020 | 5 | 15 | 0 | 0 | 0 | 0 | 0 | 0 | 0 | 0 | 0 | 0 | X | 0 | 0 | 0 | 0 | 0
7026 | BARRAS PARALELAS PARA REHABILITACION | BARRAS PARALELAS PARA REHABILITACION | UNIDAD DE MEDICINA FISICA Y REHABILITACION | UNID. PREST. DE SERV. DE APOYO AL DIAG. Y TRAT.- SERV. DE MED. FIS. Y REHAB.- GIMNASIO GENERAL | S/M | S/M | S/S | C | 2021 | 4 | 15 | 0 | 0 | 0 | 0 | 0 | 0 | 0 | 0 | 0 | 0 | 0 | X | 0 | 0 | 0 | 0
7027 | BIOMBO DE METAL | BIOMBO DE METAL | UNIDAD DE CONSULTA EXTERNA | UNID. PREST. DE SERV DE ESPEC. CLIN.- SERV. OTRAS ESPEC. MED. CLIN.- TRIAJE 1 ENFERMERIA | METAX | MH-16i | S/S | MC | 2017 | 8 | 15 | X | 0 | 0 | 0 | 0 | 0 | 0 | 0 | 0 | 0 | 0 | 0 | 0 | 0 | 0 | X
7028 | BIOMBO DE METAL | BIOMBO DE METAL | UNIDAD DE ONCOLOGIA | UNIDAD DE ONCOLOGIA - CONSULTORIO DE CIRUGIA ONCOLOGICA | METAX | MH-17i | S/S | MC | 2017 | 8 | 15 | X | 0 | 0 | 0 | 0 | 0 | 0 | 0 | 0 | 0 | 0 | 0 | 0 | 0 | 0 | X
7029 | BIOMBO DE METAL | BIOMBO DE METAL | UNIDAD DE CONSULTA EXTERNA | UNID. PREST. DE SERV. DE ESP. QUIR.- SERV OTRAS ESPEC. QUIR. -UNID FUNC DE OFTAL.CAMPIMET. PROC. 2 | METAX | MH-17i | S/S | MC | 2017 | 8 | 15 | X | 0 | 0 | 0 | 0 | 0 | 0 | 0 | 0 | 0 | 0 | 0 | 0 | 0 | 0 | X
7030 | BIOMBO DE METAL | BIOMBO DE METAL | UNIDAD DE CONSULTA EXTERNA | UNID. PREST. DE SERV. DE GINE. OBST.- SERV. DE GIN.OBST.- CONSULRORIO GIINECOLOGIA 1 CONS EXT | METAX | MH-17i | S/S | MC | 2017 | 8 | 15 | X | 0 | 0 | 0 | 0 | 0 | 0 | 0 | 0 | 0 | 0 | 0 | 0 | 0 | 0 | X
7031 | BIOMBO DE METAL | BIOMBO DE METAL | UNIDAD DE HOSPITALIZACION DE GINECO OBSTETRICIA | UNID. PREST. DE SERV. DE GINE. OBST.- SERV. DE OBST.- CONSULTORIO OBSTETRICO CONS EXT | METAX | MH-17i | S/S | MC | 2017 | 8 | 15 | X | 0 | 0 | 0 | 0 | 0 | 0 | 0 | 0 | 0 | 0 | 0 | 0 | 0 | 0 | X
7032 | BIOMBO DE METAL | BIOMBO DE METAL | UNIDAD DE ONCOLOGIA | UNIDAD DE ONCOLOGIA - CONSULTORIO DE CIRUGIA ONCOLOGICA | METAX | MH-17i | S/S | MC | 2017 | 8 | 15 | X | 0 | 0 | 0 | 0 | 0 | 0 | 0 | 0 | 0 | 0 | 0 | 0 | 0 | 0 | X
7033 | BIOMBO DE METAL | BIOMBO DE METAL | UNIDAD DE CONSULTA EXTERNA | UNID. PREST. DE SERV. DE GINE. OBST.- SERV. DE GIN.OBST.- CONSULRORIO GIINECOLOGIA 2 CONS EXT | METAX | MH-17i | S/S | MC | 2017 | 8 | 15 | X | 0 | 0 | 0 | 0 | 0 | 0 | 0 | 0 | 0 | 0 | 0 | 0 | 0 | 0 | X
7034 | BIOMBO DE METAL | BIOMBO DE METAL | UNIDAD DE CONSULTA EXTERNA | UNID. PREST. DE SERV. DE GINE. OBST.- SERV. DE GIN.OBST.- CONSULRORIO GINECOLOGIA 3 CONS EXT | METAX | MH-17i | S/S | MC | 2017 | 8 | 15 | X | 0 | 0 | 0 | 0 | 0 | 0 | 0 | 0 | 0 | 0 | 0 | 0 | 0 | 0 | X
7035 | BIOMBO DE METAL | BIOMBO DE METAL | UNIDAD DE HOSPITALIZACION DE GINECO OBSTETRICIA | UNID. PREST. DE SERV. DE GINE. OBST.- SERV. DE OBST.- TRIAJE OBSTETRICIA CONS. EXT. | METAX | MH-16i | S/S | MC | 2017 | 8 | 15 | X | 0 | 0 | 0 | 0 | 0 | 0 | 0 | 0 | 0 | 0 | 0 | 0 | 0 | 0 | X
7036 | BIOMBO DE METAL | BIOMBO DE METAL | UNIDAD DE DIAGNOSTICO POR IMAGENES | DAADYT - SADYBS - UDI - CAMILLAS | METAX | MH-17i | S/S | MC | 2017 | 8 | 15 | X | 0 | 0 | 0 | 0 | 0 | 0 | 0 | 0 | 0 | 0 | 0 | 0 | 0 | 0 | X
7037 | BIOMBO DE METAL | BIOMBO DE METAL | UNIDAD DE DIAGNOSTICO POR IMAGENES | DAADYT - SADYBS - UDI - ARCHIVO / ALMACÉN | METAX | MH-17i | S/S | MC | 2017 | 8 | 15 | X | 0 | 0 | 0 | 0 | 0 | 0 | 0 | 0 | 0 | 0 | 0 | 0 | 0 | 0 | X
7038 | BIOMBO DE METAL | BIOMBO DE METAL | UNIDAD DE DIAGNOSTICO POR IMAGENES | DAADYT - SADYBS - UDI - ARCHIVO / ALMACÉN | METAX | MH-17i | S/S | MC | 2017 | 8 | 15 | X | 0 | 0 | 0 | 0 | 0 | 0 | 0 | 0 | 0 | 0 | 0 | 0 | 0 | 0 | X
7039 | BIOMBO DE METAL | BIOMBO DE METAL | UNIDAD DE MEDICINA FISICA Y REHABILITACION | UNID. PREST. DE SERV. DE APOYO AL DIAG. Y TRAT.- SERV. DE MED. FIS. Y REHAB.-TERAPIA FISICA | METAX | MH-17i | S/S | MC | 2017 | 8 | 15 | X | 0 | 0 | 0 | 0 | 0 | 0 | 0 | 0 | 0 | 0 | 0 | 0 | 0 | 0 | X
7040 | BIOMBO DE METAL | BIOMBO DE METAL | UNIDAD DE DIAGNOSTICO POR IMAGENES | DAADYT - SADYBS - UDI - ARCHIVO / ALMACÉN | METAX | MH-17i | S/S | MC | 2017 | 8 | 15 | X | 0 | 0 | 0 | 0 | 0 | 0 | 0 | 0 | 0 | 0 | 0 | 0 | 0 | 0 | X
7041 | BIOMBO DE METAL | BIOMBO DE METAL | UNIDAD DE DIAGNOSTICO POR IMAGENES | DAADYT - SADYBS - UDI - ARCHIVO / ALMACÉN | METAX | MH-17i | S/S | MC | 2017 | 8 | 15 | X | 0 | 0 | 0 | 0 | 0 | 0 | 0 | 0 | 0 | 0 | 0 | 0 | 0 | 0 | X
7042 | BIOMBO DE METAL | BIOMBO DE METAL | SERVICIO DE EMERGENCIA | UNID. PREST. DE SERV. DE EMERG. Y CUID. CRIT.- SERV. DE EMERG.- INYECT. Y NEBUL. ADULTO | SIN MARCA | SIN MODELO | S/S | MC | 2017 | 8 | 15 | X | 0 | 0 | 0 | 0 | 0 | 0 | 0 | 0 | 0 | 0 | 0 | 0 | 0 | 0 | X
7043 | BIOMBO DE METAL | BIOMBO DE METAL | SERVICIO DE EMERGENCIA | UNID. PREST. DE SERV. DE EMERG. Y CUID. CRIT.- SERV. DE EMERG.- SALA DE OBSERVACIÓN 1 | SIN MARCA | MH-17I | S/S | MC | 2017 | 8 | 15 | X | 0 | 0 | 0 | 0 | 0 | 0 | 0 | 0 | 0 | 0 | 0 | 0 | 0 | 0 | X
7044 | BIOMBO DE METAL | BIOMBO DE METAL | SERVICIO DE EMERGENCIA | UNID. PREST. DE SERV. DE EMERG. Y CUID. CRIT.- SERV. DE EMERG.- SALA OBSERV GINECO OBSTETRICIA | METAX | MH-17I | S/S | MC | 2017 | 8 | 15 | X | 0 | 0 | 0 | 0 | 0 | 0 | 0 | 0 | 0 | 0 | 0 | 0 | 0 | 0 | X
7045 | BIOMBO DE METAL | BIOMBO DE METAL | SERVICIO DE EMERGENCIA | UNID. PREST. DE SERV. DE EMERG. Y CUID. CRIT.- SERV. DE EMERG.- TÓPICO DE GINECOLOGÍA 1 | SIN MARCA | SIN MODELO | S/S | MC | 2017 | 8 | 15 | X | 0 | 0 | 0 | 0 | 0 | 0 | 0 | 0 | 0 | 0 | 0 | 0 | 0 | 0 | X
7046 | BIOMBO DE METAL | BIOMBO DE METAL | UNIDAD DE CONSULTA EXTERNA | UNID. PREST. DE SERV. DE ESP. QUIR.- SERV OTRAS ESPEC. QUIR. - CONSULTORIO DE UROLOGIA 2 | METAX | MH-16i | S/S | MC | 2017 | 8 | 15 | X | 0 | 0 | 0 | 0 | 0 | 0 | 0 | 0 | 0 | 0 | 0 | 0 | 0 | 0 | X
7047 | BIOMBO DE METAL | BIOMBO DE METAL | UNIDAD DE CONSULTA EXTERNA | UNID. PREST. DE SERV DE ESPEC. CLIN..-SERV. OTRAS ESPEC. MED. CLIN.- SALA DE PRUEBA DE ESFUERZO | METAX | MH-16i | S/S | MC | 2017 | 8 | 15 | X | 0 | 0 | 0 | 0 | 0 | 0 | 0 | 0 | 0 | 0 | 0 | 0 | 0 | 0 | X
7048 | BIOMBO DE METAL | BIOMBO DE METAL | OFICINA DE GESTIÓN DE RECURSOS HUMANOS | OFICINA DE RECURSOS HUMANOS - LACTARIO PARA EL PERSONAL | METAX | MH-16i | S/S | MC | 2017 | 8 | 15 | X | 0 | 0 | 0 | 0 | 0 | 0 | 0 | 0 | 0 | 0 | 0 | 0 | 0 | 0 | X
7049 | BIOMBO DE METAL | BIOMBO DE METAL | UNIDAD DE CONSULTA EXTERNA | UNID. PREST. DE SERV. DE ESP. QUIR.- SERV OTRAS ESPEC. QUIR. -UNID FUNC DE OFTAL. PROC MEN LASER 2 | METAX | MH-16i | S/S | MC | 2017 | 8 | 15 | X | 0 | 0 | 0 | 0 | 0 | 0 | 0 | 0 | 0 | 0 | 0 | 0 | 0 | 0 | X
7050 | BIOMBO DE METAL | BIOMBO DE METAL | OFICINA DE GESTIÓN DE RECURSOS HUMANOS | OFICINA DE RECURSOS HUMANOS - LACTARIO PARA EL PERSONAL | METAX | MH-16I | S/S | MC | 2017 | 8 | 15 | X | 0 | 0 | 0 | 0 | 0 | 0 | 0 | 0 | 0 | 0 | 0 | 0 | 0 | 0 | X
7051 | BIOMBO DE METAL | BIOMBO DE METAL | UNIDAD DE CONSULTA EXTERNA | UNID. PREST. DE SERV. DE ESP. QUIR.- SERV OTRAS ESPEC. QUIR. - SALA DE PROCEDIMIENTOS MULTIPLES | METAX | MH-16i | S/S | MC | 2017 | 8 | 15 | X | 0 | 0 | 0 | 0 | 0 | 0 | 0 | 0 | 0 | 0 | 0 | 0 | 0 | 0 | X
7052 | BIOMBO DE METAL | BIOMBO DE METAL | UNIDAD DE CONSULTA EXTERNA | UNID. PREST. DE SERV. DE ESP. QUIR.- SERV OTRAS ESPEC. QUIR. -CIRUGIA GRAL. CONS. EXT. | METAX | MH-16i | S/S | MC | 2017 | 8 | 15 | X | 0 | 0 | 0 | 0 | 0 | 0 | 0 | 0 | 0 | 0 | 0 | 0 | 0 | 0 | X
7053 | BIOMBO DE METAL | BIOMBO DE METAL | UNIDAD DE HOSPITALIZACION DE GINECO OBSTETRICIA | UNID. PREST. DE SERV. DE GINE. OBST.- SERV. DE OBST.- SALA DE DILATACION | METAX | MH-16I | S/S | MC | 2017 | 8 | 15 | X | 0 | 0 | 0 | 0 | 0 | 0 | 0 | 0 | 0 | 0 | 0 | 0 | 0 | 0 | X
7054 | BIOMBO DE METAL | BIOMBO DE METAL | UNIDAD DE HOSPITALIZACION DE GINECO OBSTETRICIA | UNID. PREST. DE SERV. DE GINE. OBST.- SERV. DE OBST.- SALA DE PARTOS 1 | METAX | MH-16i | S/S | MC | 2017 | 8 | 15 | X | 0 | 0 | 0 | 0 | 0 | 0 | 0 | 0 | 0 | 0 | 0 | 0 | 0 | 0 | X
7055 | BIOMBO DE METAL | BIOMBO DE METAL | UNIDAD DE HOSPITALIZACION DE GINECO OBSTETRICIA | UNID. PREST. DE SERV. DE GINE. OBST.- SERV. DE OBST.- CAMBIO DE BOTAS | METAX | MH-16i | 150126-19876 | MC | 2017 | 8 | 15 | X | 0 | 0 | 0 | 0 | 0 | 0 | 0 | 0 | 0 | 0 | 0 | 0 | 0 | 0 | X
7056 | BIOMBO DE METAL | BIOMBO DE METAL | UNIDAD DE HOSPITALIZACION DE GINECO OBSTETRICIA | UNID. PREST. DE SERV. DE GINE. OBST.- SERV. DE OBST.- SALA DE PARTOS 2 | METAX | MH-16i | S/S | MC | 2017 | 8 | 15 | X | 0 | 0 | 0 | 0 | 0 | 0 | 0 | 0 | 0 | 0 | 0 | 0 | 0 | 0 | X
7057 | BIOMBO DE METAL | BIOMBO DE METAL | UNIDAD DE HOSPITALIZACION DE GINECO OBSTETRICIA | UNID. PREST. DE SERV. DE GINE. OBST.- SERV. DE OBST.- SALA DE RECUPERACION | METAX | MH-16i | S/S | MC | 2017 | 8 | 15 | X | 0 | 0 | 0 | 0 | 0 | 0 | 0 | 0 | 0 | 0 | 0 | 0 | 0 | 0 | X
7058 | BIOMBO DE METAL | BIOMBO DE METAL | UNIDAD DE HOPITALIZACION DE MEDICINA | UNID. PREST. DE SERV DE ESPEC. CLIN..-SERV. MEDIC. INT.- TOPICO 1 | METAX | MH-16i | S/S | MC | 2017 | 8 | 15 | X | 0 | 0 | 0 | 0 | 0 | 0 | 0 | 0 | 0 | 0 | 0 | 0 | 0 | 0 | X
7059 | BIOMBO DE METAL | BIOMBO DE METAL | SERVICIO DE EMERGENCIA | UNID. PREST. DE SERV. DE EMERG. Y CUID. CRIT.- SERV. DE EMERG.- SALA DE OBSERVACIÓN 2 | METAX | MH-16i | S/S | MC | 2017 | 8 | 15 | X | 0 | 0 | 0 | 0 | 0 | 0 | 0 | 0 | 0 | 0 | 0 | 0 | 0 | 0 | X
7060 | BIOMBO DE METAL | BIOMBO DE METAL | UNIDAD DE HOSPITALIZACION DE PEDIATRIA | UNID. PREST. DE SERV. DE PED. Y NEONAT. - SERV. DE PEDIAT.- TOPICO 3 | METAX | MH-16i | S/S | MC | 2017 | 8 | 15 | X | 0 | 0 | 0 | 0 | 0 | 0 | 0 | 0 | 0 | 0 | 0 | 0 | 0 | 0 | X
7061 | BIOMBO DE METAL | BIOMBO DE METAL | UNIDAD DE HOSPITALIZACION DE GINECO OBSTETRICIA | UNID. PREST. DE SERV. DE GINE. OBST.- SERV. DE GIN.OBST.- TOPICO 4 HOSPI | METAX | MH-16i | 150126-14875 | MC | 2017 | 8 | 15 | X | 0 | 0 | 0 | 0 | 0 | 0 | 0 | 0 | 0 | 0 | 0 | 0 | 0 | 0 | X
7062 | BIOMBO DE METAL DE 2 CUERPOS | BIOMBO DE METAL DE 2 CUERPOS | UNIDAD DE MEDICINA FISICA Y REHABILITACION | UNID. PREST. DE SERV. DE APOYO AL DIAG. Y TRAT.- SERV. DE MED. FIS. Y REHAB.-TERAPIA FISICA | SIN MARCA |  | S/S | MC | 2017 | 8 | 15 | X | 0 | 0 | 0 | 0 | 0 | 0 | 0 | 0 | 0 | 0 | 0 | 0 | 0 | 0 | X
7063 | BIOMBO DE METAL DE 2 CUERPOS | BIOMBO DE METAL DE 2 CUERPOS | UNIDAD DE MEDICINA FISICA Y REHABILITACION | UNID. PREST. DE SERV. DE APOYO AL DIAG. Y TRAT.- SERV. DE MED. FIS. Y REHAB.- CUBICULOS DE ATENCION | SIN MARCA | SIN SERIE | S/S | MC | 2017 | 8 | 15 | X | 0 | 0 | 0 | 0 | 0 | 0 | 0 | 0 | 0 | 0 | 0 | 0 | 0 | 0 | X
7064 | BIOMBO DE METAL DE 2 CUERPOS | BIOMBO DE METAL DE 2 CUERPOS | UNIDAD DE MEDICINA FISICA Y REHABILITACION | UNID. PREST. DE SERV. DE APOYO AL DIAG. Y TRAT.- SERV. DE MED. FIS. Y REHAB.-TERAPIA FISICA | SIN MARCA | SIN MODELO | S/S | MC | 2017 | 8 | 15 | X | 0 | 0 | 0 | 0 | 0 | 0 | 0 | 0 | 0 | 0 | 0 | 0 | 0 | 0 | X
7065 | BIOMBO DE METAL DE 2 CUERPOS | BIOMBO DE METAL DE 2 CUERPOS | UNIDAD DE MEDICINA FISICA Y REHABILITACION | UNID. PREST. DE SERV. DE APOYO AL DIAG. Y TRAT.- SERV. DE MED. FIS. Y REHAB.- ZONA DE ACTIVIDADES | SIN MARCA | SIN MODELO | S/S | MC | 2017 | 8 | 15 | X | 0 | 0 | 0 | 0 | 0 | 0 | 0 | 0 | 0 | 0 | 0 | 0 | 0 | 0 | X
7066 | CAMA DE METAL HOSPITALARIA DOS MANIVELAS | CAMA DE METAL HOSPITALARIA DOS MANIVELAS | UNIDAD DE HOPITALIZACION DE MEDICINA | UNID. PREST. DE SERV DE ESPEC. CLIN..-SERV. MEDIC. INT.-HAB A311 HOSPITALIZACION | SIN MARCA | S/M | S/S | MC | 2020 | 5 | 15 | 0 | 0 | 0 | 0 | 0 | 0 | 0 | 0 | 0 | 0 | X | 0 | 0 | 0 | 0 | 0
7067 | CAMA DE METAL HOSPITALARIA DOS MANIVELAS | CAMA DE METAL HOSPITALARIA DOS MANIVELAS | DEPARTAMENTO DE ATENCION AMBULATORIA Y DE HOSPITALIZACION | UNID. PREST. DE SERV DE ESPEC. CLIN..- JEFATURA | S/M | S/M | S/S | MC | 2020 | 5 | 15 | 0 | 0 | 0 | 0 | 0 | 0 | 0 | 0 | 0 | 0 | X | 0 | 0 | 0 | 0 | 0
7068 | CAMA DE METAL HOSPITALARIA DOS MANIVELAS | CAMA DE METAL HOSPITALARIA DOS MANIVELAS | DEPARTAMENTO DE ATENCION AMBULATORIA Y DE HOSPITALIZACION | UNID. PREST. DE SERV DE ESPEC. CLIN..- JEFATURA | S/M | S/M | S/S | MC | 2020 | 5 | 15 | 0 | 0 | 0 | 0 | 0 | 0 | 0 | 0 | 0 | 0 | X | 0 | 0 | 0 | 0 | 0
7069 | CAMA DE METAL HOSPITALARIA DOS MANIVELAS | CAMA DE METAL HOSPITALARIA DOS MANIVELAS | DEPARTAMENTO DE ATENCION AMBULATORIA Y DE HOSPITALIZACION | UNID. PREST. DE SERV DE ESPEC. CLIN..- JEFATURA | S/M | S/M | S/S | MC | 2020 | 5 | 15 | 0 | 0 | 0 | 0 | 0 | 0 | 0 | 0 | 0 | 0 | X | 0 | 0 | 0 | 0 | 0
7070 | CAMA DE METAL HOSPITALARIA DOS MANIVELAS | CAMA DE METAL HOSPITALARIA DOS MANIVELAS | DEPARTAMENTO DE ATENCION AMBULATORIA Y DE HOSPITALIZACION | UNID. PREST. DE SERV DE ESPEC. CLIN..- JEFATURA | S/M | S/M | S/S | MC | 2020 | 5 | 15 | 0 | 0 | 0 | 0 | 0 | 0 | 0 | 0 | 0 | 0 | X | 0 | 0 | 0 | 0 | 0
7071 | CAMILLA (OTRAS) | CAMILLA (OTRAS) | SERVICIO DE EMERGENCIA | UNID. PREST. DE SERV. DE EMERG. Y CUID. CRIT.- SERV. DE EMERG.- ALMACEN DE DESASTRES EMED | SIN MARCA | SIN MODELO | S/S | MC | 2018 | 7 | 15 | 0 | 0 | 0 | 0 | 0 | 0 | 0 | 0 | X | 0 | 0 | 0 | 0 | 0 | 0 | 0
7072 | CAMILLA (OTRAS) | CAMILLA (OTRAS) | SERVICIO DE EMERGENCIA | UNID. PREST. DE SERV. DE EMERG. Y CUID. CRIT.- SERV. DE EMERG.- ALMACEN DE DESASTRES EMED | SIN MARCA | SIN MODELO | S/S | MC | 2018 | 7 | 15 | 0 | 0 | 0 | 0 | 0 | 0 | 0 | 0 | X | 0 | 0 | 0 | 0 | 0 | 0 | 0
7073 | CAMILLA (OTRAS) | CAMILLA (OTRAS) | SERVICIO DE EMERGENCIA | UNID. PREST. DE SERV. DE EMERG. Y CUID. CRIT.- SERV. DE EMERG.- ALMACEN DE DESASTRES EMED | SIN MARCA | SIN MODELO | S/S | MC | 2018 | 7 | 15 | 0 | 0 | 0 | 0 | 0 | 0 | 0 | 0 | X | 0 | 0 | 0 | 0 | 0 | 0 | 0
7074 | CAMILLA (OTRAS) | CAMILLA (OTRAS) | SERVICIO DE EMERGENCIA | UNID. PREST. DE SERV. DE EMERG. Y CUID. CRIT.- SERV. DE EMERG.- ALMACEN DE DESASTRES EMED | SIN MARCA | SIN MODELO | S/S | MC | 2018 | 7 | 15 | 0 | 0 | 0 | 0 | 0 | 0 | 0 | 0 | X | 0 | 0 | 0 | 0 | 0 | 0 | 0
7075 | CAMILLA (OTRAS) | CAMILLA (OTRAS) | SERVICIO DE EMERGENCIA | UNID. PREST. DE SERV. DE EMERG. Y CUID. CRIT.- SERV. DE EMERG.- ALMACEN DE DESASTRES EMED | SIN MARCA | SIN MODELO | S/S | MC | 2018 | 7 | 15 | 0 | 0 | 0 | 0 | 0 | 0 | 0 | 0 | X | 0 | 0 | 0 | 0 | 0 | 0 | 0
7076 | CAMILLA (OTRAS) | CAMILLA (OTRAS) | SERVICIO DE EMERGENCIA | UNID. PREST. DE SERV. DE EMERG. Y CUID. CRIT.- SERV. DE EMERG.- ALMACEN DE DESASTRES EMED | SIN MARCA | CAMILLA PLEGABLE PARA ADULTOS | S/S | MC | 2018 | 7 | 15 | 0 | 0 | 0 | 0 | 0 | 0 | 0 | 0 | X | 0 | 0 | 0 | 0 | 0 | 0 | 0
7077 | CAMILLA (OTRAS) | CAMILLA (OTRAS) | SERVICIO DE EMERGENCIA | UNID. PREST. DE SERV. DE EMERG. Y CUID. CRIT.- SERV. DE EMERG.- ALMACEN DE DESASTRES EMED | SIN MARCA | SIN MODELO | S/S | MC | 2018 | 7 | 15 | 0 | 0 | 0 | 0 | 0 | 0 | 0 | 0 | X | 0 | 0 | 0 | 0 | 0 | 0 | 0
7078 | CAMILLA (OTRAS) | CAMILLA (OTRAS) | SERVICIO DE EMERGENCIA | UNID. PREST. DE SERV. DE EMERG. Y CUID. CRIT.- SERV. DE EMERG.- ALMACEN DE DESASTRES EMED | SIN MARCA | SIN MODELO | S/S | MC | 2018 | 7 | 15 | 0 | 0 | 0 | 0 | 0 | 0 | 0 | 0 | X | 0 | 0 | 0 | 0 | 0 | 0 | 0
7079 | CAMILLA (OTRAS) | CAMILLA (OTRAS) | SERVICIO DE EMERGENCIA | UNID. PREST. DE SERV. DE EMERG. Y CUID. CRIT.- SERV. DE EMERG.- ALMACEN DE DESASTRES EMED | SIN MARCA | SIN MODELO | S/S | MC | 2018 | 7 | 15 | 0 | 0 | 0 | 0 | 0 | 0 | 0 | 0 | X | 0 | 0 | 0 | 0 | 0 | 0 | 0
7080 | CAMILLA (OTRAS) | CAMILLA (OTRAS) | SERVICIO DE EMERGENCIA | UNID. PREST. DE SERV. DE EMERG. Y CUID. CRIT.- SERV. DE EMERG.- ALMACEN DE DESASTRES EMED | SIN MARCA | SIN MODELO | S/S | MC | 2018 | 7 | 15 | 0 | 0 | 0 | 0 | 0 | 0 | 0 | 0 | X | 0 | 0 | 0 | 0 | 0 | 0 | 0
7081 | CAMILLA (OTRAS) | CAMILLA (OTRAS) | SERVICIO DE EMERGENCIA | UNID. PREST. DE SERV. DE EMERG. Y CUID. CRIT.- SERV. DE EMERG.- ALMACEN DE DESASTRES EMED | SIN MARCA | SIN MODELO | S/S | MC | 2018 | 7 | 15 | 0 | 0 | 0 | 0 | 0 | 0 | 0 | 0 | X | 0 | 0 | 0 | 0 | 0 | 0 | 0
7082 | CAMILLA (OTRAS) | CAMILLA (OTRAS) | SERVICIO DE EMERGENCIA | UNID. PREST. DE SERV. DE EMERG. Y CUID. CRIT.- SERV. DE EMERG.- ALMACEN DE DESASTRES EMED | SIN MARCA | SIN MODELO | S/S | MC | 2018 | 7 | 15 | 0 | 0 | 0 | 0 | 0 | 0 | 0 | 0 | X | 0 | 0 | 0 | 0 | 0 | 0 | 0
7083 | CAMILLA (OTRAS) | CAMILLA (OTRAS) | SERVICIO DE EMERGENCIA | UNID. PREST. DE SERV. DE EMERG. Y CUID. CRIT.- SERV. DE EMERG.- ALMACEN DE DESASTRES EMED | SIN MARCA | SIN MODELO | S/S | MC | 2018 | 7 | 15 | 0 | 0 | 0 | 0 | 0 | 0 | 0 | 0 | X | 0 | 0 | 0 | 0 | 0 | 0 | 0
7084 | CAMILLA (OTRAS) | CAMILLA (OTRAS) | SERVICIO DE EMERGENCIA | UNID. PREST. DE SERV. DE EMERG. Y CUID. CRIT.- SERV. DE EMERG.- ALMACEN DE DESASTRES EMED | SIN MARCA | SIN MODELO | S/S | MC | 2018 | 7 | 15 | 0 | 0 | 0 | 0 | 0 | 0 | 0 | 0 | X | 0 | 0 | 0 | 0 | 0 | 0 | 0
7085 | CAMILLA (OTRAS) | CAMILLA (OTRAS) | SERVICIO DE EMERGENCIA | UNID. PREST. DE SERV. DE EMERG. Y CUID. CRIT.- SERV. DE EMERG.- ALMACEN DE DESASTRES EMED | SIN MARCA | SIN MODELO | S/S | MC | 2018 | 7 | 15 | 0 | 0 | 0 | 0 | 0 | 0 | 0 | 0 | X | 0 | 0 | 0 | 0 | 0 | 0 | 0
7086 | CAMILLA (OTRAS) | CAMILLA (OTRAS) | SERVICIO DE EMERGENCIA | UNID. PREST. DE SERV. DE EMERG. Y CUID. CRIT.- SERV. DE EMERG.- ALMACEN DE DESASTRES EMED | SIN MARCA | SIN MODELO | S/S | MC | 2018 | 7 | 15 | 0 | 0 | 0 | 0 | 0 | 0 | 0 | 0 | X | 0 | 0 | 0 | 0 | 0 | 0 | 0
7087 | CAMILLA (OTRAS) | CAMILLA (OTRAS) | SERVICIO DE EMERGENCIA | UNID. PREST. DE SERV. DE EMERG. Y CUID. CRIT.- SERV. DE EMERG.- ALMACEN DE DESASTRES EMED | SIN MARCA | SIN MODELO | S/S | MC | 2020 | 5 | 15 | 0 | 0 | 0 | 0 | 0 | 0 | 0 | 0 | 0 | 0 | X | 0 | 0 | 0 | 0 | 0
7088 | CAMILLA (OTRAS) | CAMILLA (OTRAS) | SERVICIO DE EMERGENCIA | UNID. PREST. DE SERV. DE EMERG. Y CUID. CRIT.- SERV. DE EMERG.- ALMACEN DE DESASTRES EMED | SIN MARCA | SIN MODELO | S/S | MC | 2020 | 5 | 15 | 0 | 0 | 0 | 0 | 0 | 0 | 0 | 0 | 0 | 0 | X | 0 | 0 | 0 | 0 | 0
7089 | CAMILLA (OTRAS) | CAMILLA (OTRAS) | SERVICIO DE EMERGENCIA | UNID. PREST. DE SERV. DE EMERG. Y CUID. CRIT.- SERV. DE EMERG.- ALMACEN DE DESASTRES EMED | SIN MARCA | SIN MODELO | S/S | MC | 2020 | 5 | 15 | 0 | 0 | 0 | 0 | 0 | 0 | 0 | 0 | 0 | 0 | X | 0 | 0 | 0 | 0 | 0
7090 | CAMILLA (OTRAS) | CAMILLA (OTRAS) | SERVICIO DE EMERGENCIA | UNID. PREST. DE SERV. DE EMERG. Y CUID. CRIT.- SERV. DE EMERG.- ALMACEN DE DESASTRES EMED | SIN MARCA | SIN MODELO | S/S | MC | 2020 | 5 | 15 | 0 | 0 | 0 | 0 | 0 | 0 | 0 | 0 | 0 | 0 | X | 0 | 0 | 0 | 0 | 0
7091 | CAMILLA (OTRAS) | CAMILLA (OTRAS) | SERVICIO DE EMERGENCIA | UNID. PREST. DE SERV. DE EMERG. Y CUID. CRIT.- SERV. DE EMERG.- ALMACEN DE DESASTRES EMED | SIN MARCA | SIN MODELO | S/S | MC | 2020 | 5 | 15 | 0 | 0 | 0 | 0 | 0 | 0 | 0 | 0 | 0 | 0 | X | 0 | 0 | 0 | 0 | 0
7092 | CAMILLA (OTRAS) | CAMILLA (OTRAS) | SERVICIO DE EMERGENCIA | UNID. PREST. DE SERV. DE EMERG. Y CUID. CRIT.- SERV. DE EMERG.- ALMACEN DE DESASTRES EMED | SIN MARCA | SIN MODELO | S/S | MC | 2020 | 5 | 15 | 0 | 0 | 0 | 0 | 0 | 0 | 0 | 0 | 0 | 0 | X | 0 | 0 | 0 | 0 | 0
7093 | CAMILLA (OTRAS) | CAMILLA (OTRAS) | SERVICIO DE EMERGENCIA | UNID. PREST. DE SERV. DE EMERG. Y CUID. CRIT.- SERV. DE EMERG.- ALMACEN DE DESASTRES EMED | SIN MARCA | SIN MODELO | S/S | MC | 2020 | 5 | 15 | 0 | 0 | 0 | 0 | 0 | 0 | 0 | 0 | 0 | 0 | X | 0 | 0 | 0 | 0 | 0
7094 | CAMILLA (OTRAS) | CAMILLA (OTRAS) | SERVICIO DE EMERGENCIA | UNID. PREST. DE SERV. DE EMERG. Y CUID. CRIT.- SERV. DE EMERG.- ALMACEN DE DESASTRES EMED | SIN MARCA | SIN MODELO | S/S | MC | 2020 | 5 | 15 | 0 | 0 | 0 | 0 | 0 | 0 | 0 | 0 | 0 | 0 | X | 0 | 0 | 0 | 0 | 0
7095 | CAMILLA (OTRAS) | CAMILLA (OTRAS) | SERVICIO DE EMERGENCIA | UNID. PREST. DE SERV. DE EMERG. Y CUID. CRIT.- SERV. DE EMERG.- ALMACEN DE DESASTRES EMED | SIN MARCA | SIN MODELO | S/S | MC | 2020 | 5 | 15 | 0 | 0 | 0 | 0 | 0 | 0 | 0 | 0 | 0 | 0 | X | 0 | 0 | 0 | 0 | 0
7096 | CAMILLA (OTRAS) | CAMILLA (OTRAS) | SERVICIO DE EMERGENCIA | UNID. PREST. DE SERV. DE EMERG. Y CUID. CRIT.- SERV. DE EMERG.- ALMACEN DE DESASTRES EMED | SIN MARCA | SIN MODELO | S/S | MC | 2020 | 5 | 15 | 0 | 0 | 0 | 0 | 0 | 0 | 0 | 0 | 0 | 0 | X | 0 | 0 | 0 | 0 | 0
7097 | CAMILLA (OTRAS) | CAMILLA (OTRAS) | SERVICIO DE EMERGENCIA | UNID. PREST. DE SERV. DE EMERG. Y CUID. CRIT.- SERV. DE EMERG.- ALMACEN DE DESASTRES EMED | SIN MARCA | SIN MODELO | S/S | MC | 2020 | 5 | 15 | 0 | 0 | 0 | 0 | 0 | 0 | 0 | 0 | 0 | 0 | X | 0 | 0 | 0 | 0 | 0
7098 | CAMILLA (OTRAS) | CAMILLA (OTRAS) | SERVICIO DE EMERGENCIA | UNID. PREST. DE SERV. DE EMERG. Y CUID. CRIT.- SERV. DE EMERG.- ALMACEN DE DESASTRES EMED | SIN MARCA | SIN MODELO | S/S | MC | 2020 | 5 | 15 | 0 | 0 | 0 | 0 | 0 | 0 | 0 | 0 | 0 | 0 | X | 0 | 0 | 0 | 0 | 0
7099 | CAMILLA (OTRAS) | CAMILLA (OTRAS) | SERVICIO DE EMERGENCIA | UNID. PREST. DE SERV. DE EMERG. Y CUID. CRIT.- SERV. DE EMERG.- ALMACEN DE DESASTRES EMED | SIN MARCA | SIN MODELO | S/S | MC | 2020 | 5 | 15 | 0 | 0 | 0 | 0 | 0 | 0 | 0 | 0 | 0 | 0 | X | 0 | 0 | 0 | 0 | 0
7100 | CAMILLA (OTRAS) | CAMILLA (OTRAS) | SERVICIO DE EMERGENCIA | UNID. PREST. DE SERV. DE EMERG. Y CUID. CRIT.- SERV. DE EMERG.- ALMACEN DE DESASTRES EMED | SIN MARCA | SIN MODELO | S/S | MC | 2020 | 5 | 15 | 0 | 0 | 0 | 0 | 0 | 0 | 0 | 0 | 0 | 0 | X | 0 | 0 | 0 | 0 | 0
7101 | CAMILLA DE POLIETILENO TIPO CUCHARA | CAMILLA DE POLIETILENO TIPO CUCHARA | SERVICIO DE EMERGENCIA | UNID. PREST. DE SERV. DE EMERG. Y CUID. CRIT.- SERV. DE EMERG.- ALMACEN DE DESASTRES EMED | SIN MARCA | SIN MODELO | S/S | MC | 2020 | 5 | 15 | 0 | 0 | 0 | 0 | 0 | 0 | 0 | 0 | 0 | 0 | X | 0 | 0 | 0 | 0 | 0
7102 | CAMILLA DE POLIETILENO TIPO CUCHARA | CAMILLA DE POLIETILENO TIPO CUCHARA | SERVICIO DE EMERGENCIA | UNID. PREST. DE SERV. DE EMERG. Y CUID. CRIT.- SERV. DE EMERG.- ALMACEN DE DESASTRES EMED | SIN MARCA | SIN MODELO | S/S | MC | 2020 | 5 | 15 | 0 | 0 | 0 | 0 | 0 | 0 | 0 | 0 | 0 | 0 | X | 0 | 0 | 0 | 0 | 0
7103 | CAMILLA DE POLIETILENO TIPO CUCHARA | CAMILLA DE POLIETILENO TIPO CUCHARA | SERVICIO DE EMERGENCIA | UNID. PREST. DE SERV. DE EMERG. Y CUID. CRIT.- SERV. DE EMERG.- ALMACEN DE DESASTRES EMED | SIN MARCA | SIN MODELO | S/S | MC | 2020 | 5 | 15 | 0 | 0 | 0 | 0 | 0 | 0 | 0 | 0 | 0 | 0 | X | 0 | 0 | 0 | 0 | 0
7104 | CAMILLA DE POLIETILENO TIPO CUCHARA | CAMILLA DE POLIETILENO TIPO CUCHARA | SERVICIO DE EMERGENCIA | UNID. PREST. DE SERV. DE EMERG. Y CUID. CRIT.- SERV. DE EMERG.- ALMACEN DE DESASTRES EMED | SIN MARCA | SIN MODELO | S/S | MC | 2020 | 5 | 15 | 0 | 0 | 0 | 0 | 0 | 0 | 0 | 0 | 0 | 0 | X | 0 | 0 | 0 | 0 | 0
7105 | CAMILLA DE METAL PORTATIL PLEGABLE | CAMILLA DE METAL PORTATIL PLEGABLE | SERVICIO DE EMERGENCIA | UNID. PREST. DE SERV. DE EMERG. Y CUID. CRIT.- SERV. DE EMERG.- ALMACEN DE DESASTRES EMED | SIN MARCA | SIN MODELO | S/S | MC | 2018 | 7 | 15 | 0 | 0 | 0 | 0 | 0 | 0 | 0 | 0 | X | 0 | 0 | 0 | 0 | 0 | 0 | 0
7106 | CAMILLA DE METAL PORTATIL PLEGABLE | CAMILLA DE METAL PORTATIL PLEGABLE | SERVICIO DE EMERGENCIA | UNID. PREST. DE SERV. DE EMERG. Y CUID. CRIT.- SERV. DE EMERG.- ALMACEN DE DESASTRES EMED | SIN MARCA | SIN MODELO | S/S | MC | 2018 | 7 | 15 | 0 | 0 | 0 | 0 | 0 | 0 | 0 | 0 | X | 0 | 0 | 0 | 0 | 0 | 0 | 0
7107 | CAMILLA DE METAL PORTATIL PLEGABLE | CAMILLA DE METAL PORTATIL PLEGABLE | SERVICIO DE EMERGENCIA | UNID. PREST. DE SERV. DE EMERG. Y CUID. CRIT.- SERV. DE EMERG.- ALMACEN DE DESASTRES EMED | SIN MARCA | SIN MODELO | S/S | MC | 2018 | 7 | 15 | 0 | 0 | 0 | 0 | 0 | 0 | 0 | 0 | X | 0 | 0 | 0 | 0 | 0 | 0 | 0
7108 | CAMILLA DE METAL PORTATIL PLEGABLE | CAMILLA DE METAL PORTATIL PLEGABLE | SERVICIO DE EMERGENCIA | UNID. PREST. DE SERV. DE EMERG. Y CUID. CRIT.- SERV. DE EMERG.- ALMACEN DE DESASTRES EMED | SIN MARCA | SIN MODELO | S/S | MC | 2018 | 7 | 15 | 0 | 0 | 0 | 0 | 0 | 0 | 0 | 0 | X | 0 | 0 | 0 | 0 | 0 | 0 | 0
7109 | CAMILLA DE METAL PORTATIL PLEGABLE | CAMILLA DE METAL PORTATIL PLEGABLE | SERVICIO DE EMERGENCIA | UNID. PREST. DE SERV. DE EMERG. Y CUID. CRIT.- SERV. DE EMERG.- ALMACEN DE DESASTRES EMED | SIN MARCA | SIN MODELO | S/S | MC | 2018 | 7 | 15 | 0 | 0 | 0 | 0 | 0 | 0 | 0 | 0 | X | 0 | 0 | 0 | 0 | 0 | 0 | 0
7110 | CAMILLA DE METAL PORTATIL PLEGABLE | CAMILLA DE METAL PORTATIL PLEGABLE | SERVICIO DE EMERGENCIA | UNID. PREST. DE SERV. DE EMERG. Y CUID. CRIT.- SERV. DE EMERG.- ALMACEN DE DESASTRES EMED | SIN MARCA | SIN MODELO | S/S | MC | 2018 | 7 | 15 | 0 | 0 | 0 | 0 | 0 | 0 | 0 | 0 | X | 0 | 0 | 0 | 0 | 0 | 0 | 0
7111 | CAMILLA DE METAL PORTATIL PLEGABLE | CAMILLA DE METAL PORTATIL PLEGABLE | SERVICIO DE EMERGENCIA | UNID. PREST. DE SERV. DE EMERG. Y CUID. CRIT.- SERV. DE EMERG.- ALMACEN DE DESASTRES EMED | SIN MARCA | SIN MODELO | S/S | MC | 2018 | 7 | 15 | 0 | 0 | 0 | 0 | 0 | 0 | 0 | 0 | X | 0 | 0 | 0 | 0 | 0 | 0 | 0
7112 | CAMILLA DE METAL PORTATIL PLEGABLE | CAMILLA DE METAL PORTATIL PLEGABLE | SERVICIO DE EMERGENCIA | UNID. PREST. DE SERV. DE EMERG. Y CUID. CRIT.- SERV. DE EMERG.- ALMACEN DE DESASTRES EMED | SIN MARCA | SIN MODELO | S/S | MC | 2018 | 7 | 15 | 0 | 0 | 0 | 0 | 0 | 0 | 0 | 0 | X | 0 | 0 | 0 | 0 | 0 | 0 | 0
7113 | CAMILLA DE METAL PORTATIL PLEGABLE | CAMILLA DE METAL PORTATIL PLEGABLE | SERVICIO DE EMERGENCIA | UNID. PREST. DE SERV. DE EMERG. Y CUID. CRIT.- SERV. DE EMERG.- ALMACEN DE DESASTRES EMED | SIN MARCA | SIN MODELO | S/S | MC | 2018 | 7 | 15 | 0 | 0 | 0 | 0 | 0 | 0 | 0 | 0 | X | 0 | 0 | 0 | 0 | 0 | 0 | 0
7114 | CAMILLA DE METAL PORTATIL PLEGABLE | CAMILLA DE METAL PORTATIL PLEGABLE | SERVICIO DE EMERGENCIA | UNID. PREST. DE SERV. DE EMERG. Y CUID. CRIT.- SERV. DE EMERG.- ALMACEN DE DESASTRES EMED | SIN MARCA | SIN MODELO | S/S | MC | 2018 | 7 | 15 | 0 | 0 | 0 | 0 | 0 | 0 | 0 | 0 | X | 0 | 0 | 0 | 0 | 0 | 0 | 0
7115 | CAMILLA DE METAL PORTATIL PLEGABLE | CAMILLA DE METAL PORTATIL PLEGABLE | SERVICIO DE EMERGENCIA | UNID. PREST. DE SERV. DE EMERG. Y CUID. CRIT.- SERV. DE EMERG.- ALMACEN DE DESASTRES EMED | SIN MARCA | SIN MODELO | S/S | MC | 2018 | 7 | 15 | 0 | 0 | 0 | 0 | 0 | 0 | 0 | 0 | X | 0 | 0 | 0 | 0 | 0 | 0 | 0
7116 | CAMILLA DE METAL PORTATIL PLEGABLE | CAMILLA DE METAL PORTATIL PLEGABLE | SERVICIO DE EMERGENCIA | UNID. PREST. DE SERV. DE EMERG. Y CUID. CRIT.- SERV. DE EMERG.- ALMACEN DE DESASTRES EMED | SIN MARCA | SIN MODELO | S/S | MC | 2018 | 7 | 15 | 0 | 0 | 0 | 0 | 0 | 0 | 0 | 0 | X | 0 | 0 | 0 | 0 | 0 | 0 | 0
7117 | CAMILLA DE METAL PORTATIL PLEGABLE | CAMILLA DE METAL PORTATIL PLEGABLE | SERVICIO DE EMERGENCIA | UNID. PREST. DE SERV. DE EMERG. Y CUID. CRIT.- SERV. DE EMERG.- ALMACEN DE DESASTRES EMED | SIN MARCA | SIN MODELO | S/S | MC | 2018 | 7 | 15 | 0 | 0 | 0 | 0 | 0 | 0 | 0 | 0 | X | 0 | 0 | 0 | 0 | 0 | 0 | 0
7118 | CAMILLA DE METAL PORTATIL PLEGABLE | CAMILLA DE METAL PORTATIL PLEGABLE | SERVICIO DE EMERGENCIA | UNID. PREST. DE SERV. DE EMERG. Y CUID. CRIT.- SERV. DE EMERG.- ALMACEN DE DESASTRES EMED | SIN MARCA | SIN MODELO | S/S | MC | 2018 | 7 | 15 | 0 | 0 | 0 | 0 | 0 | 0 | 0 | 0 | X | 0 | 0 | 0 | 0 | 0 | 0 | 0
7119 | CAMILLA DE METAL PORTATIL PLEGABLE | CAMILLA DE METAL PORTATIL PLEGABLE | SERVICIO DE EMERGENCIA | UNID. PREST. DE SERV. DE EMERG. Y CUID. CRIT.- SERV. DE EMERG.- ALMACEN DE DESASTRES EMED | SIN MARCA | SIN MODELO | S/S | MC | 2018 | 7 | 15 | 0 | 0 | 0 | 0 | 0 | 0 | 0 | 0 | X | 0 | 0 | 0 | 0 | 0 | 0 | 0
7120 | CAMILLA DE METAL PORTATIL PLEGABLE | CAMILLA DE METAL PORTATIL PLEGABLE | UNIDAD DE CUIDADOS CRITICOS DEL ADULTO | UNID. PREST. DE SERV. DE EMERG. Y CUID. CRIT.- SERV CUID CRIT ADUL.- CAMILLAS | SIN MARCA | SIN MODELO | S/S | MC | 2018 | 7 | 15 | 0 | 0 | 0 | 0 | 0 | 0 | 0 | 0 | X | 0 | 0 | 0 | 0 | 0 | 0 | 0
7121 | CAMILLA DE METAL PORTATIL PLEGABLE | CAMILLA DE METAL PORTATIL PLEGABLE | SERVICIO DE EMERGENCIA | UNID. PREST. DE SERV. DE EMERG. Y CUID. CRIT.- SERV. DE EMERG.- ALMACEN DE DESASTRES EMED | JENIMED | STANDART | S/S | MC | 2019 | 6 | 15 | 0 | 0 | 0 | 0 | 0 | 0 | 0 | 0 | 0 | X | 0 | 0 | 0 | 0 | 0 | 0
7122 | CAMILLA DE METAL PORTATIL PLEGABLE | CAMILLA DE METAL PORTATIL PLEGABLE | SERVICIO DE EMERGENCIA | UNID. PREST. DE SERV. DE EMERG. Y CUID. CRIT.- SERV. DE EMERG.- ALMACEN DE DESASTRES EMED | JENIMED | STANDART | S/S | MC | 2019 | 6 | 15 | 0 | 0 | 0 | 0 | 0 | 0 | 0 | 0 | 0 | X | 0 | 0 | 0 | 0 | 0 | 0
7123 | CAMILLA DE METAL PORTATIL PLEGABLE | CAMILLA DE METAL PORTATIL PLEGABLE | SERVICIO DE EMERGENCIA | UNID. PREST. DE SERV. DE EMERG. Y CUID. CRIT.- SERV. DE EMERG.- ALMACEN DE DESASTRES EMED | JENIMED | STANDART | S/S | MC | 2019 | 6 | 15 | 0 | 0 | 0 | 0 | 0 | 0 | 0 | 0 | 0 | X | 0 | 0 | 0 | 0 | 0 | 0
7124 | CAMILLA DE METAL PORTATIL PLEGABLE | CAMILLA DE METAL PORTATIL PLEGABLE | SERVICIO DE EMERGENCIA | UNID. PREST. DE SERV. DE EMERG. Y CUID. CRIT.- SERV. DE EMERG.- ALMACEN DE DESASTRES EMED | JENIMED | STANDART | S/S | MC | 2019 | 6 | 15 | 0 | 0 | 0 | 0 | 0 | 0 | 0 | 0 | 0 | X | 0 | 0 | 0 | 0 | 0 | 0
7125 | CAMILLA DE METAL PORTATIL PLEGABLE | CAMILLA DE METAL PORTATIL PLEGABLE | SERVICIO DE EMERGENCIA | UNID. PREST. DE SERV. DE EMERG. Y CUID. CRIT.- SERV. DE EMERG.- ALMACEN DE DESASTRES EMED | JENIMED | STANDART | S/S | MC | 2019 | 6 | 15 | 0 | 0 | 0 | 0 | 0 | 0 | 0 | 0 | 0 | X | 0 | 0 | 0 | 0 | 0 | 0
7126 | CAMILLA DE METAL PORTATIL PLEGABLE | CAMILLA DE METAL PORTATIL PLEGABLE | SERVICIO DE EMERGENCIA | UNID. PREST. DE SERV. DE EMERG. Y CUID. CRIT.- SERV. DE EMERG.- ALMACEN DE DESASTRES EMED | JENIMED | STANDART | S/S | MC | 2019 | 6 | 15 | 0 | 0 | 0 | 0 | 0 | 0 | 0 | 0 | 0 | X | 0 | 0 | 0 | 0 | 0 | 0
7127 | CAMILLA DE METAL PORTATIL PLEGABLE | CAMILLA DE METAL PORTATIL PLEGABLE | SERVICIO DE EMERGENCIA | UNID. PREST. DE SERV. DE EMERG. Y CUID. CRIT.- SERV. DE EMERG.- ALMACEN DE DESASTRES EMED | JENIMED | STANDART | S/S | MC | 2019 | 6 | 15 | 0 | 0 | 0 | 0 | 0 | 0 | 0 | 0 | 0 | X | 0 | 0 | 0 | 0 | 0 | 0
7128 | CAMILLA DE METAL PORTATIL PLEGABLE | CAMILLA DE METAL PORTATIL PLEGABLE | SERVICIO DE EMERGENCIA | UNID. PREST. DE SERV. DE EMERG. Y CUID. CRIT.- SERV. DE EMERG.- ALMACEN DE DESASTRES EMED | JENIMED | STANDART | S/S | MC | 2019 | 6 | 15 | 0 | 0 | 0 | 0 | 0 | 0 | 0 | 0 | 0 | X | 0 | 0 | 0 | 0 | 0 | 0
7129 | CAMILLA DE METAL PORTATIL PLEGABLE | CAMILLA DE METAL PORTATIL PLEGABLE | SERVICIO DE EMERGENCIA | UNID. PREST. DE SERV. DE EMERG. Y CUID. CRIT.- SERV. DE EMERG.- ALMACEN DE DESASTRES EMED | JENIMED | STANDART | S/S | MC | 2019 | 6 | 15 | 0 | 0 | 0 | 0 | 0 | 0 | 0 | 0 | 0 | X | 0 | 0 | 0 | 0 | 0 | 0
7130 | CAMILLA DE METAL PORTATIL PLEGABLE | CAMILLA DE METAL PORTATIL PLEGABLE | SERVICIO DE EMERGENCIA | UNID. PREST. DE SERV. DE EMERG. Y CUID. CRIT.- SERV. DE EMERG.- ALMACEN DE DESASTRES EMED | JENIMED | STANDART | S/S | MC | 2019 | 6 | 15 | 0 | 0 | 0 | 0 | 0 | 0 | 0 | 0 | 0 | X | 0 | 0 | 0 | 0 | 0 | 0
7131 | CAMILLA DE METAL PORTATIL PLEGABLE | CAMILLA DE METAL PORTATIL PLEGABLE | SERVICIO DE EMERGENCIA | UNID. PREST. DE SERV. DE EMERG. Y CUID. CRIT.- SERV. DE EMERG.- ALMACEN DE DESASTRES EMED | JENIMED | STANDART | S/S | MC | 2019 | 6 | 15 | 0 | 0 | 0 | 0 | 0 | 0 | 0 | 0 | 0 | X | 0 | 0 | 0 | 0 | 0 | 0
7132 | CAMILLA DE METAL PORTATIL PLEGABLE | CAMILLA DE METAL PORTATIL PLEGABLE | SERVICIO DE EMERGENCIA | UNID. PREST. DE SERV. DE EMERG. Y CUID. CRIT.- SERV. DE EMERG.- ALMACEN DE DESASTRES EMED | JENIMED | STANDART | S/S | MC | 2019 | 6 | 15 | 0 | 0 | 0 | 0 | 0 | 0 | 0 | 0 | 0 | X | 0 | 0 | 0 | 0 | 0 | 0
7133 | CAMILLA DE METAL PORTATIL PLEGABLE | CAMILLA DE METAL PORTATIL PLEGABLE | SERVICIO DE EMERGENCIA | UNID. PREST. DE SERV. DE EMERG. Y CUID. CRIT.- SERV. DE EMERG.- ALMACEN DE DESASTRES EMED | JENIMED | STANDART | S/S | MC | 2019 | 6 | 15 | 0 | 0 | 0 | 0 | 0 | 0 | 0 | 0 | 0 | X | 0 | 0 | 0 | 0 | 0 | 0
7134 | CAMILLA DE METAL PORTATIL PLEGABLE | CAMILLA DE METAL PORTATIL PLEGABLE | SERVICIO DE EMERGENCIA | UNID. PREST. DE SERV. DE EMERG. Y CUID. CRIT.- SERV. DE EMERG.- ALMACEN DE DESASTRES EMED | JENIMED | STANDART | S/S | MC | 2019 | 6 | 15 | 0 | 0 | 0 | 0 | 0 | 0 | 0 | 0 | 0 | X | 0 | 0 | 0 | 0 | 0 | 0
7135 | CAMILLA DE METAL PORTATIL PLEGABLE | CAMILLA DE METAL PORTATIL PLEGABLE | SERVICIO DE EMERGENCIA | UNID. PREST. DE SERV. DE EMERG. Y CUID. CRIT.- SERV. DE EMERG.- ALMACEN DE DESASTRES EMED | JENIMED | STANDART | S/S | MC | 2019 | 6 | 15 | 0 | 0 | 0 | 0 | 0 | 0 | 0 | 0 | 0 | X | 0 | 0 | 0 | 0 | 0 | 0
7136 | CAMILLA DE METAL PORTATIL PLEGABLE | CAMILLA DE METAL PORTATIL PLEGABLE | SERVICIO DE EMERGENCIA | UNID. PREST. DE SERV. DE EMERG. Y CUID. CRIT.- SERV. DE EMERG.- ALMACEN DE DESASTRES EMED | JENIMED | STANDART | S/S | MC | 2019 | 6 | 15 | 0 | 0 | 0 | 0 | 0 | 0 | 0 | 0 | 0 | X | 0 | 0 | 0 | 0 | 0 | 0
7137 | CAMILLA DE METAL PORTATIL PLEGABLE | CAMILLA DE METAL PORTATIL PLEGABLE | SERVICIO DE EMERGENCIA | UNID. PREST. DE SERV. DE EMERG. Y CUID. CRIT.- SERV. DE EMERG.- ALMACEN DE DESASTRES EMED | JENIMED | STANDART | S/S | MC | 2019 | 6 | 15 | 0 | 0 | 0 | 0 | 0 | 0 | 0 | 0 | 0 | X | 0 | 0 | 0 | 0 | 0 | 0
7138 | CAMILLA DE METAL PORTATIL PLEGABLE | CAMILLA DE METAL PORTATIL PLEGABLE | SERVICIO DE EMERGENCIA | UNID. PREST. DE SERV. DE EMERG. Y CUID. CRIT.- SERV. DE EMERG.- ALMACEN DE DESASTRES EMED | JENIMED | STANDART | S/S | MC | 2019 | 6 | 15 | 0 | 0 | 0 | 0 | 0 | 0 | 0 | 0 | 0 | X | 0 | 0 | 0 | 0 | 0 | 0
7139 | CAMILLA DE METAL PORTATIL PLEGABLE | CAMILLA DE METAL PORTATIL PLEGABLE | SERVICIO DE EMERGENCIA | UNID. PREST. DE SERV. DE EMERG. Y CUID. CRIT.- SERV. DE EMERG.- ALMACEN DE DESASTRES EMED | JENIMED | STANDART | S/S | MC | 2019 | 6 | 15 | 0 | 0 | 0 | 0 | 0 | 0 | 0 | 0 | 0 | X | 0 | 0 | 0 | 0 | 0 | 0
7140 | CAMILLA DE METAL PORTATIL PLEGABLE | CAMILLA DE METAL PORTATIL PLEGABLE | SERVICIO DE EMERGENCIA | UNID. PREST. DE SERV. DE EMERG. Y CUID. CRIT.- SERV. DE EMERG.- ALMACEN DE DESASTRES EMED | JENIMED | STANDART | S/S | MC | 2019 | 6 | 15 | 0 | 0 | 0 | 0 | 0 | 0 | 0 | 0 | 0 | X | 0 | 0 | 0 | 0 | 0 | 0
7141 | CAMILLA DE METAL PORTATIL PLEGABLE | CAMILLA DE METAL PORTATIL PLEGABLE | SERVICIO DE EMERGENCIA | UNID. PREST. DE SERV. DE EMERG. Y CUID. CRIT.- SERV. DE EMERG.- ALMACEN DE DESASTRES EMED | JENIMED | STANDART | S/S | MC | 2019 | 6 | 15 | 0 | 0 | 0 | 0 | 0 | 0 | 0 | 0 | 0 | X | 0 | 0 | 0 | 0 | 0 | 0
7142 | CAMILLA DE METAL PORTATIL PLEGABLE | CAMILLA DE METAL PORTATIL PLEGABLE | SERVICIO DE EMERGENCIA | UNID. PREST. DE SERV. DE EMERG. Y CUID. CRIT.- SERV. DE EMERG.- ALMACEN DE DESASTRES EMED | JENIMED | STANDART | S/S | MC | 2019 | 6 | 15 | 0 | 0 | 0 | 0 | 0 | 0 | 0 | 0 | 0 | X | 0 | 0 | 0 | 0 | 0 | 0
7143 | CAMILLA DE METAL PORTATIL PLEGABLE | CAMILLA DE METAL PORTATIL PLEGABLE | SERVICIO DE EMERGENCIA | UNID. PREST. DE SERV. DE EMERG. Y CUID. CRIT.- SERV. DE EMERG.- ALMACEN DE DESASTRES EMED | JENIMED | STANDART | S/S | MC | 2019 | 6 | 15 | 0 | 0 | 0 | 0 | 0 | 0 | 0 | 0 | 0 | X | 0 | 0 | 0 | 0 | 0 | 0
7144 | CAMILLA DE METAL PORTATIL PLEGABLE | CAMILLA DE METAL PORTATIL PLEGABLE | SERVICIO DE EMERGENCIA | UNID. PREST. DE SERV. DE EMERG. Y CUID. CRIT.- SERV. DE EMERG.- ALMACEN DE DESASTRES EMED | JENIMED | STANDART | S/S | MC | 2019 | 6 | 15 | 0 | 0 | 0 | 0 | 0 | 0 | 0 | 0 | 0 | X | 0 | 0 | 0 | 0 | 0 | 0
7145 | CAMILLA DE METAL PORTATIL PLEGABLE | CAMILLA DE METAL PORTATIL PLEGABLE | SERVICIO DE EMERGENCIA | UNID. PREST. DE SERV. DE EMERG. Y CUID. CRIT.- SERV. DE EMERG.- ALMACEN DE DESASTRES EMED | SIN MARCA | STANDART | S/S | MC | 2019 | 6 | 15 | 0 | 0 | 0 | 0 | 0 | 0 | 0 | 0 | 0 | X | 0 | 0 | 0 | 0 | 0 | 0
7146 | CAMILLA DE METAL PORTATIL PLEGABLE | CAMILLA DE METAL PORTATIL PLEGABLE | SERVICIO DE EMERGENCIA | UNID. PREST. DE SERV. DE EMERG. Y CUID. CRIT.- SERV. DE EMERG.- ALMACEN DE DESASTRES EMED | JENIMED | STANDART | S/S | MC | 2019 | 6 | 15 | 0 | 0 | 0 | 0 | 0 | 0 | 0 | 0 | 0 | X | 0 | 0 | 0 | 0 | 0 | 0
7147 | CAMILLA DE METAL PORTATIL PLEGABLE | CAMILLA DE METAL PORTATIL PLEGABLE | SERVICIO DE EMERGENCIA | UNID. PREST. DE SERV. DE EMERG. Y CUID. CRIT.- SERV. DE EMERG.- ALMACEN DE DESASTRES EMED | JENIMED | STANDART | S/S | MC | 2019 | 6 | 15 | 0 | 0 | 0 | 0 | 0 | 0 | 0 | 0 | 0 | X | 0 | 0 | 0 | 0 | 0 | 0
7148 | CAMILLA DE METAL PORTATIL PLEGABLE | CAMILLA DE METAL PORTATIL PLEGABLE | SERVICIO DE EMERGENCIA | UNID. PREST. DE SERV. DE EMERG. Y CUID. CRIT.- SERV. DE EMERG.- ALMACEN DE DESASTRES EMED | JENIMED | STANDART | S/S | MC | 2019 | 6 | 15 | 0 | 0 | 0 | 0 | 0 | 0 | 0 | 0 | 0 | X | 0 | 0 | 0 | 0 | 0 | 0
7149 | CAMILLA DE METAL PORTATIL PLEGABLE | CAMILLA DE METAL PORTATIL PLEGABLE | SERVICIO DE EMERGENCIA | UNID. PREST. DE SERV. DE EMERG. Y CUID. CRIT.- SERV. DE EMERG.- ALMACEN DE DESASTRES EMED | JENIMED | STANDART | S/S | MC | 2019 | 6 | 15 | 0 | 0 | 0 | 0 | 0 | 0 | 0 | 0 | 0 | X | 0 | 0 | 0 | 0 | 0 | 0
7150 | CAMILLA DE METAL PORTATIL PLEGABLE | CAMILLA DE METAL PORTATIL PLEGABLE | SERVICIO DE EMERGENCIA | UNID. PREST. DE SERV. DE EMERG. Y CUID. CRIT.- SERV. DE EMERG.- ALMACEN DE DESASTRES EMED | SIN MARCA | STANDART | S/S | MC | 2019 | 6 | 15 | 0 | 0 | 0 | 0 | 0 | 0 | 0 | 0 | 0 | X | 0 | 0 | 0 | 0 | 0 | 0
7151 | CAMILLA DE METAL PORTATIL PLEGABLE | CAMILLA DE METAL PORTATIL PLEGABLE | DEPARTAMENTO DE ATENCION DE EMERGENCIA Y CUIDADOS CRITICOS | UNID. PREST. DE SERV. DE EMERG. Y CUID. CRIT.- JEFATURA | CMS | CMS-1K | S/S | MC | 2020 | 5 | 15 | 0 | 0 | 0 | 0 | 0 | 0 | 0 | 0 | 0 | 0 | X | 0 | 0 | 0 | 0 | 0
7152 | CAMILLA DE METAL PORTATIL PLEGABLE | CAMILLA DE METAL PORTATIL PLEGABLE | DEPARTAMENTO DE ATENCION DE EMERGENCIA Y CUIDADOS CRITICOS | UNID. PREST. DE SERV. DE EMERG. Y CUID. CRIT.- JEFATURA | CMS | CMS-1K | S/S | MC | 2020 | 5 | 15 | 0 | 0 | 0 | 0 | 0 | 0 | 0 | 0 | 0 | 0 | X | 0 | 0 | 0 | 0 | 0
7153 | CAMILLA DE METAL PORTATIL PLEGABLE | CAMILLA DE METAL PORTATIL PLEGABLE | DEPARTAMENTO DE ATENCION DE EMERGENCIA Y CUIDADOS CRITICOS | UNID. PREST. DE SERV. DE EMERG. Y CUID. CRIT.- JEFATURA | CMS | CMS-1K | S/S | MC | 2020 | 5 | 15 | 0 | 0 | 0 | 0 | 0 | 0 | 0 | 0 | 0 | 0 | X | 0 | 0 | 0 | 0 | 0
7154 | CAMILLA DE METAL PORTATIL PLEGABLE | CAMILLA DE METAL PORTATIL PLEGABLE | DEPARTAMENTO DE ATENCION DE EMERGENCIA Y CUIDADOS CRITICOS | UNID. PREST. DE SERV. DE EMERG. Y CUID. CRIT.- JEFATURA | CMS | CMS-1K | S/S | MC | 2020 | 5 | 15 | 0 | 0 | 0 | 0 | 0 | 0 | 0 | 0 | 0 | 0 | X | 0 | 0 | 0 | 0 | 0
7155 | CAMILLA DE METAL PORTATIL PLEGABLE | CAMILLA DE METAL PORTATIL PLEGABLE | DEPARTAMENTO DE ATENCION DE EMERGENCIA Y CUIDADOS CRITICOS | UNID. PREST. DE SERV. DE EMERG. Y CUID. CRIT.- JEFATURA | CMS | CMS-1K | S/S | MC | 2020 | 5 | 15 | 0 | 0 | 0 | 0 | 0 | 0 | 0 | 0 | 0 | 0 | X | 0 | 0 | 0 | 0 | 0
7156 | CAMILLA DE METAL PORTATIL PLEGABLE | CAMILLA DE METAL PORTATIL PLEGABLE | DEPARTAMENTO DE ATENCION DE EMERGENCIA Y CUIDADOS CRITICOS | UNID. PREST. DE SERV. DE EMERG. Y CUID. CRIT.- JEFATURA | CMS | CMS-1K | S/S | MC | 2020 | 5 | 15 | 0 | 0 | 0 | 0 | 0 | 0 | 0 | 0 | 0 | 0 | X | 0 | 0 | 0 | 0 | 0
7157 | CAMILLA DE METAL PORTATIL PLEGABLE | CAMILLA DE METAL PORTATIL PLEGABLE | DEPARTAMENTO DE ATENCION DE EMERGENCIA Y CUIDADOS CRITICOS | UNID. PREST. DE SERV. DE EMERG. Y CUID. CRIT.- JEFATURA | CMS | CMS-1K | S/S | MC | 2020 | 5 | 15 | 0 | 0 | 0 | 0 | 0 | 0 | 0 | 0 | 0 | 0 | X | 0 | 0 | 0 | 0 | 0
7158 | CAMILLA DE METAL PORTATIL PLEGABLE | CAMILLA DE METAL PORTATIL PLEGABLE | DEPARTAMENTO DE ATENCION DE EMERGENCIA Y CUIDADOS CRITICOS | UNID. PREST. DE SERV. DE EMERG. Y CUID. CRIT.- JEFATURA | CMS | CMS-1K | S/S | MC | 2020 | 5 | 15 | 0 | 0 | 0 | 0 | 0 | 0 | 0 | 0 | 0 | 0 | X | 0 | 0 | 0 | 0 | 0
7159 | CAMILLA DE METAL PORTATIL PLEGABLE | CAMILLA DE METAL PORTATIL PLEGABLE | DEPARTAMENTO DE ATENCION DE EMERGENCIA Y CUIDADOS CRITICOS | UNID. PREST. DE SERV. DE EMERG. Y CUID. CRIT.- JEFATURA | CMS | CMS-1K | S/S | MC | 2020 | 5 | 15 | 0 | 0 | 0 | 0 | 0 | 0 | 0 | 0 | 0 | 0 | X | 0 | 0 | 0 | 0 | 0
7160 | CAMILLA DE METAL PORTATIL PLEGABLE | CAMILLA DE METAL PORTATIL PLEGABLE | DEPARTAMENTO DE ATENCION DE EMERGENCIA Y CUIDADOS CRITICOS | UNID. PREST. DE SERV. DE EMERG. Y CUID. CRIT.- JEFATURA | CMS | CMS-1K | S/S | MC | 2020 | 5 | 15 | 0 | 0 | 0 | 0 | 0 | 0 | 0 | 0 | 0 | 0 | X | 0 | 0 | 0 | 0 | 0
7161 | CAMILLA DE METAL PORTATIL PLEGABLE | CAMILLA DE METAL PORTATIL PLEGABLE | DEPARTAMENTO DE ATENCION DE EMERGENCIA Y CUIDADOS CRITICOS | UNID. PREST. DE SERV. DE EMERG. Y CUID. CRIT.- JEFATURA | CMS | CMS-1K | S/S | MC | 2020 | 5 | 15 | 0 | 0 | 0 | 0 | 0 | 0 | 0 | 0 | 0 | 0 | X | 0 | 0 | 0 | 0 | 0
7162 | CAMILLA DE METAL PORTATIL PLEGABLE | CAMILLA DE METAL PORTATIL PLEGABLE | DEPARTAMENTO DE ATENCION DE EMERGENCIA Y CUIDADOS CRITICOS | UNID. PREST. DE SERV. DE EMERG. Y CUID. CRIT.- JEFATURA | CMS | CMS-1K | S/S | MC | 2020 | 5 | 15 | 0 | 0 | 0 | 0 | 0 | 0 | 0 | 0 | 0 | 0 | X | 0 | 0 | 0 | 0 | 0
7163 | CAMILLA DE METAL PORTATIL PLEGABLE | CAMILLA DE METAL PORTATIL PLEGABLE | DEPARTAMENTO DE ATENCION DE EMERGENCIA Y CUIDADOS CRITICOS | UNID. PREST. DE SERV. DE EMERG. Y CUID. CRIT.- JEFATURA | CMS | CMS-1K | S/S | MC | 2020 | 5 | 15 | 0 | 0 | 0 | 0 | 0 | 0 | 0 | 0 | 0 | 0 | X | 0 | 0 | 0 | 0 | 0
7164 | CAMILLA DE METAL PORTATIL PLEGABLE | CAMILLA DE METAL PORTATIL PLEGABLE | DEPARTAMENTO DE ATENCION DE EMERGENCIA Y CUIDADOS CRITICOS | UNID. PREST. DE SERV. DE EMERG. Y CUID. CRIT.- JEFATURA | CMS | CMS-1K | S/S | MC | 2020 | 5 | 15 | 0 | 0 | 0 | 0 | 0 | 0 | 0 | 0 | 0 | 0 | X | 0 | 0 | 0 | 0 | 0
7165 | CAMILLA DE METAL PORTATIL PLEGABLE | CAMILLA DE METAL PORTATIL PLEGABLE | DEPARTAMENTO DE ATENCION DE EMERGENCIA Y CUIDADOS CRITICOS | UNID. PREST. DE SERV. DE EMERG. Y CUID. CRIT.- JEFATURA | CMS | CMS-1K | S/S | MC | 2020 | 5 | 15 | 0 | 0 | 0 | 0 | 0 | 0 | 0 | 0 | 0 | 0 | X | 0 | 0 | 0 | 0 | 0
7166 | CAMILLA DE METAL PORTATIL PLEGABLE | CAMILLA DE METAL PORTATIL PLEGABLE | DEPARTAMENTO DE ATENCION DE EMERGENCIA Y CUIDADOS CRITICOS | UNID. PREST. DE SERV. DE EMERG. Y CUID. CRIT.- JEFATURA | CMS | CMS-1K | S/S | MC | 2020 | 5 | 15 | 0 | 0 | 0 | 0 | 0 | 0 | 0 | 0 | 0 | 0 | X | 0 | 0 | 0 | 0 | 0
7167 | CAMILLA DE METAL PORTATIL PLEGABLE | CAMILLA DE METAL PORTATIL PLEGABLE | DEPARTAMENTO DE ATENCION DE EMERGENCIA Y CUIDADOS CRITICOS | UNID. PREST. DE SERV. DE EMERG. Y CUID. CRIT.- JEFATURA | CMS | CMS-1K | S/S | MC | 2020 | 5 | 15 | 0 | 0 | 0 | 0 | 0 | 0 | 0 | 0 | 0 | 0 | X | 0 | 0 | 0 | 0 | 0
7168 | CAMILLA DE METAL PORTATIL PLEGABLE | CAMILLA DE METAL PORTATIL PLEGABLE | DEPARTAMENTO DE ATENCION DE EMERGENCIA Y CUIDADOS CRITICOS | UNID. PREST. DE SERV. DE EMERG. Y CUID. CRIT.- JEFATURA | CMS | CMS-1K | S/S | MC | 2020 | 5 | 15 | 0 | 0 | 0 | 0 | 0 | 0 | 0 | 0 | 0 | 0 | X | 0 | 0 | 0 | 0 | 0
7169 | CAMILLA DE METAL PORTATIL PLEGABLE | CAMILLA DE METAL PORTATIL PLEGABLE | DEPARTAMENTO DE ATENCION DE EMERGENCIA Y CUIDADOS CRITICOS | UNID. PREST. DE SERV. DE EMERG. Y CUID. CRIT.- JEFATURA | CMS | CMS-1K | S/S | MC | 2020 | 5 | 15 | 0 | 0 | 0 | 0 | 0 | 0 | 0 | 0 | 0 | 0 | X | 0 | 0 | 0 | 0 | 0
7170 | CAMILLA DE METAL PORTATIL PLEGABLE | CAMILLA DE METAL PORTATIL PLEGABLE | DEPARTAMENTO DE ATENCION DE EMERGENCIA Y CUIDADOS CRITICOS | UNID. PREST. DE SERV. DE EMERG. Y CUID. CRIT.- JEFATURA | CMS | CMS-1K | S/S | MC | 2020 | 5 | 15 | 0 | 0 | 0 | 0 | 0 | 0 | 0 | 0 | 0 | 0 | X | 0 | 0 | 0 | 0 | 0
7171 | CAMILLA DE METAL PORTATIL PLEGABLE | CAMILLA DE METAL PORTATIL PLEGABLE | DEPARTAMENTO DE ATENCION DE EMERGENCIA Y CUIDADOS CRITICOS | UNID. PREST. DE SERV. DE EMERG. Y CUID. CRIT.- JEFATURA | CMS | CMS-1K | S/S | MC | 2020 | 5 | 15 | 0 | 0 | 0 | 0 | 0 | 0 | 0 | 0 | 0 | 0 | X | 0 | 0 | 0 | 0 | 0
7172 | CAMILLA DE METAL PORTATIL PLEGABLE | CAMILLA DE METAL PORTATIL PLEGABLE | DEPARTAMENTO DE ATENCION DE EMERGENCIA Y CUIDADOS CRITICOS | UNID. PREST. DE SERV. DE EMERG. Y CUID. CRIT.- JEFATURA | CMS | CMS-1K | S/S | MC | 2020 | 5 | 15 | 0 | 0 | 0 | 0 | 0 | 0 | 0 | 0 | 0 | 0 | X | 0 | 0 | 0 | 0 | 0
7173 | CAMILLA DE METAL PORTATIL PLEGABLE | CAMILLA DE METAL PORTATIL PLEGABLE | DEPARTAMENTO DE ATENCION DE EMERGENCIA Y CUIDADOS CRITICOS | UNID. PREST. DE SERV. DE EMERG. Y CUID. CRIT.- JEFATURA | CMS | CMS-1K | S/S | MC | 2020 | 5 | 15 | 0 | 0 | 0 | 0 | 0 | 0 | 0 | 0 | 0 | 0 | X | 0 | 0 | 0 | 0 | 0
7174 | CAMILLA DE METAL PORTATIL PLEGABLE | CAMILLA DE METAL PORTATIL PLEGABLE | DEPARTAMENTO DE ATENCION DE EMERGENCIA Y CUIDADOS CRITICOS | UNID. PREST. DE SERV. DE EMERG. Y CUID. CRIT.- JEFATURA | CMS | CMS-1K | S/S | MC | 2020 | 5 | 15 | 0 | 0 | 0 | 0 | 0 | 0 | 0 | 0 | 0 | 0 | X | 0 | 0 | 0 | 0 | 0
7175 | CAMILLA DE METAL PORTATIL PLEGABLE | CAMILLA DE METAL PORTATIL PLEGABLE | DEPARTAMENTO DE ATENCION DE EMERGENCIA Y CUIDADOS CRITICOS | UNID. PREST. DE SERV. DE EMERG. Y CUID. CRIT.- JEFATURA | CMS | CMS-1K | S/S | MC | 2020 | 5 | 15 | 0 | 0 | 0 | 0 | 0 | 0 | 0 | 0 | 0 | 0 | X | 0 | 0 | 0 | 0 | 0
7176 | CAMILLA DE METAL PORTATIL PLEGABLE | CAMILLA DE METAL PORTATIL PLEGABLE | DEPARTAMENTO DE ATENCION DE EMERGENCIA Y CUIDADOS CRITICOS | UNID. PREST. DE SERV. DE EMERG. Y CUID. CRIT.- JEFATURA | CMS | CMS-1K | S/S | MC | 2020 | 5 | 15 | 0 | 0 | 0 | 0 | 0 | 0 | 0 | 0 | 0 | 0 | X | 0 | 0 | 0 | 0 | 0
7177 | CAMILLA DE METAL PORTATIL PLEGABLE | CAMILLA DE METAL PORTATIL PLEGABLE | DEPARTAMENTO DE ATENCION DE EMERGENCIA Y CUIDADOS CRITICOS | UNID. PREST. DE SERV. DE EMERG. Y CUID. CRIT.- JEFATURA | CMS | CMS-1K | S/S | MC | 2020 | 5 | 15 | 0 | 0 | 0 | 0 | 0 | 0 | 0 | 0 | 0 | 0 | X | 0 | 0 | 0 | 0 | 0
7178 | CAMILLA DE METAL PORTATIL PLEGABLE | CAMILLA DE METAL PORTATIL PLEGABLE | DEPARTAMENTO DE ATENCION DE EMERGENCIA Y CUIDADOS CRITICOS | UNID. PREST. DE SERV. DE EMERG. Y CUID. CRIT.- JEFATURA | CMS | CMS-1K | S/S | MC | 2020 | 5 | 15 | 0 | 0 | 0 | 0 | 0 | 0 | 0 | 0 | 0 | 0 | X | 0 | 0 | 0 | 0 | 0
7179 | CAMILLA DE METAL PORTATIL PLEGABLE | CAMILLA DE METAL PORTATIL PLEGABLE | DEPARTAMENTO DE ATENCION DE EMERGENCIA Y CUIDADOS CRITICOS | UNID. PREST. DE SERV. DE EMERG. Y CUID. CRIT.- JEFATURA | CMS | CMS-1K | S/S | MC | 2020 | 5 | 15 | 0 | 0 | 0 | 0 | 0 | 0 | 0 | 0 | 0 | 0 | X | 0 | 0 | 0 | 0 | 0
7180 | CAMILLA DE METAL PORTATIL PLEGABLE | CAMILLA DE METAL PORTATIL PLEGABLE | DEPARTAMENTO DE ATENCION DE EMERGENCIA Y CUIDADOS CRITICOS | UNID. PREST. DE SERV. DE EMERG. Y CUID. CRIT.- JEFATURA | CMS | CMS-1K | S/S | MC | 2020 | 5 | 15 | 0 | 0 | 0 | 0 | 0 | 0 | 0 | 0 | 0 | 0 | X | 0 | 0 | 0 | 0 | 0
7181 | CAMILLA DE METAL PORTATIL PLEGABLE | CAMILLA DE METAL PORTATIL PLEGABLE | SERVICIO DE EMERGENCIA | UNID. PREST. DE SERV. DE EMERG. Y CUID. CRIT.- SERV. DE EMERG.- ALMACEN DE DESASTRES EMED | SIN MARCA | SIN MODELO | S/S | MC | 2020 | 5 | 15 | 0 | 0 | 0 | 0 | 0 | 0 | 0 | 0 | 0 | 0 | X | 0 | 0 | 0 | 0 | 0
7182 | CAMILLA DE METAL PORTATIL PLEGABLE | CAMILLA DE METAL PORTATIL PLEGABLE | SERVICIO DE EMERGENCIA | UNID. PREST. DE SERV. DE EMERG. Y CUID. CRIT.- SERV. DE EMERG.- ALMACEN DE DESASTRES EMED | SIN MARCA | SIN MODELO | S/S | MC | 2020 | 5 | 15 | 0 | 0 | 0 | 0 | 0 | 0 | 0 | 0 | 0 | 0 | X | 0 | 0 | 0 | 0 | 0
7183 | CAMILLA DE METAL PORTATIL PLEGABLE | CAMILLA DE METAL PORTATIL PLEGABLE | SERVICIO DE EMERGENCIA | UNID. PREST. DE SERV. DE EMERG. Y CUID. CRIT.- SERV. DE EMERG.- ALMACEN DE DESASTRES EMED | SIN MARCA | SIN MODELO | S/S | MC | 2020 | 5 | 15 | 0 | 0 | 0 | 0 | 0 | 0 | 0 | 0 | 0 | 0 | X | 0 | 0 | 0 | 0 | 0
7184 | CAMILLA DE METAL PORTATIL PLEGABLE | CAMILLA DE METAL PORTATIL PLEGABLE | SERVICIO DE EMERGENCIA | UNID. PREST. DE SERV. DE EMERG. Y CUID. CRIT.- SERV. DE EMERG.- ALMACEN DE DESASTRES EMED | SIN MARCA | SIN MODELO | S/S | MC | 2020 | 5 | 15 | 0 | 0 | 0 | 0 | 0 | 0 | 0 | 0 | 0 | 0 | X | 0 | 0 | 0 | 0 | 0
7185 | CAMILLA DE METAL PORTATIL PLEGABLE | CAMILLA DE METAL PORTATIL PLEGABLE | SERVICIO DE EMERGENCIA | UNID. PREST. DE SERV. DE EMERG. Y CUID. CRIT.- SERV. DE EMERG.- ALMACEN DE DESASTRES EMED | SIN MARCA | SIN MODELO | S/S | MC | 2020 | 5 | 15 | 0 | 0 | 0 | 0 | 0 | 0 | 0 | 0 | 0 | 0 | X | 0 | 0 | 0 | 0 | 0
7186 | CAMILLA DE METAL PORTATIL PLEGABLE | CAMILLA DE METAL PORTATIL PLEGABLE | SERVICIO DE EMERGENCIA | UNID. PREST. DE SERV. DE EMERG. Y CUID. CRIT.- SERV. DE EMERG.- ALMACEN DE DESASTRES EMED | SIN MARCA | SIN MODELO | S/S | MC | 2020 | 5 | 15 | 0 | 0 | 0 | 0 | 0 | 0 | 0 | 0 | 0 | 0 | X | 0 | 0 | 0 | 0 | 0
7187 | CAMILLA DE METAL PORTATIL PLEGABLE | CAMILLA DE METAL PORTATIL PLEGABLE | SERVICIO DE EMERGENCIA | UNID. PREST. DE SERV. DE EMERG. Y CUID. CRIT.- SERV. DE EMERG.- ALMACEN DE DESASTRES EMED | SIN MARCA | SIN MODELO | S/S | MC | 2020 | 5 | 15 | 0 | 0 | 0 | 0 | 0 | 0 | 0 | 0 | 0 | 0 | X | 0 | 0 | 0 | 0 | 0
7188 | CAMILLA DE METAL PORTATIL PLEGABLE | CAMILLA DE METAL PORTATIL PLEGABLE | SERVICIO DE EMERGENCIA | UNID. PREST. DE SERV. DE EMERG. Y CUID. CRIT.- SERV. DE EMERG.- ALMACEN DE DESASTRES EMED | SIN MARCA | SIN MODELO | S/S | MC | 2020 | 5 | 15 | 0 | 0 | 0 | 0 | 0 | 0 | 0 | 0 | 0 | 0 | X | 0 | 0 | 0 | 0 | 0
7189 | CAMILLA DE METAL PORTATIL PLEGABLE | CAMILLA DE METAL PORTATIL PLEGABLE | SERVICIO DE EMERGENCIA | UNID. PREST. DE SERV. DE EMERG. Y CUID. CRIT.- SERV. DE EMERG.- ALMACEN DE DESASTRES EMED | SIN MARCA | SIN MODELO | S/S | MC | 2020 | 5 | 15 | 0 | 0 | 0 | 0 | 0 | 0 | 0 | 0 | 0 | 0 | X | 0 | 0 | 0 | 0 | 0
7190 | CAMILLA DE METAL PORTATIL PLEGABLE | CAMILLA DE METAL PORTATIL PLEGABLE | SERVICIO DE EMERGENCIA | UNID. PREST. DE SERV. DE EMERG. Y CUID. CRIT.- SERV. DE EMERG.- ALMACEN DE DESASTRES EMED | SIN MARCA | SIN MODELO | S/S | MC | 2020 | 5 | 15 | 0 | 0 | 0 | 0 | 0 | 0 | 0 | 0 | 0 | 0 | X | 0 | 0 | 0 | 0 | 0
7191 | CAMILLA DE METAL PORTATIL PLEGABLE | CAMILLA DE METAL PORTATIL PLEGABLE | SERVICIO DE EMERGENCIA | UNID. PREST. DE SERV. DE EMERG. Y CUID. CRIT.- SERV. DE EMERG.- ALMACEN DE DESASTRES EMED | SIN MARCA | SIN MODELO | S/S | MC | 2020 | 5 | 15 | 0 | 0 | 0 | 0 | 0 | 0 | 0 | 0 | 0 | 0 | X | 0 | 0 | 0 | 0 | 0
7192 | CAMILLA DE METAL PORTATIL PLEGABLE | CAMILLA DE METAL PORTATIL PLEGABLE | SERVICIO DE EMERGENCIA | UNID. PREST. DE SERV. DE EMERG. Y CUID. CRIT.- SERV. DE EMERG.- ALMACEN DE DESASTRES EMED | SIN MARCA | SIN MODELO | S/S | MC | 2020 | 5 | 15 | 0 | 0 | 0 | 0 | 0 | 0 | 0 | 0 | 0 | 0 | X | 0 | 0 | 0 | 0 | 0
7193 | CAMILLA DE METAL PORTATIL PLEGABLE | CAMILLA DE METAL PORTATIL PLEGABLE | SERVICIO DE EMERGENCIA | UNID. PREST. DE SERV. DE EMERG. Y CUID. CRIT.- SERV. DE EMERG.- ALMACEN DE DESASTRES EMED | SIN MARCA | SIN MODELO | S/S | MC | 2020 | 5 | 15 | 0 | 0 | 0 | 0 | 0 | 0 | 0 | 0 | 0 | 0 | X | 0 | 0 | 0 | 0 | 0
7194 | CAMILLA DE METAL PORTATIL PLEGABLE | CAMILLA DE METAL PORTATIL PLEGABLE | SERVICIO DE EMERGENCIA | UNID. PREST. DE SERV. DE EMERG. Y CUID. CRIT.- SERV. DE EMERG.- ALMACEN DE DESASTRES EMED | SIN MARCA | SIN MODELO | S/S | MC | 2020 | 5 | 15 | 0 | 0 | 0 | 0 | 0 | 0 | 0 | 0 | 0 | 0 | X | 0 | 0 | 0 | 0 | 0
7195 | COCHE METALICO PARA CURACIONES RODANTE | COCHE METALICO PARA CURACIONES RODANTE | UNIDAD DE HOSPITALIZACION DE GINECO OBSTETRICIA | UNID. PREST. DE SERV. DE GINE. OBST.- SERV. DE OBST.- TOPICO 4 HOSPITALIZACIÓN | SIN MARCA | SIN MODELO | S/S | MC | 2019 | 6 | 15 | 0 | 0 | 0 | 0 | 0 | 0 | 0 | 0 | 0 | X | 0 | 0 | 0 | 0 | 0 | 0
7196 | COCHE METALICO PARA CURACIONES RODANTE | COCHE METALICO PARA CURACIONES RODANTE | UNIDAD DE HOSPITALIZACION DE GINECO OBSTETRICIA | UNID. PREST. DE SERV. DE GINE. OBST.- SERV. DE OBST.- TOPICO 4 HOSPITALIZACIÓN | SIN MARCA | SIN MODELO | S/S | MC | 2019 | 6 | 15 | 0 | 0 | 0 | 0 | 0 | 0 | 0 | 0 | 0 | X | 0 | 0 | 0 | 0 | 0 | 0
7197 | COCHE METALICO PARA TRANSPORTE EN GENERAL | COCHE METALICO PARA TRANSPORTE EN GENERAL | UNIDAD DE CUIDADOS CRITICOS DE NEONATOLOGIA | UNID. PREST. DE SERV. DE PED. Y NEONAT. - SERV. DE NEO. CUID. CRIT. DEL NEO.- UCI NEONATAL GEN. 3 | SIN MARCA | SIN MODELO | S/S | MC | 2017 | 8 | 15 | X | 0 | 0 | 0 | 0 | 0 | 0 | 0 | 0 | 0 | 0 | 0 | 0 | 0 | 0 | X
7198 | COCHE METALICO PARA TRANSPORTE EN GENERAL | COCHE METALICO PARA TRANSPORTE EN GENERAL | UNIDAD DE CUIDADOS CRITICOS DE NEONATOLOGIA | UNID. PREST. DE SERV. DE PED. Y NEONAT. - SERV. DE NEO. CUID. CRIT. DEL NEO.- SALA DE PROCED. 2 | SIN MARCA |  | S/S | MC | 2017 | 8 | 15 | X | 0 | 0 | 0 | 0 | 0 | 0 | 0 | 0 | 0 | 0 | 0 | 0 | 0 | 0 | X
7199 | COCHE METALICO PARA TRANSPORTE EN GENERAL | COCHE METALICO PARA TRANSPORTE EN GENERAL | UNIDAD DE INGENIERÍA CLÍNICA, HOSPITALARIA Y SERVICIOS | OFICINA DE ADMINISTRACIÓN- UIHYS.- INFRAESTRUCT.- PATIO DE TALLERES | SIN MARCA | SIN MODELO | S/S | MC | 2019 | 6 | 15 | 0 | 0 | 0 | 0 | 0 | 0 | 0 | 0 | 0 | X | 0 | 0 | 0 | 0 | 0 | 0
7200 | COCHE TRANSPORTADOR DE BALON DE OXIGENO | COCHE TRANSPORTADOR DE BALON DE OXIGENO | SERVICIO DE EMERGENCIA | UNID. PREST. DE SERV. DE EMERG. Y CUID. CRIT.- SERV. DE EMERG.- ALMACEN DE DESASTRES EMED | SIN MARCA | SIN MODELO | S/S | MC | 2018 | 7 | 15 | 0 | 0 | 0 | 0 | 0 | 0 | 0 | 0 | X | 0 | 0 | 0 | 0 | 0 | 0 | 0
7201 | COCHE TRANSPORTADOR DE BALON DE OXIGENO | COCHE TRANSPORTADOR DE BALON DE OXIGENO | SERVICIO DE EMERGENCIA | UNID. PREST. DE SERV. DE EMERG. Y CUID. CRIT.- SERV. DE EMERG.- ALMACEN DE DESASTRES EMED | SIN MARCA | SIN MODELO | S/S | MC | 2018 | 7 | 15 | 0 | 0 | 0 | 0 | 0 | 0 | 0 | 0 | X | 0 | 0 | 0 | 0 | 0 | 0 | 0
7202 | COCHE TRANSPORTADOR DE BALON DE OXIGENO | COCHE TRANSPORTADOR DE BALON DE OXIGENO | UNIDAD DE INGENIERÍA CLÍNICA, HOSPITALARIA Y SERVICIOS | OFICINA DE ADMINISTRACIÓN- UIHYS.- INFRAESTRUCT.- CENTRAL DE OXÍGENO | SM | S/M | S/S | MC | 2021 | 4 | 15 | 0 | 0 | 0 | 0 | 0 | 0 | 0 | 0 | 0 | 0 | 0 | X | 0 | 0 | 0 | 0
7203 | COCHE TRANSPORTADOR DE BALON DE OXIGENO | COCHE TRANSPORTADOR DE BALON DE OXIGENO | UNIDAD DE INGENIERÍA CLÍNICA, HOSPITALARIA Y SERVICIOS | OFICINA DE ADMINISTRACIÓN- UIHYS.- INFRAESTRUCT.- CENTRAL DE OXÍGENO | SM | S/M | S/S | MC | 2021 | 4 | 15 | 0 | 0 | 0 | 0 | 0 | 0 | 0 | 0 | 0 | 0 | 0 | X | 0 | 0 | 0 | 0
7204 | COCHE TRANSPORTADOR DE BALON DE OXIGENO | COCHE TRANSPORTADOR DE BALON DE OXIGENO | UNIDAD DE INGENIERÍA CLÍNICA, HOSPITALARIA Y SERVICIOS | OFICINA DE ADMINISTRACIÓN- UIHYS.- INFRAESTRUCT.- CENTRAL DE OXÍGENO | SM | S/M | S/S | MC | 2021 | 4 | 15 | 0 | 0 | 0 | 0 | 0 | 0 | 0 | 0 | 0 | 0 | 0 | X | 0 | 0 | 0 | 0
7205 | COCHE TRANSPORTADOR DE BALON DE OXIGENO | COCHE TRANSPORTADOR DE BALON DE OXIGENO | UNIDAD DE INGENIERÍA CLÍNICA, HOSPITALARIA Y SERVICIOS | OFICINA DE ADMINISTRACIÓN- UIHYS.- INFRAESTRUCT.- CENTRAL DE OXÍGENO | SM | S/M | S/S | MC | 2021 | 4 | 15 | 0 | 0 | 0 | 0 | 0 | 0 | 0 | 0 | 0 | 0 | 0 | X | 0 | 0 | 0 | 0
7206 | COCHE TRANSPORTADOR DE BALON DE OXIGENO | COCHE TRANSPORTADOR DE BALON DE OXIGENO | UNIDAD DE INGENIERÍA CLÍNICA, HOSPITALARIA Y SERVICIOS | OFICINA DE ADMINISTRACIÓN- UIHYS.- INFRAESTRUCT.- CENTRAL DE OXÍGENO | SM | S/M | S/S | MC | 2021 | 4 | 15 | 0 | 0 | 0 | 0 | 0 | 0 | 0 | 0 | 0 | 0 | 0 | X | 0 | 0 | 0 | 0
7207 | COCHE TRANSPORTADOR DE BALON DE OXIGENO | COCHE TRANSPORTADOR DE BALON DE OXIGENO | UNIDAD DE INGENIERÍA CLÍNICA, HOSPITALARIA Y SERVICIOS | OFICINA DE ADMINISTRACIÓN- UIHYS.- INFRAESTRUCT.- CENTRAL DE OXÍGENO | SM | S/M | S/S | MC | 2021 | 4 | 15 | 0 | 0 | 0 | 0 | 0 | 0 | 0 | 0 | 0 | 0 | 0 | X | 0 | 0 | 0 | 0
7208 | COCHE TRANSPORTADOR DE BALON DE OXIGENO | COCHE TRANSPORTADOR DE BALON DE OXIGENO | UNIDAD DE INGENIERÍA CLÍNICA, HOSPITALARIA Y SERVICIOS | OFICINA DE ADMINISTRACIÓN- UIHYS.- INFRAESTRUCT.- CENTRAL DE OXÍGENO | SM | S/M | S/S | MC | 2021 | 4 | 15 | 0 | 0 | 0 | 0 | 0 | 0 | 0 | 0 | 0 | 0 | 0 | X | 0 | 0 | 0 | 0
7209 | COCHE TRANSPORTADOR DE BALON DE OXIGENO | COCHE TRANSPORTADOR DE BALON DE OXIGENO | UNIDAD DE INGENIERÍA CLÍNICA, HOSPITALARIA Y SERVICIOS | OFICINA DE ADMINISTRACIÓN- UIHYS.- INFRAESTRUCT.- CENTRAL DE OXÍGENO | SM | S/M | S/S | MC | 2021 | 4 | 15 | 0 | 0 | 0 | 0 | 0 | 0 | 0 | 0 | 0 | 0 | 0 | X | 0 | 0 | 0 | 0
7210 | COCHE TRANSPORTADOR DE BALON DE OXIGENO | COCHE TRANSPORTADOR DE BALON DE OXIGENO | UNIDAD DE INGENIERÍA CLÍNICA, HOSPITALARIA Y SERVICIOS | OFICINA DE ADMINISTRACIÓN- UIHYS.- INFRAESTRUCT.- CENTRAL DE OXÍGENO | SM | S/M | S/S | MC | 2021 | 4 | 15 | 0 | 0 | 0 | 0 | 0 | 0 | 0 | 0 | 0 | 0 | 0 | X | 0 | 0 | 0 | 0
7211 | COCHE TRANSPORTADOR DE BALON DE OXIGENO | COCHE TRANSPORTADOR DE BALON DE OXIGENO | UNIDAD DE INGENIERÍA CLÍNICA, HOSPITALARIA Y SERVICIOS | OFICINA DE ADMINISTRACIÓN- UIHYS.- INFRAESTRUCT.- CENTRAL DE OXÍGENO | SM | S/M | S/S | MC | 2021 | 4 | 15 | 0 | 0 | 0 | 0 | 0 | 0 | 0 | 0 | 0 | 0 | 0 | X | 0 | 0 | 0 | 0
7212 | ESCALERA SUECA PARA NIÑOS | ESCALERA SUECA PARA NIÑOS | UNIDAD DE MEDICINA FISICA Y REHABILITACION | UNID. PREST. DE SERV. DE APOYO AL DIAG. Y TRAT.- SERV. DE MED. FIS. Y REHAB.- GIMNASIO GENERAL | S/M | S/M | S/S | MC | 2021 | 4 | 10 | 0 | 0 | 0 | 0 | 0 | 0 | X | 0 | 0 | 0 | 0 | 0 | 0 | 0 | 0 | 0
7213 | ESCALINATA - GRADILLA | ESCALINATA - GRADILLA | PATRIMONIO | OFICINA DE ADMINISTRACIÓN- UNIDAD DE LOGÍSTICA- PATRIMONIO- CUSTODIA | METAX | MA-47 | 14121921626 | MC | 2017 | 8 | 10 | X | 0 | 0 | 0 | 0 | 0 | 0 | 0 | 0 | 0 | X | 0 | 0 | 0 | 0 | 0
7214 | ESCALINATA - GRADILLA | ESCALINATA - GRADILLA | UNIDAD DE CONSULTA EXTERNA | UNID. PREST. DE SERV. DE ESP. QUIR.- SERV OTRAS ESPEC. QUIR. - SALA DE ELECTROENCEFALOGRAFIA | METAX | MA-47 | 141219-21629 | MC | 2017 | 8 | 10 | X | 0 | 0 | 0 | 0 | 0 | 0 | 0 | 0 | 0 | X | 0 | 0 | 0 | 0 | 0
7215 | ESCALINATA - GRADILLA | ESCALINATA - GRADILLA | UNIDAD DE DIAGNOSTICO POR IMAGENES | DAADYT - SADYBS - UDI - SALA DE RAYOS X - 2 | METAX | MA-47 | S/S | MC | 2017 | 8 | 10 | X | 0 | 0 | 0 | 0 | 0 | 0 | 0 | 0 | 0 | X | 0 | 0 | 0 | 0 | 0
7216 | ESCALINATA - GRADILLA | ESCALINATA - GRADILLA | UNIDAD DE CONSULTA EXTERNA | UNID. PREST. DE SERV. DE ESP. QUIR.- SERV OTRAS ESPEC. QUIR. -UNID FUNC DE OFTAL.CAMPIMET. PROC. 1 | METAX | MA-47 | 141219-21632 | MC | 2017 | 8 | 10 | X | 0 | 0 | 0 | 0 | 0 | 0 | 0 | 0 | 0 | X | 0 | 0 | 0 | 0 | 0
7217 | ESCALINATA - GRADILLA | ESCALINATA - GRADILLA | UNIDAD DE CONSULTA EXTERNA | UNID. PREST. DE SERV. DE ESP. QUIR.- SERV OTRAS ESPEC. QUIR. -UNID FUNC DE OFTAL.CAMPIMET. PROC. 2 | METAX | MA-47 | 141219-21633 | MC | 2017 | 8 | 10 | X | 0 | 0 | 0 | 0 | 0 | 0 | 0 | 0 | 0 | X | 0 | 0 | 0 | 0 | 0
7218 | ESCALINATA - GRADILLA | ESCALINATA - GRADILLA | UNIDAD DE CONSULTA EXTERNA | UNID. PREST. DE SERV. DE ESP. QUIR.- SERV OTRAS ESPEC. QUIR. -UNID FUNC DE OFTAL. PROC MEN LASER 2 | METAX | MA-47 | 141219-21627 | MC | 2017 | 8 | 10 | X | 0 | 0 | 0 | 0 | 0 | 0 | 0 | 0 | 0 | X | 0 | 0 | 0 | 0 | 0
7219 | ESCALINATA - GRADILLA | ESCALINATA - GRADILLA | UNIDAD DE CONSULTA EXTERNA | UNID. PREST. DE SERV. DE ESP. QUIR.- SERV OTRAS ESPEC. QUIR. -UNID FUNC DE OFTAL. SALA FONDO DE OJO | METAX | MA-47 | 141219-21625 | MC | 2017 | 8 | 10 | X | 0 | 0 | 0 | 0 | 0 | 0 | 0 | 0 | 0 | X | 0 | 0 | 0 | 0 | 0
7220 | ESCALINATA - GRADILLA | ESCALINATA - GRADILLA | UNIDAD DE CONSULTA EXTERNA | UNID. PREST. DE SERV DE ESPEC. CLIN..-SERV. OTRAS ESPEC. MED. CLIN.- CONS. DE PSIQUIATRIA | METAX | MA-47 | 141219-21624 | MC | 2017 | 8 | 10 | X | 0 | 0 | 0 | 0 | 0 | 0 | 0 | 0 | 0 | X | 0 | 0 | 0 | 0 | 0
7221 | ESCALINATA - GRADILLA | ESCALINATA - GRADILLA | UNIDAD DE CONSULTA EXTERNA | UNID. PREST. DE SERV DE ESPEC. CLIN..-SERV. OTRAS ESPEC. MED. CLIN.- SALA DE BRONCOFIBROSCOPIA | METAX | MA-47 | 141219-21631 | MC | 2017 | 8 | 10 | X | 0 | 0 | 0 | 0 | 0 | 0 | 0 | 0 | 0 | X | 0 | 0 | 0 | 0 | 0
7222 | ESCALINATA - GRADILLA | ESCALINATA - GRADILLA | UNIDAD DE CONSULTA EXTERNA | UNID. PREST. DE SERV. DE ESP. QUIR.- SERV OTRAS ESPEC. QUIR. -CIRUGIA GRAL. CONS. EXT. | METAX | MC-17e | 141219-21630 | MC | 2017 | 8 | 10 | X | 0 | 0 | 0 | 0 | 0 | 0 | 0 | 0 | 0 | X | 0 | 0 | 0 | 0 | 0
7223 | ESCALINATA - GRADILLA | ESCALINATA - GRADILLA | UNIDAD DE INGENIERÍA CLÍNICA, HOSPITALARIA Y SERVICIOS | OFICINA DE ADMINISTRACIÓN- UIHYS.- INFRAESTRUCT.- DEPOS. DE MATERIALES | METAX | MA-48 | S/S | MC | 2017 | 8 | 10 | X | 0 | 0 | 0 | 0 | 0 | 0 | 0 | 0 | 0 | X | 0 | 0 | 0 | 0 | 0
7224 | ESCALINATA - GRADILLA | ESCALINATA - GRADILLA | SERVICIO DE ATENCION Y ORIENTACION AL USUARIO | UNID. DE ARTIC. PRESTACIONAL - SERV. DE ARTIC. DE LA ATENCION AMBUL. Y HOSP. - ARCHIVO HISTORIAS CLI | METAX | MA-48 | 150406-1695 | MC | 2017 | 8 | 10 | X | 0 | 0 | 0 | 0 | 0 | 0 | 0 | 0 | 0 | X | 0 | 0 | 0 | 0 | 0
7225 | ESCALINATA - GRADILLA | ESCALINATA - GRADILLA | UNIDAD DE CONSULTA EXTERNA | UNID. PREST. DE SERV DE ESPEC. CLIN..-SERV. OTRAS ESPEC. MED. CLIN.- CONS. PROG. INFECTOLOGIA | METAX | MA-48 | 150406-1758 | MC | 2017 | 8 | 10 | X | 0 | 0 | 0 | 0 | 0 | 0 | 0 | 0 | 0 | X | 0 | 0 | 0 | 0 | 0
7226 | ESCALINATA - GRADILLA | ESCALINATA - GRADILLA | UNIDAD DE CONSULTA EXTERNA | UNID. PREST. DE SERV DE ESPEC. CLIN..-SERV. OTRAS ESPEC. MED. CLIN.-SALA DE TOPICO NEUMO. | METAX | MA-48 | 150406-1793 | MC | 2017 | 8 | 10 | X | 0 | 0 | 0 | 0 | 0 | 0 | 0 | 0 | 0 | X | 0 | 0 | 0 | 0 | 0
7227 | ESCALINATA - GRADILLA | ESCALINATA - GRADILLA | UNIDAD DE CONSULTA EXTERNA | UNID. PREST. DE SERV DE ESPEC. CLIN..-SERV. OTRAS ESPEC. MED. CLIN.-CONSULTORIO DE TUBERCULOSIS | METAX | MA-48 | 150406-1782 | MC | 2017 | 8 | 10 | X | 0 | 0 | 0 | 0 | 0 | 0 | 0 | 0 | 0 | X | 0 | 0 | 0 | 0 | 0
7228 | ESCALINATA - GRADILLA | ESCALINATA - GRADILLA | UNIDAD DE CONSULTA EXTERNA | UNID. PREST. DE SERV. DE ESP. QUIR.- SERV OTRAS ESPEC. QUIR. - CONSULTORIO DE TRAUMATOLOGIA | METAX | MA-48 | 150406-1717 | MC | 2017 | 8 | 10 | X | 0 | 0 | 0 | 0 | 0 | 0 | 0 | 0 | 0 | X | 0 | 0 | 0 | 0 | 0
7229 | ESCALINATA - GRADILLA | ESCALINATA - GRADILLA | UNIDAD DE CUIDADOS CRITICOS DE NEONATOLOGIA | UNID. PREST. DE SERV. DE PED. Y NEONAT. - SERV. DE NEO. CUID. CRIT. DEL NEO.- CONS. NEONAT. CONS. EX | METAX | MA-48 | 1504061609 | MC | 2017 | 8 | 10 | X | 0 | 0 | 0 | 0 | 0 | 0 | 0 | 0 | 0 | X | 0 | 0 | 0 | 0 | 0
7230 | ESCALINATA - GRADILLA | ESCALINATA - GRADILLA | UNIDAD DE CONSULTA EXTERNA | UNID. PREST. DE SERV DE ESPEC. CLIN.- SERV. OTRAS ESPEC. MED. CLIN.- CONSULTORIO DE NUTRICION | METAX | MA-48 | 150406-1613 | MC | 2017 | 8 | 10 | X | 0 | 0 | 0 | 0 | 0 | 0 | 0 | 0 | 0 | X | 0 | 0 | 0 | 0 | 0
7231 | ESCALINATA - GRADILLA | ESCALINATA - GRADILLA | UNIDAD DE CONSULTA EXTERNA | UNID. PREST. DE SERV. DE ESP. QUIR.- SERV OTRAS ESPEC. QUIR. - CONSULTORIO DE NEUROCIRUGIA | METAX | MA-48 | 1504061630 | MC | 2017 | 8 | 10 | X | 0 | 0 | 0 | 0 | 0 | 0 | 0 | 0 | 0 | X | 0 | 0 | 0 | 0 | 0
7232 | ESCALINATA - GRADILLA | ESCALINATA - GRADILLA | UNIDAD DE CONSULTA EXTERNA | UNID. PREST. DE SERV DE ESPEC. CLIN..-SERV. OTRAS ESPEC. MED. CLIN.- CONS. DERMATOLOGIA | METAX | MA-48 | 150406-1702 | MC | 2017 | 8 | 10 | X | 0 | 0 | 0 | 0 | 0 | 0 | 0 | 0 | 0 | X | 0 | 0 | 0 | 0 | 0
7233 | ESCALINATA - GRADILLA | ESCALINATA - GRADILLA | UNIDAD DE CONSULTA EXTERNA | UNID. PREST. DE SERV. DE ESP. QUIR.- SERV OTRAS ESPEC. QUIR. - SALA DE YESOS | METAX | SIN MODELO | 150406-1711 | MC | 2017 | 8 | 10 | X | 0 | 0 | 0 | 0 | 0 | 0 | 0 | 0 | 0 | X | 0 | 0 | 0 | 0 | 0
7234 | ESCALINATA - GRADILLA | ESCALINATA - GRADILLA | UNIDAD DE CONSULTA EXTERNA | UNID. PREST. DE SERV. DE GINE. OBST.- SERV. DE GIN.OBST.- CONSULRORIO GIINECOLOGIA 1 CONS EXT | METAX | MA-48 | 150406-1619 | MC | 2017 | 8 | 10 | X | 0 | 0 | 0 | 0 | 0 | 0 | 0 | 0 | 0 | X | 0 | 0 | 0 | 0 | 0
7235 | ESCALINATA - GRADILLA | ESCALINATA - GRADILLA | SERVICIO DE EMERGENCIA | UNID. PREST. DE SERV. DE EMERG. Y CUID. CRIT.- SERV. DE EMERG.- SALA DE PROCEDIMIENTO PEDIATRIA | METAX | MA-48 | 150406-1709 | MC | 2017 | 8 | 10 | X | 0 | 0 | 0 | 0 | 0 | 0 | 0 | 0 | 0 | X | 0 | 0 | 0 | 0 | 0
7236 | ESCALINATA - GRADILLA | ESCALINATA - GRADILLA | UNIDAD DE HOSPITALIZACION DE GINECO OBSTETRICIA | UNID. PREST. DE SERV. DE GINE. OBST.- SERV. DE OBST.- CONSULT. ADOLEC. INFERTILIDAD CONS EXT | METAX | MA-48 | 150406-1719 | MC | 2017 | 8 | 10 | X | 0 | 0 | 0 | 0 | 0 | 0 | 0 | 0 | 0 | X | 0 | 0 | 0 | 0 | 0
7237 | ESCALINATA - GRADILLA | ESCALINATA - GRADILLA | UNIDAD DE HOSPITALIZACION DE GINECO OBSTETRICIA | UNID. PREST. DE SERV. DE GINE. OBST.- SERV. DE GIN.OBST.- SALA DE COLPOSCOPIA CONS EXT | METAX | MA-48 | 150406-1670 | MC | 2017 | 8 | 10 | X | 0 | 0 | 0 | 0 | 0 | 0 | 0 | 0 | 0 | X | 0 | 0 | 0 | 0 | 0
7238 | ESCALINATA - GRADILLA | ESCALINATA - GRADILLA | UNIDAD DE CONSULTA EXTERNA | UNID. PREST. DE SERV. DE GINE. OBST.- SERV. DE GIN.OBST.- CONSULRORIO GINECOLOGIA 3 CONS EXT | METAX | MA-48 | 150406-1712 | MC | 2017 | 8 | 10 | X | 0 | 0 | 0 | 0 | 0 | 0 | 0 | 0 | 0 | X | 0 | 0 | 0 | 0 | 0
7239 | ESCALINATA - GRADILLA | ESCALINATA - GRADILLA | UNIDAD DE CONSULTA EXTERNA | UNID. PREST. DE SERV. DE GINE. OBST.- SERV. DE GIN.OBST.- CONSULRORIO GIINECOLOGIA 2 CONS EXT | METAX | MA-48 | 150406-1701 | MC | 2017 | 8 | 10 | X | 0 | 0 | 0 | 0 | 0 | 0 | 0 | 0 | 0 | X | 0 | 0 | 0 | 0 | 0
7240 | ESCALINATA - GRADILLA | ESCALINATA - GRADILLA | UNIDAD DE HOSPITALIZACION DE GINECO OBSTETRICIA | UNID. PREST. DE SERV. DE GINE. OBST.- SERV. DE OBST.- TRIAJE OBSTETRICIA CONS. EXT. | METAX | MA-48 | 150406-1721 | MC | 2017 | 8 | 10 | X | 0 | 0 | 0 | 0 | 0 | 0 | 0 | 0 | 0 | X | 0 | 0 | 0 | 0 | 0
7241 | ESCALINATA - GRADILLA | ESCALINATA - GRADILLA | UNIDAD DE HOSPITALIZACION DE GINECO OBSTETRICIA | UNID. PREST. DE SERV. DE GINE. OBST.- SERV. DE OBST.- CONSULT. ADOLEC. INFERTILIDAD CONS EXT | METAX | MA-48 | 150406-1673 | MC | 2017 | 8 | 10 | X | 0 | 0 | 0 | 0 | 0 | 0 | 0 | 0 | 0 | X | 0 | 0 | 0 | 0 | 0
7242 | ESCALINATA - GRADILLA | ESCALINATA - GRADILLA | PATRIMONIO | OFICINA DE ADMINISTRACIÓN- UNIDAD DE LOGÍSTICA- PATRIMONIO | METAX | MA-48 | 150406-1705 | MC | 2017 | 8 | 10 | X | 0 | 0 | 0 | 0 | 0 | 0 | 0 | 0 | 0 | X | 0 | 0 | 0 | 0 | 0
7243 | ESCALINATA - GRADILLA | ESCALINATA - GRADILLA | UNIDAD DE FARMACIA | SERVICIO DE FARMACIA - RECEPCION DE RECETAS Y DESPACHO DE MEDICAMENTOS | METAX | MA-48 | S/S | MC | 2017 | 8 | 10 | X | 0 | 0 | 0 | 0 | 0 | 0 | 0 | 0 | 0 | X | 0 | 0 | 0 | 0 | 0
7244 | ESCALINATA - GRADILLA | ESCALINATA - GRADILLA | UNIDAD DE FARMACIA | SERVICIO DE FARMACIA - DOSIS UNITARIA | METAX | MA-48 | S/S | MC | 2017 | 8 | 10 | X | 0 | 0 | 0 | 0 | 0 | 0 | 0 | 0 | 0 | X | 0 | 0 | 0 | 0 | 0
7245 | ESCALINATA - GRADILLA | ESCALINATA - GRADILLA | UNIDAD DE FARMACIA | SERVICIO DE FARMACIA - ALMACEN A TEMPERATURA AMBIENTE | METAX | MA-48 | S/S | MC | 2017 | 8 | 10 | X | 0 | 0 | 0 | 0 | 0 | 0 | 0 | 0 | 0 | X | 0 | 0 | 0 | 0 | 0
7246 | ESCALINATA - GRADILLA | ESCALINATA - GRADILLA | UNIDAD DE FARMACIA | SERVICIO DE FARMACIA - DOSIS UNITARIA | METAX | MA-48 | S/S | MC | 2017 | 8 | 10 | X | 0 | 0 | 0 | 0 | 0 | 0 | 0 | 0 | 0 | X | 0 | 0 | 0 | 0 | 0
7247 | ESCALINATA - GRADILLA | ESCALINATA - GRADILLA | UNIDAD DE FARMACIA | SERVICIO DE FARMACIA - ALMACEN A TEMPERATURA AMBIENTE | METAX | MA-48 | 150406-1784 | MC | 2017 | 8 | 10 | X | 0 | 0 | 0 | 0 | 0 | 0 | 0 | 0 | 0 | X | 0 | 0 | 0 | 0 | 0
7248 | ESCALINATA - GRADILLA | ESCALINATA - GRADILLA | UNIDAD DE PATOLOGIA CLINICA, PATOLOGIA ANATOMICA, HEMOTERAPIA Y BANCO DE SANGRE | UNID. PREST. DE SERV. DE APOYO AL DIAG. Y TRAT.- SERV DE PATOL. CLIN. - ALMACEN DE MAT. E INSUMOS | METAX | MA-48 | 150406-1786 | MC | 2017 | 8 | 10 | X | 0 | 0 | 0 | 0 | 0 | 0 | 0 | 0 | 0 | X | 0 | 0 | 0 | 0 | 0
7249 | ESCALINATA - GRADILLA | ESCALINATA - GRADILLA | UNIDAD DE PATOLOGIA CLINICA, PATOLOGIA ANATOMICA, HEMOTERAPIA Y BANCO DE SANGRE | UNID. PREST. DE SERV. DE APOYO AL DIAG. Y TRAT.- SERV DE ANAT. PATOL.- ARCHIVO ANAT. PATOL. | METAX | MA-48 | 150406- 1791 | MC | 2017 | 8 | 10 | X | 0 | 0 | 0 | 0 | 0 | 0 | 0 | 0 | 0 | X | 0 | 0 | 0 | 0 | 0
7250 | ESCALINATA - GRADILLA | ESCALINATA - GRADILLA | UNIDAD DE CUIDADOS CRITICOS DE NEONATOLOGIA | UNID. PREST. DE SERV. DE PED. Y NEONAT. - SERV. DE NEO. CUID. CRIT. DEL NEO.- DEP. MATER. E INSUM. 1 | SIN MARCA | SIN MODELO | 150423-19608 | MC | 2017 | 8 | 10 | X | 0 | 0 | 0 | 0 | 0 | 0 | 0 | 0 | 0 | X | 0 | 0 | 0 | 0 | 0
7251 | ESCALINATA - GRADILLA | ESCALINATA - GRADILLA | UNIDAD DE PATOLOGIA CLINICA, PATOLOGIA ANATOMICA, HEMOTERAPIA Y BANCO DE SANGRE | UNID. PREST. DE SERV. DE APOYO AL DIAG. Y TRAT.- SERV DE ANAT. PATOL.-SALA DE AUTOPSIA (NECROPSIA) | METAX | MA-31i | 150514-2570 | MC | 2017 | 8 | 10 | X | 0 | 0 | 0 | 0 | 0 | 0 | 0 | 0 | 0 | X | 0 | 0 | 0 | 0 | 0
7252 | ESCALINATA - GRADILLA | ESCALINATA - GRADILLA | UNIDAD DE PATOLOGIA CLINICA, PATOLOGIA ANATOMICA, HEMOTERAPIA Y BANCO DE SANGRE | UNID. PREST. DE SERV. DE APOYO AL DIAG. Y TRAT.- SERV DE ANAT. PATOL.- ALMACEN ANAT. PATOL. | METAX | MA-48 | S/S | MC | 2017 | 8 | 10 | X | 0 | 0 | 0 | 0 | 0 | 0 | 0 | 0 | 0 | X | 0 | 0 | 0 | 0 | 0
7253 | ESCALINATA - GRADILLA | ESCALINATA - GRADILLA | UNIDAD DE PATOLOGIA CLINICA, PATOLOGIA ANATOMICA, HEMOTERAPIA Y BANCO DE SANGRE | UNID. PREST. DE SERV. DE APOYO AL DIAG. Y TRAT.- SERV DE ANAT. PATOL.-LAB. DE HISTOPATOLOGIA | METAX | MA-48 | 150406-1796 | MC | 2017 | 8 | 10 | X | 0 | 0 | 0 | 0 | 0 | 0 | 0 | 0 | 0 | X | 0 | 0 | 0 | 0 | 0
7254 | ESCALINATA - GRADILLA | ESCALINATA - GRADILLA | UNIDAD DE DIAGNOSTICO POR IMAGENES | DAADYT - SADYBS - UDI - SALA DE DENSITOMETRÍA ÓSEA | METAX | MA-48 | S/S | MC | 2017 | 8 | 10 | X | 0 | 0 | 0 | 0 | 0 | 0 | 0 | 0 | 0 | X | 0 | 0 | 0 | 0 | 0
7255 | ESCALINATA - GRADILLA | ESCALINATA - GRADILLA | UNIDAD DE DIAGNOSTICO POR IMAGENES | DAADYT - SADYBS - UDI - SALA DE RAYOS X - 3 | METAX | MA-48 | 150406-1777 | MC | 2017 | 8 | 10 | X | 0 | 0 | 0 | 0 | 0 | 0 | 0 | 0 | 0 | X | 0 | 0 | 0 | 0 | 0
7256 | ESCALINATA - GRADILLA | ESCALINATA - GRADILLA | UNIDAD DE DIAGNOSTICO POR IMAGENES | DAADYT - SADYBS - UDI - CONTROL | METAX | SIN MODELO | 150406-1742 | MC | 2017 | 8 | 10 | X | 0 | 0 | 0 | 0 | 0 | 0 | 0 | 0 | 0 | X | 0 | 0 | 0 | 0 | 0
7257 | ESCALINATA - GRADILLA | ESCALINATA - GRADILLA | UNIDAD DE DIAGNOSTICO POR IMAGENES | DAADYT - SADYBS - UDI - SALA DE ECOGRAFÍA 3 | METAX | MA-48 | 1504061774 | MC | 2017 | 8 | 10 | X | 0 | 0 | 0 | 0 | 0 | 0 | 0 | 0 | 0 | X | 0 | 0 | 0 | 0 | 0
7258 | ESCALINATA - GRADILLA | ESCALINATA - GRADILLA | SERVICIO DE EMERGENCIA | UNID. PREST. DE SERV. DE EMERG. Y CUID. CRIT.- SERV. DE EMERG.- TÓPICO DE TRAUMATOLOGÍA | METAX | MA-48 | 150406-1704 | MC | 2017 | 8 | 10 | X | 0 | 0 | 0 | 0 | 0 | 0 | 0 | 0 | 0 | X | 0 | 0 | 0 | 0 | 0
7259 | ESCALINATA - GRADILLA | ESCALINATA - GRADILLA | SERVICIO DE EMERGENCIA | UNID. PREST. DE SERV. DE EMERG. Y CUID. CRIT.- SERV. DE EMERG.- TOPICO DE CIRUGIA 1 | METAX | MA-48 | 150406-1615 | MC | 2017 | 8 | 10 | X | 0 | 0 | 0 | 0 | 0 | 0 | 0 | 0 | 0 | X | 0 | 0 | 0 | 0 | 0
7260 | ESCALINATA - GRADILLA | ESCALINATA - GRADILLA | SERVICIO DE EMERGENCIA | UNID. PREST. DE SERV. DE EMERG. Y CUID. CRIT.- SERV. DE EMERG.- SALA OBSERVACIÓN AISLADOS NIÑAS | METAX | MA-48 | 150406-1706 | MC | 2017 | 8 | 10 | X | 0 | 0 | 0 | 0 | 0 | 0 | 0 | 0 | 0 | X | 0 | 0 | 0 | 0 | 0
7261 | ESCALINATA - GRADILLA | ESCALINATA - GRADILLA | SERVICIO DE EMERGENCIA | UNID. PREST. DE SERV. DE EMERG. Y CUID. CRIT.- SERV. DE EMERG.- TÓPICO DE PEDIATRÍA | METAX | MA-48 | S/S | MC | 2017 | 8 | 10 | X | 0 | 0 | 0 | 0 | 0 | 0 | 0 | 0 | 0 | X | 0 | 0 | 0 | 0 | 0
7262 | ESCALINATA - GRADILLA | ESCALINATA - GRADILLA | SERVICIO DE EMERGENCIA | UNID. PREST. DE SERV. DE EMERG. Y CUID. CRIT.- SERV. DE EMERG.- SALA DE OBSERVACIÓN PEDIATRÍA | METAX | MA-48 | 150423-19586 | MC | 2017 | 8 | 10 | X | 0 | 0 | 0 | 0 | 0 | 0 | 0 | 0 | 0 | X | 0 | 0 | 0 | 0 | 0
7263 | ESCALINATA - GRADILLA | ESCALINATA - GRADILLA | SERVICIO DE ATENCION Y ORIENTACION AL USUARIO | UNID. DE ARTIC. PRESTACIONAL - SERV. DE ARTIC. DE LA ATENCION AMBUL. Y HOSP. - ADMISION EMERGENCIA | METAX | MA-48 | 1504061633 | MC | 2017 | 8 | 10 | X | 0 | 0 | 0 | 0 | 0 | 0 | 0 | 0 | 0 | X | 0 | 0 | 0 | 0 | 0
7264 | ESCALINATA - GRADILLA | ESCALINATA - GRADILLA | SERVICIO DE EMERGENCIA | UNID. PREST. DE SERV. DE EMERG. Y CUID. CRIT.- SERV. DE EMERG.- SALA OBSERV GINECO OBSTETRICIA | METAX | MA-48 | S/S | MC | 2017 | 8 | 10 | X | 0 | 0 | 0 | 0 | 0 | 0 | 0 | 0 | 0 | X | 0 | 0 | 0 | 0 | 0
7265 | ESCALINATA - GRADILLA | ESCALINATA - GRADILLA | SERVICIO DE EMERGENCIA | UNID. PREST. DE SERV. DE EMERG. Y CUID. CRIT.- SERV. DE EMERG.- SALA OBSERVACIÓN AISLADOS NIÑOS | METAX | MA-48 | S/S | MC | 2017 | 8 | 10 | X | 0 | 0 | 0 | 0 | 0 | 0 | 0 | 0 | 0 | X | 0 | 0 | 0 | 0 | 0
7266 | ESCALINATA - GRADILLA | ESCALINATA - GRADILLA | SERVICIO DE EMERGENCIA | UNID. PREST. DE SERV. DE EMERG. Y CUID. CRIT.- SERV. DE EMERG.- TRIAJE EMERGENCIA | METAX | MA-48 | 150406-1798 | MC | 2017 | 8 | 10 | X | 0 | 0 | 0 | 0 | 0 | 0 | 0 | 0 | 0 | X | 0 | 0 | 0 | 0 | 0
7267 | ESCALINATA - GRADILLA | ESCALINATA - GRADILLA | UNIDAD DE FARMACIA | SERVICIO DE FARMACIA - ALMACENAMIENTO DE MEDICAMENTOS EMERGENCIA | METAX | MA-48 | S/S | MC | 2017 | 8 | 10 | X | 0 | 0 | 0 | 0 | 0 | 0 | 0 | 0 | 0 | X | 0 | 0 | 0 | 0 | 0
7268 | ESCALINATA - GRADILLA | ESCALINATA - GRADILLA | SERVICIO DE EMERGENCIA | UNID. PREST. DE SERV. DE EMERG. Y CUID. CRIT.- SERV. DE EMERG.- TÓPICO DE CIRUGÍA PEDIATRÍA | METAX | MA-48 | S/S | MC | 2017 | 8 | 10 | X | 0 | 0 | 0 | 0 | 0 | 0 | 0 | 0 | 0 | X | 0 | 0 | 0 | 0 | 0
7269 | ESCALINATA - GRADILLA | ESCALINATA - GRADILLA | SERVICIO DE EMERGENCIA | UNID. PREST. DE SERV. DE EMERG. Y CUID. CRIT.- SERV. DE EMERG.- TÓPICO DE TRAUMATOLOGÍA | METAX | MA-48 | 1504061655 | MC | 2017 | 8 | 10 | X | 0 | 0 | 0 | 0 | 0 | 0 | 0 | 0 | 0 | X | 0 | 0 | 0 | 0 | 0
7270 | ESCALINATA - GRADILLA | ESCALINATA - GRADILLA | SERVICIO DE EMERGENCIA | UNID. PREST. DE SERV. DE EMERG. Y CUID. CRIT.- SERV. DE EMERG.- SHOCK TRAUMA UCE PEDIATRÍA | METAX | MA-48 | 150406-1644 | MC | 2017 | 8 | 10 | X | 0 | 0 | 0 | 0 | 0 | 0 | 0 | 0 | 0 | X | 0 | 0 | 0 | 0 | 0
7271 | ESCALINATA - GRADILLA | ESCALINATA - GRADILLA | SERVICIO DE EMERGENCIA | UNID. PREST. DE SERV. DE EMERG. Y CUID. CRIT.- SERV. DE EMERG.- SALA DE OBSERVACIÓN 2 | METAX | MA-48 | 150406-1672 | MC | 2017 | 8 | 10 | X | 0 | 0 | 0 | 0 | 0 | 0 | 0 | 0 | 0 | X | 0 | 0 | 0 | 0 | 0
7272 | ESCALINATA - GRADILLA | ESCALINATA - GRADILLA | SERVICIO DE EMERGENCIA | UNID. PREST. DE SERV. DE EMERG. Y CUID. CRIT.- SERV. DE EMERG.- SALA DE OBSERVACIÓN 1 | METAX | MA-48 | 150406-1634 | MC | 2017 | 8 | 10 | X | 0 | 0 | 0 | 0 | 0 | 0 | 0 | 0 | 0 | X | 0 | 0 | 0 | 0 | 0
7273 | ESCALINATA - GRADILLA | ESCALINATA - GRADILLA | SERVICIO DE EMERGENCIA | UNID. PREST. DE SERV. DE EMERG. Y CUID. CRIT.- SERV. DE EMERG.- SALA DE PROCEDIMIENTO PEDIATRIA | METAX | MA-48 | 150406-1718 | MC | 2017 | 8 | 10 | X | 0 | 0 | 0 | 0 | 0 | 0 | 0 | 0 | 0 | X | 0 | 0 | 0 | 0 | 0
7274 | ESCALINATA - GRADILLA | ESCALINATA - GRADILLA | SERVICIO DE EMERGENCIA | UNID. PREST. DE SERV. DE EMERG. Y CUID. CRIT.- SERV. DE EMERG.- SHOCK TRAUMA 2 | METAX | MA-48 | S/S | MC | 2017 | 8 | 10 | X | 0 | 0 | 0 | 0 | 0 | 0 | 0 | 0 | 0 | X | 0 | 0 | 0 | 0 | 0
7275 | ESCALINATA - GRADILLA | ESCALINATA - GRADILLA | SERVICIO DE EMERGENCIA | UNID. PREST. DE SERV. DE EMERG. Y CUID. CRIT.- SERV. DE EMERG.- SALA DE OBSERVACIÓN 1 | METAX | MA-48 | 1504061640 | MC | 2017 | 8 | 10 | X | 0 | 0 | 0 | 0 | 0 | 0 | 0 | 0 | 0 | X | 0 | 0 | 0 | 0 | 0
7276 | ESCALINATA - GRADILLA | ESCALINATA - GRADILLA | SERVICIO DE EMERGENCIA | UNID. PREST. DE SERV. DE EMERG. Y CUID. CRIT.- SERV. DE EMERG.- SHOCK TRAUMA 2 | METAX | MA-48 | 1504061658 | MC | 2017 | 8 | 10 | X | 0 | 0 | 0 | 0 | 0 | 0 | 0 | 0 | 0 | X | 0 | 0 | 0 | 0 | 0
7277 | ESCALINATA - GRADILLA | ESCALINATA - GRADILLA | SERVICIO DE EMERGENCIA | UNID. PREST. DE SERV. DE EMERG. Y CUID. CRIT.- SERV. DE EMERG.- SALA DE OBSERVACIÓN 1 | METAX | MA-48 | 150406-1693 | MC | 2017 | 8 | 10 | X | 0 | 0 | 0 | 0 | 0 | 0 | 0 | 0 | 0 | X | 0 | 0 | 0 | 0 | 0
7278 | ESCALINATA - GRADILLA | ESCALINATA - GRADILLA | SERVICIO DE EMERGENCIA | UNID. PREST. DE SERV. DE EMERG. Y CUID. CRIT.- SERV. DE EMERG.- SALA DE OBSERVACIÓN 1 | METAX | MA-48 | 150423-19626 | MC | 2017 | 8 | 10 | X | 0 | 0 | 0 | 0 | 0 | 0 | 0 | 0 | 0 | X | 0 | 0 | 0 | 0 | 0
7279 | ESCALINATA - GRADILLA | ESCALINATA - GRADILLA | SERVICIO DE EMERGENCIA | UNID. PREST. DE SERV. DE EMERG. Y CUID. CRIT.- SERV. DE EMERG.- SALA OBSERV GINECO OBSTETRICIA | METAX | MA-48 | 150406-1678 | MC | 2017 | 8 | 10 | X | 0 | 0 | 0 | 0 | 0 | 0 | 0 | 0 | 0 | X | 0 | 0 | 0 | 0 | 0
7280 | ESCALINATA - GRADILLA | ESCALINATA - GRADILLA | SERVICIO DE EMERGENCIA | UNID. PREST. DE SERV. DE EMERG. Y CUID. CRIT.- SERV. DE EMERG.- SALA OBSERV GINECO OBSTETRICIA | METAX | MA-48 | 1504061710 | MC | 2017 | 8 | 10 | X | 0 | 0 | 0 | 0 | 0 | 0 | 0 | 0 | 0 | X | 0 | 0 | 0 | 0 | 0
7281 | ESCALINATA - GRADILLA | ESCALINATA - GRADILLA | SERVICIO DE EMERGENCIA | UNID. PREST. DE SERV. DE EMERG. Y CUID. CRIT.- SERV. DE EMERG.- SALA DE OBSERVACIÓN 2 | METAX | SIN MODELO | 150406-1620 | MC | 2017 | 8 | 10 | X | 0 | 0 | 0 | 0 | 0 | 0 | 0 | 0 | 0 | X | 0 | 0 | 0 | 0 | 0
7282 | ESCALINATA - GRADILLA | ESCALINATA - GRADILLA | SERVICIO DE EMERGENCIA | UNID. PREST. DE SERV. DE EMERG. Y CUID. CRIT.- SERV. DE EMERG.- TÓPICO DE GINECOLOGÍA 1 | METAX | MA-48 | 150406-1652 | MC | 2017 | 8 | 10 | X | 0 | 0 | 0 | 0 | 0 | 0 | 0 | 0 | 0 | X | 0 | 0 | 0 | 0 | 0
7283 | ESCALINATA - GRADILLA | ESCALINATA - GRADILLA | SERVICIO DE EMERGENCIA | UNID. PREST. DE SERV. DE EMERG. Y CUID. CRIT.- SERV. DE EMERG.- SHOCK TRAUMA 2 | METAX | MA-48 | 150406-1692 | MC | 2017 | 8 | 10 | X | 0 | 0 | 0 | 0 | 0 | 0 | 0 | 0 | 0 | X | 0 | 0 | 0 | 0 | 0
7284 | ESCALINATA - GRADILLA | ESCALINATA - GRADILLA | SERVICIO DE EMERGENCIA | UNID. PREST. DE SERV. DE EMERG. Y CUID. CRIT.- SERV. DE EMERG.- INYECT. Y NEBUL. ADULTO | METAX | MA-48 | 150406-1659 | MC | 2017 | 8 | 10 | X | 0 | 0 | 0 | 0 | 0 | 0 | 0 | 0 | 0 | X | 0 | 0 | 0 | 0 | 0
7285 | ESCALINATA - GRADILLA | ESCALINATA - GRADILLA | SERVICIO DE EMERGENCIA | UNID. PREST. DE SERV. DE EMERG. Y CUID. CRIT.- SERV. DE EMERG.- SALA DE OBSERVACIÓN 2 | METAX | MA-48 | 150406-1648 | MC | 2017 | 8 | 10 | X | 0 | 0 | 0 | 0 | 0 | 0 | 0 | 0 | 0 | X | 0 | 0 | 0 | 0 | 0
7286 | ESCALINATA - GRADILLA | ESCALINATA - GRADILLA | SERVICIO DE EMERGENCIA | UNID. PREST. DE SERV. DE EMERG. Y CUID. CRIT.- SERV. DE EMERG.- SALA DE OBSERVACIÓN 2 | METAX | MA-48 | 150406-61682 | MC | 2017 | 8 | 10 | X | 0 | 0 | 0 | 0 | 0 | 0 | 0 | 0 | 0 | X | 0 | 0 | 0 | 0 | 0
7287 | ESCALINATA - GRADILLA | ESCALINATA - GRADILLA | SERVICIO DE EMERGENCIA | UNID. PREST. DE SERV. DE EMERG. Y CUID. CRIT.- SERV. DE EMERG.- SALA DE OBSERVACIÓN 1 | METAX | MA-48 | 1504061651 | MC | 2017 | 8 | 10 | X | 0 | 0 | 0 | 0 | 0 | 0 | 0 | 0 | 0 | X | 0 | 0 | 0 | 0 | 0
7288 | ESCALINATA - GRADILLA | ESCALINATA - GRADILLA | SERVICIO DE EMERGENCIA | UNID. PREST. DE SERV. DE EMERG. Y CUID. CRIT.- SERV. DE EMERG.- SALA DE OBSERVACIÓN 1 | METAX | MA-48 | 150406-1654 | MC | 2017 | 8 | 10 | X | 0 | 0 | 0 | 0 | 0 | 0 | 0 | 0 | 0 | X | 0 | 0 | 0 | 0 | 0
7289 | ESCALINATA - GRADILLA | ESCALINATA - GRADILLA | SERVICIO DE EMERGENCIA | UNID. PREST. DE SERV. DE EMERG. Y CUID. CRIT.- SERV. DE EMERG.- SALA DE OBSERVACIÓN 1 | METAX | MA-48 | 150406-1656 | MC | 2017 | 8 | 10 | X | 0 | 0 | 0 | 0 | 0 | 0 | 0 | 0 | 0 | X | 0 | 0 | 0 | 0 | 0
7290 | ESCALINATA - GRADILLA | ESCALINATA - GRADILLA | SERVICIO DE EMERGENCIA | UNID. PREST. DE SERV. DE EMERG. Y CUID. CRIT.- SERV. DE EMERG.- SALA OBSERVACIÓN AISLADOS 2 | METAX | MA-48 | 150416-61 | MC | 2017 | 8 | 10 | X | 0 | 0 | 0 | 0 | 0 | 0 | 0 | 0 | 0 | X | 0 | 0 | 0 | 0 | 0
7291 | ESCALINATA - GRADILLA | ESCALINATA - GRADILLA | SERVICIO DE EMERGENCIA | UNID. PREST. DE SERV. DE EMERG. Y CUID. CRIT.- SERV. DE EMERG.- SALA DE OBSERVACIÓN PEDIATRÍA | METAX | MA-48 | 150406-1696 | MC | 2017 | 8 | 10 | X | 0 | 0 | 0 | 0 | 0 | 0 | 0 | 0 | 0 | X | 0 | 0 | 0 | 0 | 0
7292 | ESCALINATA - GRADILLA | ESCALINATA - GRADILLA | SERVICIO DE EMERGENCIA | UNID. PREST. DE SERV. DE EMERG. Y CUID. CRIT.- SERV. DE EMERG.- SALA OBSERV GINECO OBSTETRICIA | METAX | MA-48 | 150406-1700 | MC | 2017 | 8 | 10 | X | 0 | 0 | 0 | 0 | 0 | 0 | 0 | 0 | 0 | X | 0 | 0 | 0 | 0 | 0
7293 | ESCALINATA - GRADILLA | ESCALINATA - GRADILLA | SERVICIO DE EMERGENCIA | UNID. PREST. DE SERV. DE EMERG. Y CUID. CRIT.- SERV. DE EMERG.- SALA DE OBSERVACIÓN 2 | METAX | MA-48 | 150406-1650 | MC | 2017 | 8 | 10 | X | 0 | 0 | 0 | 0 | 0 | 0 | 0 | 0 | 0 | X | 0 | 0 | 0 | 0 | 0
7294 | ESCALINATA - GRADILLA | ESCALINATA - GRADILLA | SERVICIO DE EMERGENCIA | UNID. PREST. DE SERV. DE EMERG. Y CUID. CRIT.- SERV. DE EMERG.- TOPICO DE MEDICINA 1 | METAX | MA-48 | 150406-1651 | MC | 2017 | 8 | 10 | X | 0 | 0 | 0 | 0 | 0 | 0 | 0 | 0 | 0 | X | 0 | 0 | 0 | 0 | 0
7295 | ESCALINATA - GRADILLA | ESCALINATA - GRADILLA | SERVICIO DE EMERGENCIA | UNID. PREST. DE SERV. DE EMERG. Y CUID. CRIT.- SERV. DE EMERG.- SALA DE OBSERVACIÓN 1 | METAX | MA-48 | 150406-1664 | MC | 2017 | 8 | 10 | X | 0 | 0 | 0 | 0 | 0 | 0 | 0 | 0 | 0 | X | 0 | 0 | 0 | 0 | 0
7296 | ESCALINATA - GRADILLA | ESCALINATA - GRADILLA | SERVICIO DE EMERGENCIA | UNID. PREST. DE SERV. DE EMERG. Y CUID. CRIT.- SERV. DE EMERG.- TÓPICO DE GINECOLOGÍA 2 | METAX | MA-48 | 1504061662 | MC | 2017 | 8 | 10 | X | 0 | 0 | 0 | 0 | 0 | 0 | 0 | 0 | 0 | X | 0 | 0 | 0 | 0 | 0
7297 | ESCALINATA - GRADILLA | ESCALINATA - GRADILLA | SERVICIO DE EMERGENCIA | UNID. PREST. DE SERV. DE EMERG. Y CUID. CRIT.- SERV. DE EMERG.- SALA DE OBSERVACIÓN 2 | METAX | MA-48 | 150406167A | MC | 2017 | 8 | 10 | X | 0 | 0 | 0 | 0 | 0 | 0 | 0 | 0 | 0 | X | 0 | 0 | 0 | 0 | 0
7298 | ESCALINATA - GRADILLA | ESCALINATA - GRADILLA | SERVICIO DE EMERGENCIA | UNID. PREST. DE SERV. DE EMERG. Y CUID. CRIT.- SERV. DE EMERG.- DUCHA EMERGENCIA | METAX | MA-48 | 150406-1708 | MC | 2017 | 8 | 10 | X | 0 | 0 | 0 | 0 | 0 | 0 | 0 | 0 | 0 | X | 0 | 0 | 0 | 0 | 0
7299 | ESCALINATA - GRADILLA | ESCALINATA - GRADILLA | SERVICIO DE EMERGENCIA | UNID. PREST. DE SERV. DE EMERG. Y CUID. CRIT.- SERV. DE EMERG.- TOPICO DE CIRUGIA 1 | METAX | MA-48 | 150406-1685 | MC | 2017 | 8 | 10 | X | 0 | 0 | 0 | 0 | 0 | 0 | 0 | 0 | 0 | X | 0 | 0 | 0 | 0 | 0
7300 | ESCALINATA - GRADILLA | ESCALINATA - GRADILLA | SERVICIO DE EMERGENCIA | UNID. PREST. DE SERV. DE EMERG. Y CUID. CRIT.- SERV. DE EMERG.- SALA OBSERVACIÓN AISLADOS 1 | METAX | MA-48 | 1304062669 | MC | 2017 | 8 | 10 | X | 0 | 0 | 0 | 0 | 0 | 0 | 0 | 0 | 0 | X | 0 | 0 | 0 | 0 | 0
7301 | ESCALINATA - GRADILLA | ESCALINATA - GRADILLA | SERVICIO DE EMERGENCIA | UNID. PREST. DE SERV. DE EMERG. Y CUID. CRIT.- SERV. DE EMERG.- TRIAJE Y M.A.R. PEDIATRÍA | METAX | MA-48 | 500406-1660 | MC | 2017 | 8 | 10 | X | 0 | 0 | 0 | 0 | 0 | 0 | 0 | 0 | 0 | X | 0 | 0 | 0 | 0 | 0
7302 | ESCALINATA - GRADILLA | ESCALINATA - GRADILLA | SERVICIO DE EMERGENCIA | UNID. PREST. DE SERV. DE EMERG. Y CUID. CRIT.- SERV. DE EMERG.- SALA OBSERV GINECO OBSTETRICIA | METAX | MA-48 | 150406-1680 | MC | 2017 | 8 | 10 | X | 0 | 0 | 0 | 0 | 0 | 0 | 0 | 0 | 0 | X | 0 | 0 | 0 | 0 | 0
7303 | ESCALINATA - GRADILLA | ESCALINATA - GRADILLA | SERVICIO DE EMERGENCIA | UNID. PREST. DE SERV. DE EMERG. Y CUID. CRIT.- SERV. DE EMERG.- CENTRAL DE ENFERM. 1 EMERGENCIA | METAX | MA-48 | 150406-1677 | MC | 2017 | 8 | 10 | X | 0 | 0 | 0 | 0 | 0 | 0 | 0 | 0 | 0 | X | 0 | 0 | 0 | 0 | 0
7304 | ESCALINATA - GRADILLA | ESCALINATA - GRADILLA | SERVICIO DE EMERGENCIA | UNID. PREST. DE SERV. DE EMERG. Y CUID. CRIT.- SERV. DE EMERG.- SALA DE OBSERVACIÓN 2 | METAX | MA-48 | 150406-1614 | MC | 2017 | 8 | 10 | X | 0 | 0 | 0 | 0 | 0 | 0 | 0 | 0 | 0 | X | 0 | 0 | 0 | 0 | 0
7305 | ESCALINATA - GRADILLA | ESCALINATA - GRADILLA | SERVICIO DE EMERGENCIA | UNID. PREST. DE SERV. DE EMERG. Y CUID. CRIT.- SERV. DE EMERG.- SALA DE OBSERVACIÓN 2 | METAX | MA-48 | 150406-1649 | MC | 2017 | 8 | 10 | X | 0 | 0 | 0 | 0 | 0 | 0 | 0 | 0 | 0 | X | 0 | 0 | 0 | 0 | 0
7306 | ESCALINATA - GRADILLA | ESCALINATA - GRADILLA | SERVICIO DE EMERGENCIA | UNID. PREST. DE SERV. DE EMERG. Y CUID. CRIT.- SERV. DE EMERG.- SALA OBSERVACIÓN AISLADOS 2 | METAX | MA-48 | 150406-1689 | MC | 2017 | 8 | 10 | X | 0 | 0 | 0 | 0 | 0 | 0 | 0 | 0 | 0 | X | 0 | 0 | 0 | 0 | 0
7307 | ESCALINATA - GRADILLA | ESCALINATA - GRADILLA | SERVICIO DE EMERGENCIA | UNID. PREST. DE SERV. DE EMERG. Y CUID. CRIT.- SERV. DE EMERG.- SALA DE OBSERVACIÓN 1 | METAX | MA-48 | 150406-1771 | MC | 2017 | 8 | 10 | X | 0 | 0 | 0 | 0 | 0 | 0 | 0 | 0 | 0 | X | 0 | 0 | 0 | 0 | 0
7308 | ESCALINATA - GRADILLA | ESCALINATA - GRADILLA | UNIDAD DE MEDICINA FISICA Y REHABILITACION | UNID. PREST. DE SERV. DE APOYO AL DIAG. Y TRAT.- SERV. DE MED. FIS. Y REHAB.-TERAPIA FISICA | METAX | MA-48 | 150406-1625 | MC | 2017 | 8 | 10 | X | 0 | 0 | 0 | 0 | 0 | 0 | 0 | 0 | 0 | X | 0 | 0 | 0 | 0 | 0
7309 | ESCALINATA - GRADILLA | ESCALINATA - GRADILLA | UNIDAD DE MEDICINA FISICA Y REHABILITACION | UNID. PREST. DE SERV. DE APOYO AL DIAG. Y TRAT.- SERV. DE MED. FIS. Y REHAB.- CUBICULOS DE TER. FISI | METAX | MA-48 | 150406-1714 | MC | 2017 | 8 | 10 | X | 0 | 0 | 0 | 0 | 0 | 0 | 0 | 0 | 0 | X | 0 | 0 | 0 | 0 | 0
7310 | ESCALINATA - GRADILLA | ESCALINATA - GRADILLA | UNIDAD DE MEDICINA FISICA Y REHABILITACION | UNID. PREST. DE SERV. DE APOYO AL DIAG. Y TRAT.- SERV. DE MED. FIS. Y REHAB.- CONSULTORIO N° 2 | METAX | MA-48 | 150406-1674 | MC | 2017 | 8 | 10 | X | 0 | 0 | 0 | 0 | 0 | 0 | 0 | 0 | 0 | X | 0 | 0 | 0 | 0 | 0
7311 | ESCALINATA - GRADILLA | ESCALINATA - GRADILLA | UNIDAD DE MEDICINA FISICA Y REHABILITACION | UNID. PREST. DE SERV. DE APOYO AL DIAG. Y TRAT.- SERV. DE MED. FIS. Y REHAB.-TERAPIA FISICA | METAX | MA-48 | 150406-1697 | MC | 2017 | 8 | 10 | X | 0 | 0 | 0 | 0 | 0 | 0 | 0 | 0 | 0 | X | 0 | 0 | 0 | 0 | 0
7312 | ESCALINATA - GRADILLA | ESCALINATA - GRADILLA | UNIDAD DE MEDICINA FISICA Y REHABILITACION | UNID. PREST. DE SERV. DE APOYO AL DIAG. Y TRAT.- SERV. DE MED. FIS. Y REHAB.-HIDROTERAPIA | METAX | SIN MODELO | 150406-1713 | MC | 2017 | 8 | 10 | X | 0 | 0 | 0 | 0 | 0 | 0 | 0 | 0 | 0 | X | 0 | 0 | 0 | 0 | 0
7313 | ESCALINATA - GRADILLA | ESCALINATA - GRADILLA | UNIDAD DE PATOLOGIA CLINICA, PATOLOGIA ANATOMICA, HEMOTERAPIA Y BANCO DE SANGRE | UNID. PREST. DE SERV. DE APOYO AL DIAG. Y TRAT.- SERV DE HEMOT. - ALMACENAMIENTO +2ºC A +6ºC | METAX | MA-48 | S/S | MC | 2017 | 8 | 10 | X | 0 | 0 | 0 | 0 | 0 | 0 | 0 | 0 | 0 | X | 0 | 0 | 0 | 0 | 0
7314 | ESCALINATA - GRADILLA | ESCALINATA - GRADILLA | UNIDAD DE MEDICINA FISICA Y REHABILITACION | UNID. PREST. DE SERV. DE APOYO AL DIAG. Y TRAT.- SERV. DE MED. FIS. Y REHAB.- CONSULTORIO N° 1 | METAX | MA-48 | 150406-1722 | MC | 2017 | 8 | 10 | X | 0 | 0 | 0 | 0 | 0 | 0 | 0 | 0 | 0 | X | 0 | 0 | 0 | 0 | 0
7315 | ESCALINATA - GRADILLA | ESCALINATA - GRADILLA | UNIDAD DE MEDICINA FISICA Y REHABILITACION | UNID. PREST. DE SERV. DE APOYO AL DIAG. Y TRAT.- SERV. DE MED. FIS. Y REHAB.- ZONA DE ACTIVIDADES | METAX | MA-48 | 150406-1663 | MC | 2017 | 8 | 10 | X | 0 | 0 | 0 | 0 | 0 | 0 | 0 | 0 | 0 | X | 0 | 0 | 0 | 0 | 0
7316 | ESCALINATA - GRADILLA | ESCALINATA - GRADILLA | UNIDAD DE MEDICINA FISICA Y REHABILITACION | UNID. PREST. DE SERV. DE APOYO AL DIAG. Y TRAT.- SERV. DE MED. FIS. Y REHAB.-TERAPIA FISICA | METAX | MA-48 | 150406-1623 | MC | 2017 | 8 | 10 | X | 0 | 0 | 0 | 0 | 0 | 0 | 0 | 0 | 0 | X | 0 | 0 | 0 | 0 | 0
7317 | ESCALINATA - GRADILLA | ESCALINATA - GRADILLA | PATRIMONIO | OFICINA DE ADMINISTRACIÓN- UNIDAD DE LOGÍSTICA- PATRIMONIO- JEFATURA | METAX | MA-48 | S/S | MC | 2017 | 8 | 10 | X | 0 | 0 | 0 | 0 | 0 | 0 | 0 | 0 | 0 | X | 0 | 0 | 0 | 0 | 0
7318 | ESCALINATA - GRADILLA | ESCALINATA - GRADILLA | UNIDAD DE INGENIERÍA CLÍNICA, HOSPITALARIA Y SERVICIOS | OFICINA DE ADMINISTRACIÓN- UIHYS.- SERV. COMPL.- LAVAND. -DEP. ROPA LIMPIA | METAX | MA-48 | S/S | MC | 2017 | 8 | 10 | X | 0 | 0 | 0 | 0 | 0 | 0 | 0 | 0 | 0 | X | 0 | 0 | 0 | 0 | 0
7319 | ESCALINATA - GRADILLA | ESCALINATA - GRADILLA | UNIDAD DE INGENIERÍA CLÍNICA, HOSPITALARIA Y SERVICIOS | OFICINA DE ADMINISTRACIÓN- UIHYS.- SERV. COMPL.- RESIDUOS SOLIDOS - CUARTO DE LIMPIEZA | METAX | SIN MODELO | 150406-1645 | MC | 2017 | 8 | 10 | X | 0 | 0 | 0 | 0 | 0 | 0 | 0 | 0 | 0 | X | 0 | 0 | 0 | 0 | 0
7320 | ESCALINATA - GRADILLA | ESCALINATA - GRADILLA | UNIDAD DE INGENIERÍA CLÍNICA, HOSPITALARIA Y SERVICIOS | OFICINA DE ADMINISTRACIÓN- UIHYS.- SERV. COMPL.- LAVAND. -COSTURA Y REPAR. | METAX | MA-48 | 150406-1797 | MC | 2017 | 8 | 10 | X | 0 | 0 | 0 | 0 | 0 | 0 | 0 | 0 | 0 | X | 0 | 0 | 0 | 0 | 0
7321 | ESCALINATA - GRADILLA | ESCALINATA - GRADILLA | PATRIMONIO | OFICINA DE ADMINISTRACIÓN- UNIDAD DE LOGÍSTICA- PATRIMONIO- JEFATURA | METAX | MA-48 | 1504061626 | MC | 2017 | 8 | 10 | X | 0 | 0 | 0 | 0 | 0 | 0 | 0 | 0 | 0 | X | 0 | 0 | 0 | 0 | 0
7322 | ESCALINATA - GRADILLA | ESCALINATA - GRADILLA | UNIDAD DE CONSULTA EXTERNA | UNID. PREST. DE SERV DE ESPEC. CLIN..-SERV. OTRAS ESPEC. MED. CLIN.- SALA DE PROGRAMAS NEUMO. | METAX | MA-48 | 150406-1801 | MC | 2017 | 8 | 10 | X | 0 | 0 | 0 | 0 | 0 | 0 | 0 | 0 | 0 | X | 0 | 0 | 0 | 0 | 0
7323 | ESCALINATA - GRADILLA | ESCALINATA - GRADILLA | UNIDAD DE FARMACIA | SERVICIO DE FARMACIA - JEFATURA | METAX | MA-48 | 150406-1750 | MC | 2017 | 8 | 10 | X | 0 | 0 | 0 | 0 | 0 | 0 | 0 | 0 | 0 | X | 0 | 0 | 0 | 0 | 0
7324 | ESCALINATA - GRADILLA | ESCALINATA - GRADILLA | ALMACÉN | OFICINA DE ADMINISTRACIÓN- UNIDAD DE LOGÍSTICA- ALMACEN CENTRAL- PAPELERIA | METAX | MA-48 | 150406-1756 | MC | 2017 | 8 | 10 | X | 0 | 0 | 0 | 0 | 0 | 0 | 0 | 0 | 0 | X | 0 | 0 | 0 | 0 | 0
7325 | ESCALINATA - GRADILLA | ESCALINATA - GRADILLA | ALMACÉN | OFICINA DE ADMINISTRACIÓN- UNIDAD DE LOGÍSTICA- ALMACEN CENTRAL- LABORATORIO. | METAX | MA-48 | 150406-1744 | MC | 2017 | 8 | 10 | X | 0 | 0 | 0 | 0 | 0 | 0 | 0 | 0 | 0 | X | 0 | 0 | 0 | 0 | 0
7326 | ESCALINATA - GRADILLA | ESCALINATA - GRADILLA | ALMACÉN | OFICINA DE ADMINISTRACIÓN- UNIDAD DE LOGÍSTICA- ALMACEN CENTRAL- PAPELERIA | METAX | MA-48 | 150406-1754 | MC | 2017 | 8 | 10 | X | 0 | 0 | 0 | 0 | 0 | 0 | 0 | 0 | 0 | X | 0 | 0 | 0 | 0 | 0
7327 | ESCALINATA - GRADILLA | ESCALINATA - GRADILLA | ALMACÉN | OFICINA DE ADMINISTRACIÓN- UNIDAD DE LOGÍSTICA- ALMACEN CENTRAL- PAPELERIA | METAX | MA-48 | 150406-1631 | MC | 2017 | 8 | 10 | X | 0 | 0 | 0 | 0 | 0 | 0 | 0 | 0 | 0 | X | 0 | 0 | 0 | 0 | 0
7328 | ESCALINATA - GRADILLA | ESCALINATA - GRADILLA | ALMACÉN | OFICINA DE ADMINISTRACIÓN- UNIDAD DE LOGÍSTICA- ALMACEN CENTRAL- LABORATORIO. | METAX | MA-48 | 150423-1957 | MC | 2017 | 8 | 10 | X | 0 | 0 | 0 | 0 | 0 | 0 | 0 | 0 | 0 | X | 0 | 0 | 0 | 0 | 0
7329 | ESCALINATA - GRADILLA | ESCALINATA - GRADILLA | ALMACÉN | OFICINA DE ADMINISTRACIÓN- UNIDAD DE LOGÍSTICA- ALMACEN CENTRAL -MANTER. E INSUMOS DE EQUIPOS | METAX | MA-48 | 150406-1753 | MC | 2017 | 8 | 10 | X | 0 | 0 | 0 | 0 | 0 | 0 | 0 | 0 | 0 | X | 0 | 0 | 0 | 0 | 0
7330 | ESCALINATA - GRADILLA | ESCALINATA - GRADILLA | UNIDAD DE FARMACIA | SERVICIO DE FARMACIA - JEFATURA | METAX | MA-48 | 150406-1673 | MC | 2017 | 8 | 10 | X | 0 | 0 | 0 | 0 | 0 | 0 | 0 | 0 | 0 | X | 0 | 0 | 0 | 0 | 0
7331 | ESCALINATA - GRADILLA | ESCALINATA - GRADILLA | ALMACÉN | OFICINA DE ADMINISTRACIÓN- UNIDAD DE LOGÍSTICA- ALMACEN CENTRAL- PAPELERIA | METAX | MA-48 | 150406-1653 | MC | 2017 | 8 | 10 | X | 0 | 0 | 0 | 0 | 0 | 0 | 0 | 0 | 0 | X | 0 | 0 | 0 | 0 | 0
7332 | ESCALINATA - GRADILLA | ESCALINATA - GRADILLA | UNIDAD DE INGENIERÍA CLÍNICA, HOSPITALARIA Y SERVICIOS | OFICINA DE ADMINISTRACIÓN- UIHYS.- INFRAESTRUCT.- GASES MEDICINALES | SIN MARCA | SIN MODELO | 150406-1792 | MC | 2017 | 8 | 10 | X | 0 | 0 | 0 | 0 | 0 | 0 | 0 | 0 | 0 | X | 0 | 0 | 0 | 0 | 0
7333 | ESCALINATA - GRADILLA | ESCALINATA - GRADILLA | PATRIMONIO | OFICINA DE ADMINISTRACIÓN- UNIDAD DE LOGÍSTICA- PATRIMONIO | METAX | MA-48 | S/S | MC | 2017 | 8 | 10 | X | 0 | 0 | 0 | 0 | 0 | 0 | 0 | 0 | 0 | X | 0 | 0 | 0 | 0 | 0
7334 | ESCALINATA - GRADILLA | ESCALINATA - GRADILLA | UNIDAD DE CONSULTA EXTERNA | UNID. PREST. DE SERV DE ESPEC. CLIN..-SERV. OTRAS ESPEC. MED. CLIN.- SALA DE ECOCARDIO. 2 | METAX | SIN MODELO | 150461635 | MC | 2017 | 8 | 10 | X | 0 | 0 | 0 | 0 | 0 | 0 | 0 | 0 | 0 | X | 0 | 0 | 0 | 0 | 0
7335 | ESCALINATA - GRADILLA | ESCALINATA - GRADILLA | UNIDAD DE ANESTESIOLOGIA | UNID. PREST. DE SERV. DE ESP. QUIR.- SERV DE ANEST. Y CENT. QUIR.- SALA DE OPERAC. CIRUGIA MAYOR 2 | METAX | MA-48 | 150423-19569 | MC | 2017 | 8 | 10 | X | 0 | 0 | 0 | 0 | 0 | 0 | 0 | 0 | 0 | X | 0 | 0 | 0 | 0 | 0
7336 | ESCALINATA - GRADILLA | ESCALINATA - GRADILLA | UNIDAD DE LOGÍSTICA | OFICINA DE ADMINISTRACIÓN- UNIDAD DE LOGÍSTICA- ADQUISICIONES | METAX | MA-48 | 150406-1737 | MC | 2017 | 8 | 10 | X | 0 | 0 | 0 | 0 | 0 | 0 | 0 | 0 | 0 | X | 0 | 0 | 0 | 0 | 0
7337 | ESCALINATA - GRADILLA | ESCALINATA - GRADILLA | UNIDAD DE CONSULTA EXTERNA | UNID. PREST. DE SERV. DE ESP. QUIR.- SERV OTRAS ESPEC. QUIR. - CONSULTORIO DE UROLOGIA 1 | METAX | MA-48 | 150406-1783 | MC | 2017 | 8 | 10 | X | 0 | 0 | 0 | 0 | 0 | 0 | 0 | 0 | 0 | X | 0 | 0 | 0 | 0 | 0
7338 | ESCALINATA - GRADILLA | ESCALINATA - GRADILLA | UNIDAD DE CONSULTA EXTERNA | UNID. PREST. DE SERV. DE ESPEC. CLIN.- SERV.OTRAS ESPEC. MED. CLIN.- SALA DE ESPIROMETRIA | METAX | MA-48 | 150406-1638 | MC | 2017 | 8 | 10 | X | 0 | 0 | 0 | 0 | 0 | 0 | 0 | 0 | 0 | X | 0 | 0 | 0 | 0 | 0
7339 | ESCALINATA - GRADILLA | ESCALINATA - GRADILLA | UNIDAD DE CONSULTA EXTERNA | UNID. PREST. DE SERV DE ESPEC. CLIN..-SERV. OTRAS ESPEC. MED. CLIN.- CONS. DE NEUMOLOGIA | METAX | MA-48 | 150406-1647 | MC | 2017 | 8 | 10 | X | 0 | 0 | 0 | 0 | 0 | 0 | 0 | 0 | 0 | X | 0 | 0 | 0 | 0 | 0
7340 | ESCALINATA - GRADILLA | ESCALINATA - GRADILLA | UNIDAD DE CONSULTA EXTERNA | UNID. PREST. DE SERV DE ESPEC. CLIN..-SERV. OTRAS ESPEC. MED. CLIN.- CONS. CARDIOLOGIA | METAX | MA-48 | S/S | MC | 2017 | 8 | 10 | X | 0 | 0 | 0 | 0 | 0 | 0 | 0 | 0 | 0 | X | 0 | 0 | 0 | 0 | 0
7341 | ESCALINATA - GRADILLA | ESCALINATA - GRADILLA | UNIDAD DE CONSULTA EXTERNA | UNID. PREST. DE SERV DE ESPEC. CLIN..-SERV. OTRAS ESPEC. MED. CLIN.- CONS. DE CARDIOLOGIA 2 | METAX | MA-48 | 150406-1757 | MC | 2017 | 8 | 10 | X | 0 | 0 | 0 | 0 | 0 | 0 | 0 | 0 | 0 | X | 0 | 0 | 0 | 0 | 0
7342 | ESCALINATA - GRADILLA | ESCALINATA - GRADILLA | UNIDAD DE CONSULTA EXTERNA | UNID. PREST. DE SERV. DE ESP. QUIR.- SERV OTRAS ESPEC. QUIR. - CONSULTORIO DE TRAUMATOLOGIA | METAX | MA-48 | S/S | MC | 2017 | 8 | 10 | X | 0 | 0 | 0 | 0 | 0 | 0 | 0 | 0 | 0 | X | 0 | 0 | 0 | 0 | 0
7343 | ESCALINATA - GRADILLA | ESCALINATA - GRADILLA | UNIDAD DE CONSULTA EXTERNA | UNID. PREST. DE SERV. DE ESP. QUIR.- SERV OTRAS ESPEC. QUIR. - SALA DE ELECTROENCEFALOGRAFIA | METAX | MA-48 | 150406-1641 | MC | 2017 | 8 | 10 | X | 0 | 0 | 0 | 0 | 0 | 0 | 0 | 0 | 0 | X | 0 | 0 | 0 | 0 | 0
7344 | ESCALINATA - GRADILLA | ESCALINATA - GRADILLA | UNIDAD DE CONSULTA EXTERNA | UNID. PREST. DE SERV. DE ESP. QUIR.- SERV OTRAS ESPEC. QUIR. -ANESTESIOLOGIA CONS. EXT. | METAX | MA-48 | 150406-1751 | MC | 2017 | 8 | 10 | X | 0 | 0 | 0 | 0 | 0 | 0 | 0 | 0 | 0 | X | 0 | 0 | 0 | 0 | 0
7345 | ESCALINATA - GRADILLA | ESCALINATA - GRADILLA | UNIDAD DE CONSULTA EXTERNA | UNID. PREST. DE SERV DE ESPEC. CLIN..-SERV. OTRAS ESPEC. MED. CLIN.- SALA DE ELECTROCARDIOLOGIA | METAX | MA-48 | S/S | MC | 2017 | 8 | 10 | X | 0 | 0 | 0 | 0 | 0 | 0 | 0 | 0 | 0 | X | 0 | 0 | 0 | 0 | 0
7346 | ESCALINATA - GRADILLA | ESCALINATA - GRADILLA | UNIDAD DE CONSULTA EXTERNA | UNID. PREST. DE SERV. DE ESP. QUIR.- SERV OTRAS ESPEC. QUIR. - SALA DE CITOSCOPIA | METAX | MA-48 | S/S | MC | 2017 | 8 | 10 | X | 0 | 0 | 0 | 0 | 0 | 0 | 0 | 0 | 0 | X | 0 | 0 | 0 | 0 | 0
7347 | ESCALINATA - GRADILLA | ESCALINATA - GRADILLA | UNIDAD DE CONSULTA EXTERNA | UNID. PREST. DE SERV. DE ESP. QUIR.- SERV OTRAS ESPEC. QUIR. - CONSULTORIO OTORRINO 2 | METAX | MA-48 | 150406-1716 | MC | 2017 | 8 | 10 | X | 0 | 0 | 0 | 0 | 0 | 0 | 0 | 0 | 0 | X | 0 | 0 | 0 | 0 | 0
7348 | ESCALINATA - GRADILLA | ESCALINATA - GRADILLA | UNIDAD DE CONSULTA EXTERNA | UNID. PREST. DE SERV. DE ESP. QUIR.- SERV OTRAS ESPEC. QUIR. - AUDIOMETRIA 1 | METAX | MA-48 | 150406-1745 | MC | 2017 | 8 | 10 | X | 0 | 0 | 0 | 0 | 0 | 0 | 0 | 0 | 0 | X | 0 | 0 | 0 | 0 | 0
7349 | ESCALINATA - GRADILLA | ESCALINATA - GRADILLA | UNIDAD DE CONSULTA EXTERNA | UNID. PREST. DE SERV. DE ESP. QUIR.- SERV OTRAS ESPEC. QUIR. -CIRUGIA RECONS. CABEZA Y CUELLO | METAX | MA-48 | 150406-1665 | MC | 2017 | 8 | 10 | X | 0 | 0 | 0 | 0 | 0 | 0 | 0 | 0 | 0 | X | 0 | 0 | 0 | 0 | 0
7350 | ESCALINATA - GRADILLA | ESCALINATA - GRADILLA | UNIDAD DE CONSULTA EXTERNA | UNID. PREST. DE SERV. DE ESP. QUIR.- SERV OTRAS ESPEC. QUIR. - AUDIOMETRIA 1 | METAX | MA-48 | 150406-1728 | MC | 2017 | 8 | 10 | X | 0 | 0 | 0 | 0 | 0 | 0 | 0 | 0 | 0 | X | 0 | 0 | 0 | 0 | 0
7351 | ESCALINATA - GRADILLA | ESCALINATA - GRADILLA | UNIDAD DE CONSULTA EXTERNA | UNID. PREST. DE SERV DE ESPEC. CLIN..-SERV. OTRAS ESPEC. MED. CLIN.- CONS. DE ENDOCRINOLOGIA | METAX | MA-48 | 150406-1699 | MC | 2017 | 8 | 10 | X | 0 | 0 | 0 | 0 | 0 | 0 | 0 | 0 | 0 | X | 0 | 0 | 0 | 0 | 0
7352 | ESCALINATA - GRADILLA | ESCALINATA - GRADILLA | UNIDAD DE CONSULTA EXTERNA | UNID. PREST. DE SERV DE ESPEC. CLIN..-SERV. OTRAS ESPEC. MED. CLIN.- SALA DE ENDOSCOPIA BAJA | METAX | MA-48 | 150406-1729 | MC | 2017 | 8 | 10 | X | 0 | 0 | 0 | 0 | 0 | 0 | 0 | 0 | 0 | X | 0 | 0 | 0 | 0 | 0
7353 | ESCALINATA - GRADILLA | ESCALINATA - GRADILLA | UNIDAD DE CONSULTA EXTERNA | UNID. PREST. DE SERV DE ESPEC. CLIN..-SERV. OTRAS ESPEC. MED. CLIN.- SALA DE ENDOSCOPIAS ALTAS | METAX | MA-48 | S/S | MC | 2017 | 8 | 10 | X | 0 | 0 | 0 | 0 | 0 | 0 | 0 | 0 | 0 | X | 0 | 0 | 0 | 0 | 0
7354 | ESCALINATA - GRADILLA | ESCALINATA - GRADILLA | UNIDAD DE CONSULTA EXTERNA | UNID. PREST. DE SERV DE ESPEC. CLIN..-SERV. OTRAS ESPEC. MED. CLIN.- CONS.GASTROENTEROLOGIA | METAX | MA-48 | 150406-1736 | MC | 2017 | 8 | 10 | X | 0 | 0 | 0 | 0 | 0 | 0 | 0 | 0 | 0 | X | 0 | 0 | 0 | 0 | 0
7355 | ESCALINATA - GRADILLA | ESCALINATA - GRADILLA | UNIDAD DE CONSULTA EXTERNA | UNID. PREST. DE SERV DE ESPEC. CLIN..-SERV. OTRAS ESPEC. MED. CLIN.- MEDICINA INTERNA 2 | METAX | MA-48 | 150406-1747 | MC | 2017 | 8 | 10 | X | 0 | 0 | 0 | 0 | 0 | 0 | 0 | 0 | 0 | X | 0 | 0 | 0 | 0 | 0
7356 | ESCALINATA - GRADILLA | ESCALINATA - GRADILLA | UNIDAD DE CONSULTA EXTERNA | UNID. PREST. DE SERV DE ESPEC. CLIN..-SERV. OTRAS ESPEC. MED. CLIN.- MEDICINA INTERNA 2 | METAX | MA-48 | 150406-1690 | MC | 2017 | 8 | 10 | X | 0 | 0 | 0 | 0 | 0 | 0 | 0 | 0 | 0 | X | 0 | 0 | 0 | 0 | 0
7357 | ESCALINATA - GRADILLA | ESCALINATA - GRADILLA | UNIDAD DE CONSULTA EXTERNA | UNID. PREST. DE SERV. DE ESP. QUIR.- SERV OTRAS ESPEC. QUIR. - SALA DE PROCEDIMIENTOS MULTIPLES | METAX | MA-48 | 150406-1734 | MC | 2017 | 8 | 10 | X | 0 | 0 | 0 | 0 | 0 | 0 | 0 | 0 | 0 | X | 0 | 0 | 0 | 0 | 0
7358 | ESCALINATA - GRADILLA | ESCALINATA - GRADILLA | UNIDAD DE CONSULTA EXTERNA | UNID. PREST. DE SERV. DE ESP. QUIR.- SERV OTRAS ESPEC. QUIR. -CIRUGIA GRAL. CONS. EXT. | METAX | MA-48 | 150406-1735 | MC | 2017 | 8 | 10 | X | 0 | 0 | 0 | 0 | 0 | 0 | 0 | 0 | 0 | X | 0 | 0 | 0 | 0 | 0
7359 | ESCALINATA - GRADILLA | ESCALINATA - GRADILLA | UNIDAD DE CONSULTA EXTERNA | UNID. PREST. DE SERV DE ESPEC. CLIN..-SERV. OTRAS ESPEC. MED. CLIN.- CONS. DE NEUROLOGIA | METAX | MA-48 | 150406-1692 | MC | 2017 | 8 | 10 | X | 0 | 0 | 0 | 0 | 0 | 0 | 0 | 0 | 0 | X | 0 | 0 | 0 | 0 | 0
7360 | ESCALINATA - GRADILLA | ESCALINATA - GRADILLA | UNIDAD DE ONCOLOGIA | UNIDAD DE ONCOLOGIA - CONSULTORIO DE ONCOLOGIA MEDICA | METAX | MA-48 | 150406-1739 | MC | 2017 | 8 | 10 | X | 0 | 0 | 0 | 0 | 0 | 0 | 0 | 0 | 0 | X | 0 | 0 | 0 | 0 | 0
7361 | ESCALINATA - GRADILLA | ESCALINATA - GRADILLA | UNIDAD DE CUIDADOS CRITICOS DEL ADULTO | UNID. PREST. DE SERV. DE EMERG. Y CUID. CRIT.- SERV CUID CRIT ADUL.- CAMBIO ROPA MUJERES | METAX | SIN MODELO | S/S | MC | 2017 | 8 | 10 | X | 0 | 0 | 0 | 0 | 0 | 0 | 0 | 0 | 0 | X | 0 | 0 | 0 | 0 | 0
7362 | ESCALINATA - GRADILLA | ESCALINATA - GRADILLA | UNIDAD DE CUIDADOS CRITICOS DE NEONATOLOGIA | UNID. PREST. DE SERV. DE PED. Y NEONAT. - SERV. DE NEO. CUID. CRIT. DEL NEO.- SALA DE PROCED. 2 | METAX | MA-48 | 150406-1795 | MC | 2017 | 8 | 10 | X | 0 | 0 | 0 | 0 | 0 | 0 | 0 | 0 | 0 | X | 0 | 0 | 0 | 0 | 0
7363 | ESCALINATA - GRADILLA | ESCALINATA - GRADILLA | UNIDAD DE CUIDADOS CRITICOS DEL ADULTO | UNID. PREST. DE SERV. DE EMERG. Y CUID. CRIT.- SERV CUID CRIT ADUL.- JEFATURA UCI | METAX | MA-48 | 1504061788 | MC | 2017 | 8 | 10 | X | 0 | 0 | 0 | 0 | 0 | 0 | 0 | 0 | 0 | X | 0 | 0 | 0 | 0 | 0
7364 | ESCALINATA - GRADILLA | ESCALINATA - GRADILLA | UNIDAD DE CUIDADOS CRITICOS DE PEDIATRIA | UNID. PREST. DE SERV. DE EMERG. Y CUID. CRIT.- SERV CUID CRIT PEDIAT.- UCI PEDIATRICO | METAX | MA-48 | 150406-1778 | MC | 2017 | 8 | 10 | X | 0 | 0 | 0 | 0 | 0 | 0 | 0 | 0 | 0 | X | 0 | 0 | 0 | 0 | 0
7365 | ESCALINATA - GRADILLA | ESCALINATA - GRADILLA | UNIDAD DE CUIDADOS CRITICOS DEL ADULTO | UNID. PREST. DE SERV. DE EMERG. Y CUID. CRIT.- SERV CUID CRIT ADUL.- DEPOSITO DE EQUIPOS Y MAT. | METAX | M-715 | 150406-1789 | MC | 2017 | 8 | 10 | X | 0 | 0 | 0 | 0 | 0 | 0 | 0 | 0 | 0 | X | 0 | 0 | 0 | 0 | 0
7366 | ESCALINATA - GRADILLA | ESCALINATA - GRADILLA | UNIDAD DE CUIDADOS CRITICOS DEL ADULTO | UNID. PREST. DE SERV. DE EMERG. Y CUID. CRIT.- SERV CUID CRIT ADUL.- UCIN ADULTOS MUJERES | METAX | MA-48 | 150406-1781 | MC | 2017 | 8 | 10 | X | 0 | 0 | 0 | 0 | 0 | 0 | 0 | 0 | 0 | X | 0 | 0 | 0 | 0 | 0
7367 | ESCALINATA - GRADILLA | ESCALINATA - GRADILLA | UNIDAD DE CUIDADOS CRITICOS DEL ADULTO | UNID. PREST. DE SERV. DE EMERG. Y CUID. CRIT.- SERV CUID CRIT ADUL.- ROPA LIMPIA 1 | METAX | MA-48 | 150406-1785 | MC | 2017 | 8 | 10 | X | 0 | 0 | 0 | 0 | 0 | 0 | 0 | 0 | 0 | X | 0 | 0 | 0 | 0 | 0
7368 | ESCALINATA - GRADILLA | ESCALINATA - GRADILLA | UNIDAD DE CUIDADOS CRITICOS DEL ADULTO | UNID. PREST. DE SERV. DE EMERG. Y CUID. CRIT.- SERV CUID CRIT ADUL.- UCI GENERAL | METAX | SIN MODELO | 150406-19608 | MC | 2017 | 8 | 10 | X | 0 | 0 | 0 | 0 | 0 | 0 | 0 | 0 | 0 | X | 0 | 0 | 0 | 0 | 0
7369 | ESCALINATA - GRADILLA | ESCALINATA - GRADILLA | UNIDAD DE CUIDADOS CRITICOS DE NEONATOLOGIA | UNID. PREST. DE SERV. DE PED. Y NEONAT. - SERV. DE NEO. CUID. CRIT. DEL NEO.- SALA DE PROCED. 2 | METAX | MA-48 | 15042319606 | MC | 2017 | 8 | 10 | X | 0 | 0 | 0 | 0 | 0 | 0 | 0 | 0 | 0 | X | 0 | 0 | 0 | 0 | 0
7370 | ESCALINATA - GRADILLA | ESCALINATA - GRADILLA | UNIDAD DE CUIDADOS CRITICOS DE NEONATOLOGIA | UNID. PREST. DE SERV. DE PED. Y NEONAT. - SERV. DE NEO. CUID. CRIT. DEL NEO.- ANTE CAMARA 2 | METAX | MA-48 | S/S | MC | 2017 | 8 | 10 | X | 0 | 0 | 0 | 0 | 0 | 0 | 0 | 0 | 0 | X | 0 | 0 | 0 | 0 | 0
7371 | ESCALINATA - GRADILLA | ESCALINATA - GRADILLA | UNIDAD DE CUIDADOS CRITICOS DE NEONATOLOGIA | UNID. PREST. DE SERV. DE PED. Y NEONAT. - SERV. DE NEO. CUID. CRIT. DEL NEO.- DEP.. EQUIP. E INSTR.2 | METAX | MA-48 | 150423-19610 | MC | 2017 | 8 | 10 | X | 0 | 0 | 0 | 0 | 0 | 0 | 0 | 0 | 0 | X | 0 | 0 | 0 | 0 | 0
7372 | ESCALINATA - GRADILLA | ESCALINATA - GRADILLA | UNIDAD DE CUIDADOS CRITICOS DE NEONATOLOGIA | UNID. PREST. DE SERV. DE PED. Y NEONAT. - SERV. DE NEO. CUID. CRIT. DEL NEO.- DEP.. EQUIP. E INSTR.2 | METAX | MA-48 | 150423-19622 | MC | 2017 | 8 | 10 | X | 0 | 0 | 0 | 0 | 0 | 0 | 0 | 0 | 0 | X | 0 | 0 | 0 | 0 | 0
7373 | ESCALINATA - GRADILLA | ESCALINATA - GRADILLA | UNIDAD DE CUIDADOS CRITICOS DE NEONATOLOGIA | UNID. PREST. DE SERV. DE PED. Y NEONAT. - SERV. DE NEO. CUID. CRIT. DEL NEO.- DEP.. EQUIP. E INSTR.2 | METAX | MA-48 | 150423-19621 | MC | 2017 | 8 | 10 | X | 0 | 0 | 0 | 0 | 0 | 0 | 0 | 0 | 0 | X | 0 | 0 | 0 | 0 | 0
7374 | ESCALINATA - GRADILLA | ESCALINATA - GRADILLA | UNIDAD DE CUIDADOS CRITICOS DE NEONATOLOGIA | UNID. PREST. DE SERV. DE PED. Y NEONAT. - SERV. DE NEO. CUID. CRIT. DEL NEO.- DEP. MATER. E INSUM. 1 | METAX | MA-48 | 150423-19611 | MC | 2017 | 8 | 10 | X | 0 | 0 | 0 | 0 | 0 | 0 | 0 | 0 | 0 | X | 0 | 0 | 0 | 0 | 0
7375 | ESCALINATA - GRADILLA | ESCALINATA - GRADILLA | UNIDAD DE CUIDADOS CRITICOS DE NEONATOLOGIA | UNID. PREST. DE SERV. DE PED. Y NEONAT. - SERV. DE NEO. CUID. CRIT. DEL NEO.- SALA DE PROCED. 1 | METAX | MA-48 | 15042349605 | MC | 2017 | 8 | 10 | X | 0 | 0 | 0 | 0 | 0 | 0 | 0 | 0 | 0 | X | 0 | 0 | 0 | 0 | 0
7376 | ESCALINATA - GRADILLA | ESCALINATA - GRADILLA | UNIDAD DE CUIDADOS CRITICOS DE NEONATOLOGIA | UNID. PREST. DE SERV. DE PED. Y NEONAT. - SERV. DE NEO. CUID. CRIT. DEL NEO.- VESTIDOR MUJERES | METAX | 111006MA481000 | 15023-19565 | MC | 2017 | 8 | 10 | X | 0 | 0 | 0 | 0 | 0 | 0 | 0 | 0 | 0 | X | 0 | 0 | 0 | 0 | 0
7377 | ESCALINATA - GRADILLA | ESCALINATA - GRADILLA | UNIDAD DE HOSPITALIZACION DE GINECO OBSTETRICIA | UNID. PREST. DE SERV. DE GINE. OBST.- SERV. DE OBST.- SALA DE DILATACION | METAX | 111006MA482000 | 150423-19566 | MC | 2017 | 8 | 10 | X | 0 | 0 | 0 | 0 | 0 | 0 | 0 | 0 | 0 | X | 0 | 0 | 0 | 0 | 0
7378 | ESCALINATA - GRADILLA | ESCALINATA - GRADILLA | UNIDAD DE HOSPITALIZACION DE GINECO OBSTETRICIA | UNID. PREST. DE SERV. DE GINE. OBST.- SERV. DE OBST.- ESTAR DE PERSONAL | METAX | MA-48 | 15423-19478 | MC | 2017 | 8 | 10 | X | 0 | 0 | 0 | 0 | 0 | 0 | 0 | 0 | 0 | X | 0 | 0 | 0 | 0 | 0
7379 | ESCALINATA - GRADILLA | ESCALINATA - GRADILLA | UNIDAD DE HOSPITALIZACION DE GINECO OBSTETRICIA | UNID. PREST. DE SERV. DE GINE. OBST.- SERV. DE OBST.- SALA DE MONITOREO FETAL | METAX | MA-48 | S/S | MC | 2017 | 8 | 10 | X | 0 | 0 | 0 | 0 | 0 | 0 | 0 | 0 | 0 | X | 0 | 0 | 0 | 0 | 0
7380 | ESCALINATA - GRADILLA | ESCALINATA - GRADILLA | UNIDAD DE HOSPITALIZACION DE GINECO OBSTETRICIA | UNID. PREST. DE SERV. DE GINE. OBST.- SERV. DE OBST.- SALA DE MONITOREO FETAL | METAX | 111006MA481000 | 15023-19466 | MC | 2017 | 8 | 10 | X | 0 | 0 | 0 | 0 | 0 | 0 | 0 | 0 | 0 | X | 0 | 0 | 0 | 0 | 0
7381 | ESCALINATA - GRADILLA | ESCALINATA - GRADILLA | UNIDAD DE HOSPITALIZACION DE GINECO OBSTETRICIA | UNID. PREST. DE SERV. DE GINE. OBST.- SERV. DE OBST.- SALA DE DILATACION | METAX | MA-48 | 150423-14457 | MC | 2017 | 8 | 10 | X | 0 | 0 | 0 | 0 | 0 | 0 | 0 | 0 | 0 | X | 0 | 0 | 0 | 0 | 0
7382 | ESCALINATA - GRADILLA | ESCALINATA - GRADILLA | UNIDAD DE HOSPITALIZACION DE GINECO OBSTETRICIA | UNID. PREST. DE SERV. DE GINE. OBST.- SERV. DE OBST.- SALA DE DILATACION | METAX | SIN MODELO | 150406-1657 | MC | 2017 | 8 | 10 | X | 0 | 0 | 0 | 0 | 0 | 0 | 0 | 0 | 0 | X | 0 | 0 | 0 | 0 | 0
7383 | ESCALINATA - GRADILLA | ESCALINATA - GRADILLA | UNIDAD DE HOSPITALIZACION DE GINECO OBSTETRICIA | UNID. PREST. DE SERV. DE GINE. OBST.- SERV. DE OBST.- SALA DE DILATACION | METAX | MA-48 | 150043-19623 | MC | 2017 | 8 | 10 | X | 0 | 0 | 0 | 0 | 0 | 0 | 0 | 0 | 0 | X | 0 | 0 | 0 | 0 | 0
7384 | ESCALINATA - GRADILLA | ESCALINATA - GRADILLA | UNIDAD DE HOSPITALIZACION DE GINECO OBSTETRICIA | UNID. PREST. DE SERV. DE GINE. OBST.- SERV. DE OBST.- SALA DE DILATACION | METAX | 111006MA481000 | 15023-19471 | MC | 2017 | 8 | 10 | X | 0 | 0 | 0 | 0 | 0 | 0 | 0 | 0 | 0 | X | 0 | 0 | 0 | 0 | 0
7385 | ESCALINATA - GRADILLA | ESCALINATA - GRADILLA | UNIDAD DE HOSPITALIZACION DE GINECO OBSTETRICIA | UNID. PREST. DE SERV. DE GINE. OBST.- SERV. DE OBST.- SALA DE DILATACION | METAX | MA-48 | 150423-19470 | MC | 2017 | 8 | 10 | X | 0 | 0 | 0 | 0 | 0 | 0 | 0 | 0 | 0 | X | 0 | 0 | 0 | 0 | 0
7386 | ESCALINATA - GRADILLA | ESCALINATA - GRADILLA | UNIDAD DE HOSPITALIZACION DE GINECO OBSTETRICIA | UNID. PREST. DE SERV. DE GINE. OBST.- SERV. DE OBST.- TRAB DE OBSTET. DE SALA DE PUERPERIO | METAX | 111006MA481000 | 150423-19619 | MC | 2017 | 8 | 10 | X | 0 | 0 | 0 | 0 | 0 | 0 | 0 | 0 | 0 | X | 0 | 0 | 0 | 0 | 0
7387 | ESCALINATA - GRADILLA | ESCALINATA - GRADILLA | UNIDAD DE HOSPITALIZACION DE GINECO OBSTETRICIA | UNID. PREST. DE SERV. DE GINE. OBST.- SERV. DE OBST.- TRAB DE OBSTET. DE SALA DE PUERPERIO | METAX | MA-48 | 150123-19616 | MC | 2017 | 8 | 10 | X | 0 | 0 | 0 | 0 | 0 | 0 | 0 | 0 | 0 | X | 0 | 0 | 0 | 0 | 0
7388 | ESCALINATA - GRADILLA | ESCALINATA - GRADILLA | UNIDAD DE HOSPITALIZACION DE GINECO OBSTETRICIA | UNID. PREST. DE SERV. DE GINE. OBST.- SERV. DE OBST.- SALA DE DILATACION | METAX | MA-48 | 150423-19456 | MC | 2017 | 8 | 10 | X | 0 | 0 | 0 | 0 | 0 | 0 | 0 | 0 | 0 | X | 0 | 0 | 0 | 0 | 0
7389 | ESCALINATA - GRADILLA | ESCALINATA - GRADILLA | UNIDAD DE HOSPITALIZACION DE GINECO OBSTETRICIA | UNID. PREST. DE SERV. DE GINE. OBST.- SERV. DE OBST.- TRAB DE OBSTET. DE SALA DE PUERPERIO | METAX | MA-48 | 150423-19499 | MC | 2017 | 8 | 10 | X | 0 | 0 | 0 | 0 | 0 | 0 | 0 | 0 | 0 | X | 0 | 0 | 0 | 0 | 0
7390 | ESCALINATA - GRADILLA | ESCALINATA - GRADILLA | UNIDAD DE HOSPITALIZACION DE GINECO OBSTETRICIA | UNID. PREST. DE SERV. DE GINE. OBST.- SERV. DE OBST.- TRAB DE OBSTET. DE SALA DE PUERPERIO | METAX | MA-48 | 150423-19459 | MC | 2017 | 8 | 10 | X | 0 | 0 | 0 | 0 | 0 | 0 | 0 | 0 | 0 | X | 0 | 0 | 0 | 0 | 0
7391 | ESCALINATA - GRADILLA | ESCALINATA - GRADILLA | UNIDAD DE HOSPITALIZACION DE GINECO OBSTETRICIA | UNID. PREST. DE SERV. DE GINE. OBST.- SERV. DE OBST.- DEPOSITO DE MATERIAL ESTERIL | METAX | MA-48 | 150423-19045 | MC | 2017 | 8 | 10 | X | 0 | 0 | 0 | 0 | 0 | 0 | 0 | 0 | 0 | X | 0 | 0 | 0 | 0 | 0
7392 | ESCALINATA - GRADILLA | ESCALINATA - GRADILLA | UNIDAD DE HOSPITALIZACION DE GINECO OBSTETRICIA | UNID. PREST. DE SERV. DE GINE. OBST.- SERV. DE OBST.- SALA DE PARTOS 2 | METAX | 111006MA481000 | 150423-19568 | MC | 2017 | 8 | 10 | X | 0 | 0 | 0 | 0 | 0 | 0 | 0 | 0 | 0 | X | 0 | 0 | 0 | 0 | 0
7393 | ESCALINATA - GRADILLA | ESCALINATA - GRADILLA | UNIDAD DE HOSPITALIZACION DE GINECO OBSTETRICIA | UNID. PREST. DE SERV. DE GINE. OBST.- SERV. DE OBST.- SALA DE PARTOS 2 | METAX | MA-48 | 150423-19644 | MC | 2017 | 8 | 10 | X | 0 | 0 | 0 | 0 | 0 | 0 | 0 | 0 | 0 | X | 0 | 0 | 0 | 0 | 0
7394 | ESCALINATA - GRADILLA | ESCALINATA - GRADILLA | UNIDAD DE FARMACIA | SERVICIO DE FARMACIA - FARMACIA CENTRO QUIRURGICO | METAX | MA-48 | S/S | MC | 2017 | 8 | 10 | X | 0 | 0 | 0 | 0 | 0 | 0 | 0 | 0 | 0 | X | 0 | 0 | 0 | 0 | 0
7395 | ESCALINATA - GRADILLA | ESCALINATA - GRADILLA | UNIDAD DE ANESTESIOLOGIA | UNID. PREST. DE SERV. DE ESP. QUIR.- SERV DE ANEST. Y CENT. QUIR.- SALA DE OPERAC. CIRUGIA MAYOR 3 | METAX | SIN MODELO | 150423-19479 | MC | 2017 | 8 | 10 | X | 0 | 0 | 0 | 0 | 0 | 0 | 0 | 0 | 0 | X | 0 | 0 | 0 | 0 | 0
7396 | ESCALINATA - GRADILLA | ESCALINATA - GRADILLA | UNIDAD DE ANESTESIOLOGIA | UNID. PREST. DE SERV. DE ESP. QUIR.- SERV DE ANEST. Y CENT. QUIR.- SALA DE RECUPERACION | METAX | MA-48 | 150423-19614 | MC | 2017 | 8 | 10 | X | 0 | 0 | 0 | 0 | 0 | 0 | 0 | 0 | 0 | X | 0 | 0 | 0 | 0 | 0
7397 | ESCALINATA - GRADILLA | ESCALINATA - GRADILLA | UNIDAD DE FARMACIA | SERVICIO DE FARMACIA - PRODUCTOS PARA DEVOLUCION | METAX | MA-48 | S/S | MC | 2017 | 8 | 10 | X | 0 | 0 | 0 | 0 | 0 | 0 | 0 | 0 | 0 | X | 0 | 0 | 0 | 0 | 0
7398 | ESCALINATA - GRADILLA | ESCALINATA - GRADILLA | UNIDAD DE ANESTESIOLOGIA | UNID. PREST. DE SERV. DE ESP. QUIR.- SERV DE ANEST. Y CENT. QUIR.- SALA DE OPERAC. CIRUGIA MAYOR 1 | METAX | SIN MODELO | S/S | MC | 2017 | 8 | 10 | X | 0 | 0 | 0 | 0 | 0 | 0 | 0 | 0 | 0 | X | 0 | 0 | 0 | 0 | 0
7399 | ESCALINATA - GRADILLA | ESCALINATA - GRADILLA | UNIDAD DE ANESTESIOLOGIA | UNID. PREST. DE SERV. DE ESP. QUIR.- SERV DE ANEST. Y CENT. QUIR.- SALA DE OPERAC. CIRUGIA MAYOR 2 | METAX | MA-31I | 150514-2577 | MC | 2017 | 8 | 10 | X | 0 | 0 | 0 | 0 | 0 | 0 | 0 | 0 | 0 | X | 0 | 0 | 0 | 0 | 0
7400 | ESCALINATA - GRADILLA | ESCALINATA - GRADILLA | UNIDAD DE ANESTESIOLOGIA | UNID. PREST. DE SERV. DE ESP. QUIR.- SERV DE ANEST. Y CENT. QUIR.- SALA DE OPERACIONES | METAX | SIN MODELO | 150423-19479 | MC | 2017 | 8 | 10 | X | 0 | 0 | 0 | 0 | 0 | 0 | 0 | 0 | 0 | X | 0 | 0 | 0 | 0 | 0
7401 | ESCALINATA - GRADILLA | ESCALINATA - GRADILLA | UNIDAD DE ANESTESIOLOGIA | UNID. PREST. DE SERV. DE ESP. QUIR.- SERV DE ANEST. Y CENT. QUIR.- SALA DE OPERAC. CIRUGIA MAYOR 3 | METAX | SIN MODELO | 100514-2569 | MC | 2017 | 8 | 10 | X | 0 | 0 | 0 | 0 | 0 | 0 | 0 | 0 | 0 | X | 0 | 0 | 0 | 0 | 0
7402 | ESCALINATA - GRADILLA | ESCALINATA - GRADILLA | UNIDAD DE ANESTESIOLOGIA | UNID. PREST. DE SERV. DE ESP. QUIR.- SERV DE ANEST. Y CENT. QUIR.- SALA DE OPERAC. CIRUGIA MAYOR 1 | METAX | SIN MODELO | 150514-2575 | MC | 2017 | 8 | 10 | X | 0 | 0 | 0 | 0 | 0 | 0 | 0 | 0 | 0 | X | 0 | 0 | 0 | 0 | 0
7403 | ESCALINATA - GRADILLA | ESCALINATA - GRADILLA | UNIDAD DE ANESTESIOLOGIA | UNID. PREST. DE SERV. DE ESP. QUIR.- SERV DE ANEST. Y CENT. QUIR.- SALA DE OPERAC. CIRUGIA MAYOR 1 | METAX | SIN MODELO | 1505142572 | MC | 2017 | 8 | 10 | X | 0 | 0 | 0 | 0 | 0 | 0 | 0 | 0 | 0 | X | 0 | 0 | 0 | 0 | 0
7404 | ESCALINATA - GRADILLA | ESCALINATA - GRADILLA | UNIDAD DE ANESTESIOLOGIA | UNID. PREST. DE SERV. DE ESP. QUIR.- SERV DE ANEST. Y CENT. QUIR.- SALA DE OPERACIONES | METAX | SIN MODELO | 150514-2574 | MC | 2017 | 8 | 10 | X | 0 | 0 | 0 | 0 | 0 | 0 | 0 | 0 | 0 | X | 0 | 0 | 0 | 0 | 0
7405 | ESCALINATA - GRADILLA | ESCALINATA - GRADILLA | UNIDAD DE ANESTESIOLOGIA | UNID. PREST. DE SERV. DE ESP. QUIR.- SERV DE ANEST. Y CENT. QUIR.- SALA DE OPERAC. EMERGENCIA | METAX | SIN MODELO | 150514-2571 | MC | 2017 | 8 | 10 | X | 0 | 0 | 0 | 0 | 0 | 0 | 0 | 0 | 0 | X | 0 | 0 | 0 | 0 | 0
7406 | ESCALINATA - GRADILLA | ESCALINATA - GRADILLA | UNIDAD DE ANESTESIOLOGIA | UNID. PREST. DE SERV. DE ESP. QUIR.- SERV DE ANEST. Y CENT. QUIR.- RECEPC. DE EMPAQUE Y CLASIFIC.-ES | METAX | MA-48 | 150423-19504 | MC | 2017 | 8 | 10 | X | 0 | 0 | 0 | 0 | 0 | 0 | 0 | 0 | 0 | X | 0 | 0 | 0 | 0 | 0
7407 | ESCALINATA - GRADILLA | ESCALINATA - GRADILLA | UNIDAD DE ANESTESIOLOGIA | UNID. PREST. DE SERV. DE ESP. QUIR.- SERV DE ANEST. Y CENT. QUIR.- ALM.MATERIAL ESTERIL-ESTERILIZ | METAX | MA-48 | S/S | MC | 2017 | 8 | 10 | X | 0 | 0 | 0 | 0 | 0 | 0 | 0 | 0 | 0 | X | 0 | 0 | 0 | 0 | 0
7408 | ESCALINATA - GRADILLA | ESCALINATA - GRADILLA | UNIDAD DE ANESTESIOLOGIA | UNID. PREST. DE SERV. DE ESP. QUIR.- SERV DE ANEST. Y CENT. QUIR.- LAVADO Y DESINFECCION -ESTERILIZA | METAX | MA-48 | S/S | MC | 2017 | 8 | 10 | X | 0 | 0 | 0 | 0 | 0 | 0 | 0 | 0 | 0 | X | 0 | 0 | 0 | 0 | 0
7409 | ESCALINATA - GRADILLA | ESCALINATA - GRADILLA | UNIDAD DE ANESTESIOLOGIA | UNID. PREST. DE SERV. DE ESP. QUIR.- SERV DE ANEST. Y CENT. QUIR.- ALM. DE ROPA LIMPIA -ESTERILIZAC. | METAX | MA-48 | S/S | MC | 2017 | 8 | 10 | X | 0 | 0 | 0 | 0 | 0 | 0 | 0 | 0 | 0 | X | 0 | 0 | 0 | 0 | 0
7410 | ESCALINATA - GRADILLA | ESCALINATA - GRADILLA | UNIDAD DE ANESTESIOLOGIA | UNID. PREST. DE SERV. DE ESP. QUIR.- SERV DE ANEST. Y CENT. QUIR.- LAVADO Y DESINFECCION -ESTERILIZA | METAX | MA-48 | 150423-19612 | MC | 2017 | 8 | 10 | X | 0 | 0 | 0 | 0 | 0 | 0 | 0 | 0 | 0 | X | 0 | 0 | 0 | 0 | 0
7411 | ESCALINATA - GRADILLA | ESCALINATA - GRADILLA | UNIDAD DE ANESTESIOLOGIA | UNID. PREST. DE SERV. DE ESP. QUIR.- SERV DE ANEST. Y CENT. QUIR.- ALM. DE ROPA ESTERIL-ESTERILIZ | METAX | MA-48 | 150423-19523 | MC | 2017 | 8 | 10 | X | 0 | 0 | 0 | 0 | 0 | 0 | 0 | 0 | 0 | X | 0 | 0 | 0 | 0 | 0
7412 | ESCALINATA - GRADILLA | ESCALINATA - GRADILLA | DIRECCIÓN EJECUTIVA | DIRECCION EJECUTIVA - ACERVO DOCUMENTARIO | METAX | MA-48 | 150406-1738 | MC | 2017 | 8 | 10 | X | 0 | 0 | 0 | 0 | 0 | 0 | 0 | 0 | 0 | X | 0 | 0 | 0 | 0 | 0
7413 | ESCALINATA - GRADILLA | ESCALINATA - GRADILLA | DIRECCIÓN EJECUTIVA | DIRECCION EJECUTIVA - ACERVO DOCUMENTARIO | METAX | MA-48 | 150406-1741 | MC | 2017 | 8 | 10 | X | 0 | 0 | 0 | 0 | 0 | 0 | 0 | 0 | 0 | X | 0 | 0 | 0 | 0 | 0
7414 | ESCALINATA - GRADILLA | ESCALINATA - GRADILLA | DIRECCIÓN EJECUTIVA | DIRECCION EJECUTIVA - ACERVO DOCUMENTARIO | METAX | MA-48 | 150406-1742 | MC | 2017 | 8 | 10 | X | 0 | 0 | 0 | 0 | 0 | 0 | 0 | 0 | 0 | X | 0 | 0 | 0 | 0 | 0
7415 | ESCALINATA - GRADILLA | ESCALINATA - GRADILLA | UNIDAD DE HOSPITALIZACION DE CIRUGIA | UNID. PREST. DE SERV. DE ESP. QUIR.- SERV DE CIRUG. GEN. - HAB. A333 HOSPITALIZACION | METAX | MA-48 | 150423-19534 | MC | 2017 | 8 | 10 | X | 0 | 0 | 0 | 0 | 0 | 0 | 0 | 0 | 0 | X | 0 | 0 | 0 | 0 | 0
7416 | ESCALINATA - GRADILLA | ESCALINATA - GRADILLA | UNIDAD DE HOPITALIZACION DE MEDICINA | UNID. PREST. DE SERV DE ESPEC. CLIN..-SERV. MEDIC. INT.- HAB A317 HOSPITALIZACION | METAX | MA-48 | 150406-1752 | MC | 2017 | 8 | 10 | X | 0 | 0 | 0 | 0 | 0 | 0 | 0 | 0 | 0 | X | 0 | 0 | 0 | 0 | 0
7417 | ESCALINATA - GRADILLA | ESCALINATA - GRADILLA | UNIDAD DE HOPITALIZACION DE MEDICINA | UNID. PREST. DE SERV DE ESPEC. CLIN..-SERV. MEDIC. INT.- HAB A317 HOSPITALIZACION | METAX | MA-48 | 150423-19526 | MC | 2017 | 8 | 10 | X | 0 | 0 | 0 | 0 | 0 | 0 | 0 | 0 | 0 | X | 0 | 0 | 0 | 0 | 0
7418 | ESCALINATA - GRADILLA | ESCALINATA - GRADILLA | UNIDAD DE HOPITALIZACION DE MEDICINA | UNID. PREST. DE SERV DE ESPEC. CLIN..-SERV. MEDIC. INT.- HAB A317 HOSPITALIZACION | METAX | MA-48 | 150423-19480 | MC | 2017 | 8 | 10 | X | 0 | 0 | 0 | 0 | 0 | 0 | 0 | 0 | 0 | X | 0 | 0 | 0 | 0 | 0
7419 | ESCALINATA - GRADILLA | ESCALINATA - GRADILLA | UNIDAD DE HOPITALIZACION DE MEDICINA | UNID. PREST. DE SERV DE ESPEC. CLIN..-SERV. MEDIC. INT.- HAB. A301 HOSPITALIZACION | METAX | MA-48 | 150423-19547 | MC | 2017 | 8 | 10 | X | 0 | 0 | 0 | 0 | 0 | 0 | 0 | 0 | 0 | X | 0 | 0 | 0 | 0 | 0
7420 | ESCALINATA - GRADILLA | ESCALINATA - GRADILLA | UNIDAD DE HOPITALIZACION DE MEDICINA | UNID. PREST. DE SERV DE ESPEC. CLIN..-SERV. MEDIC. INT.- HAB. A301 HOSPITALIZACION | METAX | MA-48 | S/S | MC | 2017 | 8 | 10 | X | 0 | 0 | 0 | 0 | 0 | 0 | 0 | 0 | 0 | X | 0 | 0 | 0 | 0 | 0
7421 | ESCALINATA - GRADILLA | ESCALINATA - GRADILLA | UNIDAD DE HOPITALIZACION DE MEDICINA | UNID. PREST. DE SERV DE ESPEC. CLIN..-SERV. MEDIC. INT.- HAB. A301 HOSPITALIZACION | METAX | MA-48 | 150423-19481 | MC | 2017 | 8 | 10 | X | 0 | 0 | 0 | 0 | 0 | 0 | 0 | 0 | 0 | X | 0 | 0 | 0 | 0 | 0
7422 | ESCALINATA - GRADILLA | ESCALINATA - GRADILLA | UNIDAD DE HOPITALIZACION DE MEDICINA | UNID. PREST. DE SERV DE ESPEC. CLIN..-SERV. MEDIC. INT.- HAB. A301 HOSPITALIZACION | METAX | MA-48 | 150423-19540 | MC | 2017 | 8 | 10 | X | 0 | 0 | 0 | 0 | 0 | 0 | 0 | 0 | 0 | X | 0 | 0 | 0 | 0 | 0
7423 | ESCALINATA - GRADILLA | ESCALINATA - GRADILLA | UNIDAD DE HOPITALIZACION DE MEDICINA | UNID. PREST. DE SERV DE ESPEC. CLIN..-SERV. MEDIC. INT.- HAB A302 HOSPITALIZACION | METAX | MA-48 | S/S | MC | 2017 | 8 | 10 | X | 0 | 0 | 0 | 0 | 0 | 0 | 0 | 0 | 0 | X | 0 | 0 | 0 | 0 | 0
7424 | ESCALINATA - GRADILLA | ESCALINATA - GRADILLA | UNIDAD DE HOPITALIZACION DE MEDICINA | UNID. PREST. DE SERV DE ESPEC. CLIN..-SERV. MEDIC. INT.- HAB A302 HOSPITALIZACION | METAX | MA-48 | 150406-1769 | MC | 2017 | 8 | 10 | X | 0 | 0 | 0 | 0 | 0 | 0 | 0 | 0 | 0 | X | 0 | 0 | 0 | 0 | 0
7425 | ESCALINATA - GRADILLA | ESCALINATA - GRADILLA | UNIDAD DE HOPITALIZACION DE MEDICINA | UNID. PREST. DE SERV DE ESPEC. CLIN..-SERV. MEDIC. INT.- HAB A302 HOSPITALIZACION | METAX | MA-48 | 150423-19510 | MC | 2017 | 8 | 10 | X | 0 | 0 | 0 | 0 | 0 | 0 | 0 | 0 | 0 | X | 0 | 0 | 0 | 0 | 0
7426 | ESCALINATA - GRADILLA | ESCALINATA - GRADILLA | UNIDAD DE HOSPITALIZACION DE CIRUGIA | UNID. PREST. DE SERV. DE ESP. QUIR.- SERV DE CIRUG. GEN. - HAB. A327 HOSPITALIZACION | METAX | MA-48 | 150406-1618 | MC | 2017 | 8 | 10 | X | 0 | 0 | 0 | 0 | 0 | 0 | 0 | 0 | 0 | X | 0 | 0 | 0 | 0 | 0
7427 | ESCALINATA - GRADILLA | ESCALINATA - GRADILLA | UNIDAD DE HOPITALIZACION DE MEDICINA | UNID. PREST. DE SERV DE ESPEC. CLIN..-SERV. MEDIC. INT.-HAB A304 HOSPITALIZACION | METAX | MA-48 | 150423-19516 | MC | 2017 | 8 | 10 | X | 0 | 0 | 0 | 0 | 0 | 0 | 0 | 0 | 0 | X | 0 | 0 | 0 | 0 | 0
7428 | ESCALINATA - GRADILLA | ESCALINATA - GRADILLA | UNIDAD DE HOPITALIZACION DE MEDICINA | UNID. PREST. DE SERV DE ESPEC. CLIN..-SERV. MEDIC. INT.-HAB A304 HOSPITALIZACION | METAX | MA-48 | 150406-1772 | MC | 2017 | 8 | 10 | X | 0 | 0 | 0 | 0 | 0 | 0 | 0 | 0 | 0 | X | 0 | 0 | 0 | 0 | 0
7429 | ESCALINATA - GRADILLA | ESCALINATA - GRADILLA | UNIDAD DE HOPITALIZACION DE MEDICINA | UNID. PREST. DE SERV DE ESPEC. CLIN..-SERV. MEDIC. INT.-HAB A304 HOSPITALIZACION | METAX | MA-48 | 150406-1617 | MC | 2017 | 8 | 10 | X | 0 | 0 | 0 | 0 | 0 | 0 | 0 | 0 | 0 | X | 0 | 0 | 0 | 0 | 0
7430 | ESCALINATA - GRADILLA | ESCALINATA - GRADILLA | UNIDAD DE HOPITALIZACION DE MEDICINA | UNID. PREST. DE SERV DE ESPEC. CLIN..-SERV. MEDIC. INT.-HAB A314 HOSPITALIZACION | METAX | MA-48 | 150406-1767 | MC | 2017 | 8 | 10 | X | 0 | 0 | 0 | 0 | 0 | 0 | 0 | 0 | 0 | X | 0 | 0 | 0 | 0 | 0
7431 | ESCALINATA - GRADILLA | ESCALINATA - GRADILLA | UNIDAD DE HOPITALIZACION DE MEDICINA | UNID. PREST. DE SERV DE ESPEC. CLIN..-SERV. MEDIC. INT.-HAB A306 HOSPITALIZACION | METAX | MA-48 | S/S | MC | 2017 | 8 | 10 | X | 0 | 0 | 0 | 0 | 0 | 0 | 0 | 0 | 0 | X | 0 | 0 | 0 | 0 | 0
7432 | ESCALINATA - GRADILLA | ESCALINATA - GRADILLA | UNIDAD DE HOPITALIZACION DE MEDICINA | UNID. PREST. DE SERV DE ESPEC. CLIN..-SERV. MEDIC. INT.-HAB A305 HOSPITALIZACION | METAX | MA-48 | 1504061622 | MC | 2017 | 8 | 10 | X | 0 | 0 | 0 | 0 | 0 | 0 | 0 | 0 | 0 | X | 0 | 0 | 0 | 0 | 0
7433 | ESCALINATA - GRADILLA | ESCALINATA - GRADILLA | UNIDAD DE HOPITALIZACION DE MEDICINA | UNID. PREST. DE SERV DE ESPEC. CLIN..-SERV. MEDIC. INT.-HAB A312 HOSPITALIZACION | METAX | MA-48 | 150423-19497 | MC | 2017 | 8 | 10 | X | 0 | 0 | 0 | 0 | 0 | 0 | 0 | 0 | 0 | X | 0 | 0 | 0 | 0 | 0
7434 | ESCALINATA - GRADILLA | ESCALINATA - GRADILLA | UNIDAD DE HOPITALIZACION DE MEDICINA | UNID. PREST. DE SERV DE ESPEC. CLIN..-SERV. MEDIC. INT.-HAB A306 HOSPITALIZACION | METAX | SIN MODELO | 150423-19496 | MC | 2017 | 8 | 10 | X | 0 | 0 | 0 | 0 | 0 | 0 | 0 | 0 | 0 | X | 0 | 0 | 0 | 0 | 0
7435 | ESCALINATA - GRADILLA | ESCALINATA - GRADILLA | UNIDAD DE HOPITALIZACION DE MEDICINA | UNID. PREST. DE SERV DE ESPEC. CLIN..-SERV. MEDIC. INT.-HAB A313 HOSPITALIZACION | METAX | MA-48 | 150423-19584 | MC | 2017 | 8 | 10 | X | 0 | 0 | 0 | 0 | 0 | 0 | 0 | 0 | 0 | X | 0 | 0 | 0 | 0 | 0
7436 | ESCALINATA - GRADILLA | ESCALINATA - GRADILLA | UNIDAD DE HOPITALIZACION DE MEDICINA | UNID. PREST. DE SERV DE ESPEC. CLIN..-SERV. MEDIC. INT.-HAB A308 HOSPITALIZACION | METAX | MA-48 | 150406-1768 | MC | 2017 | 8 | 10 | X | 0 | 0 | 0 | 0 | 0 | 0 | 0 | 0 | 0 | X | 0 | 0 | 0 | 0 | 0
7437 | ESCALINATA - GRADILLA | ESCALINATA - GRADILLA | UNIDAD DE HOPITALIZACION DE MEDICINA | UNID. PREST. DE SERV DE ESPEC. CLIN..-SERV. MEDIC. INT.-HAB A308 HOSPITALIZACION | METAX | MA-48 | 150423-19517 | MC | 2017 | 8 | 10 | X | 0 | 0 | 0 | 0 | 0 | 0 | 0 | 0 | 0 | X | 0 | 0 | 0 | 0 | 0
7438 | ESCALINATA - GRADILLA | ESCALINATA - GRADILLA | UNIDAD DE HOPITALIZACION DE MEDICINA | UNID. PREST. DE SERV DE ESPEC. CLIN..-SERV. MEDIC. INT.-HAB A308 HOSPITALIZACION | METAX | MA-48 | 150406-1764 | MC | 2017 | 8 | 10 | X | 0 | 0 | 0 | 0 | 0 | 0 | 0 | 0 | 0 | X | 0 | 0 | 0 | 0 | 0
7439 | ESCALINATA - GRADILLA | ESCALINATA - GRADILLA | UNIDAD DE HOPITALIZACION DE MEDICINA | UNID. PREST. DE SERV DE ESPEC. CLIN..-SERV. MEDIC. INT.-HAB A310 HOSPITALIZACION | METAX | MA-48 | 150423-19542 | MC | 2017 | 8 | 10 | X | 0 | 0 | 0 | 0 | 0 | 0 | 0 | 0 | 0 | X | 0 | 0 | 0 | 0 | 0
7440 | ESCALINATA - GRADILLA | ESCALINATA - GRADILLA | UNIDAD DE HOSPITALIZACION DE CIRUGIA | UNID. PREST. DE SERV. DE ESP. QUIR.- SERV DE CIRUG. GEN. - HAB. A320 HOSPITALIZACION | METAX | MA-48 | 150423-19541 | MC | 2017 | 8 | 10 | X | 0 | 0 | 0 | 0 | 0 | 0 | 0 | 0 | 0 | X | 0 | 0 | 0 | 0 | 0
7441 | ESCALINATA - GRADILLA | ESCALINATA - GRADILLA | UNIDAD DE HOPITALIZACION DE MEDICINA | UNID. PREST. DE SERV DE ESPEC. CLIN..-SERV. MEDIC. INT.-HAB A310 HOSPITALIZACION | METAX | MA-48 | 150423-19495 | MC | 2017 | 8 | 10 | X | 0 | 0 | 0 | 0 | 0 | 0 | 0 | 0 | 0 | X | 0 | 0 | 0 | 0 | 0
7442 | ESCALINATA - GRADILLA | ESCALINATA - GRADILLA | UNIDAD DE HOPITALIZACION DE MEDICINA | UNID. PREST. DE SERV DE ESPEC. CLIN..-SERV. MEDIC. INT.-HAB A315 HOSPITALIZACION | METAX | MA-48 | 150406-1730 | MC | 2017 | 8 | 10 | X | 0 | 0 | 0 | 0 | 0 | 0 | 0 | 0 | 0 | X | 0 | 0 | 0 | 0 | 0
7443 | ESCALINATA - GRADILLA | ESCALINATA - GRADILLA | UNIDAD DE HOPITALIZACION DE MEDICINA | UNID. PREST. DE SERV DE ESPEC. CLIN..-SERV. MEDIC. INT.-HAB A312 HOSPITALIZACION | METAX | MA-48 | 150423-19532 | MC | 2017 | 8 | 10 | X | 0 | 0 | 0 | 0 | 0 | 0 | 0 | 0 | 0 | X | 0 | 0 | 0 | 0 | 0
7444 | ESCALINATA - GRADILLA | ESCALINATA - GRADILLA | UNIDAD DE HOPITALIZACION DE MEDICINA | UNID. PREST. DE SERV DE ESPEC. CLIN..-SERV. MEDIC. INT.-HAB A313 HOSPITALIZACION | METAX | MA-48 | 150423-19552 | MC | 2017 | 8 | 10 | X | 0 | 0 | 0 | 0 | 0 | 0 | 0 | 0 | 0 | X | 0 | 0 | 0 | 0 | 0
7445 | ESCALINATA - GRADILLA | ESCALINATA - GRADILLA | UNIDAD DE HOPITALIZACION DE MEDICINA | UNID. PREST. DE SERV DE ESPEC. CLIN..-SERV. MEDIC. INT.-HAB A315 HOSPITALIZACION | METAX | MA-48 | 150423-19555 | MC | 2017 | 8 | 10 | X | 0 | 0 | 0 | 0 | 0 | 0 | 0 | 0 | 0 | X | 0 | 0 | 0 | 0 | 0
7446 | ESCALINATA - GRADILLA | ESCALINATA - GRADILLA | UNIDAD DE HOPITALIZACION DE MEDICINA | UNID. PREST. DE SERV DE ESPEC. CLIN..-SERV. MEDIC. INT.-HAB A314 HOSPITALIZACION | METAX | MA-48 | 150423-19556 | MC | 2017 | 8 | 10 | X | 0 | 0 | 0 | 0 | 0 | 0 | 0 | 0 | 0 | X | 0 | 0 | 0 | 0 | 0
7447 | ESCALINATA - GRADILLA | ESCALINATA - GRADILLA | UNIDAD DE HOPITALIZACION DE MEDICINA | UNID. PREST. DE SERV DE ESPEC. CLIN..-SERV. MEDIC. INT.-HAB A314 HOSPITALIZACION | METAX | MA-48 | 150406-1727 | MC | 2017 | 8 | 10 | X | 0 | 0 | 0 | 0 | 0 | 0 | 0 | 0 | 0 | X | 0 | 0 | 0 | 0 | 0
7448 | ESCALINATA - GRADILLA | ESCALINATA - GRADILLA | UNIDAD DE HOPITALIZACION DE MEDICINA | UNID. PREST. DE SERV DE ESPEC. CLIN..-SERV. MEDIC. INT.-HAB A316 AISLADOS HOSPITALIZACION | METAX | MA-48 | 150423-19483 | MC | 2017 | 8 | 10 | X | 0 | 0 | 0 | 0 | 0 | 0 | 0 | 0 | 0 | X | 0 | 0 | 0 | 0 | 0
7449 | ESCALINATA - GRADILLA | ESCALINATA - GRADILLA | UNIDAD DE HOPITALIZACION DE MEDICINA | UNID. PREST. DE SERV DE ESPEC. CLIN..-SERV. MEDIC. INT.-HAB A315 HOSPITALIZACION | METAX | MA-48 | S/S | MC | 2017 | 8 | 10 | X | 0 | 0 | 0 | 0 | 0 | 0 | 0 | 0 | 0 | X | 0 | 0 | 0 | 0 | 0
7450 | ESCALINATA - GRADILLA | ESCALINATA - GRADILLA | UNIDAD DE HOPITALIZACION DE MEDICINA | UNID. PREST. DE SERV DE ESPEC. CLIN..-SERV. MEDIC. INT.-HAB A315 HOSPITALIZACION | METAX | MA-48 | 1504061727 | MC | 2017 | 8 | 10 | X | 0 | 0 | 0 | 0 | 0 | 0 | 0 | 0 | 0 | X | 0 | 0 | 0 | 0 | 0
7451 | ESCALINATA - GRADILLA | ESCALINATA - GRADILLA | UNIDAD DE HOPITALIZACION DE MEDICINA | UNID. PREST. DE SERV DE ESPEC. CLIN..-SERV. MEDIC. INT.-HAB A305 HOSPITALIZACION | METAX | MA-48 | 15042319482 | MC | 2017 | 8 | 10 | X | 0 | 0 | 0 | 0 | 0 | 0 | 0 | 0 | 0 | X | 0 | 0 | 0 | 0 | 0
7452 | ESCALINATA - GRADILLA | ESCALINATA - GRADILLA | UNIDAD DE HOSPITALIZACION DE CIRUGIA | UNID. PREST. DE SERV. DE ESP. QUIR.- SERV DE CIRUG. GEN. - HAB. A327 HOSPITALIZACION | METAX | MA-48 | 1504061636 | MC | 2017 | 8 | 10 | X | 0 | 0 | 0 | 0 | 0 | 0 | 0 | 0 | 0 | X | 0 | 0 | 0 | 0 | 0
7453 | ESCALINATA - GRADILLA | ESCALINATA - GRADILLA | UNIDAD DE HOPITALIZACION DE MEDICINA | UNID. PREST. DE SERV DE ESPEC. CLIN..-SERV. MEDIC. INT.-HAB A313 HOSPITALIZACION | METAX | MA-48 | S/S | MC | 2017 | 8 | 10 | X | 0 | 0 | 0 | 0 | 0 | 0 | 0 | 0 | 0 | X | 0 | 0 | 0 | 0 | 0
7454 | ESCALINATA - GRADILLA | ESCALINATA - GRADILLA | UNIDAD DE HOPITALIZACION DE MEDICINA | UNID. PREST. DE SERV DE ESPEC. CLIN..-SERV. MEDIC. INT.-HAB A313 HOSPITALIZACION | METAX | MA-48 | 1504061726 | MC | 2017 | 8 | 10 | X | 0 | 0 | 0 | 0 | 0 | 0 | 0 | 0 | 0 | X | 0 | 0 | 0 | 0 | 0
7455 | ESCALINATA - GRADILLA | ESCALINATA - GRADILLA | UNIDAD DE HOPITALIZACION DE MEDICINA | UNID. PREST. DE SERV DE ESPEC. CLIN..-SERV. MEDIC. INT.-HAB A311 HOSPITALIZACION | METAX | MA-48 | S/S | MC | 2017 | 8 | 10 | X | 0 | 0 | 0 | 0 | 0 | 0 | 0 | 0 | 0 | X | 0 | 0 | 0 | 0 | 0
7456 | ESCALINATA - GRADILLA | ESCALINATA - GRADILLA | UNIDAD DE HOPITALIZACION DE MEDICINA | UNID. PREST. DE SERV DE ESPEC. CLIN..-SERV. MEDIC. INT.-HAB A309 HOSPITALIZACION | METAX | MA-48 | 1504061723 | MC | 2017 | 8 | 10 | X | 0 | 0 | 0 | 0 | 0 | 0 | 0 | 0 | 0 | X | 0 | 0 | 0 | 0 | 0
7457 | ESCALINATA - GRADILLA | ESCALINATA - GRADILLA | UNIDAD DE HOPITALIZACION DE MEDICINA | UNID. PREST. DE SERV DE ESPEC. CLIN..-SERV. MEDIC. INT.-HAB A312 HOSPITALIZACION | METAX | MA-48 | 150406-1732 | MC | 2017 | 8 | 10 | X | 0 | 0 | 0 | 0 | 0 | 0 | 0 | 0 | 0 | X | 0 | 0 | 0 | 0 | 0
7458 | ESCALINATA - GRADILLA | ESCALINATA - GRADILLA | UNIDAD DE HOPITALIZACION DE MEDICINA | UNID. PREST. DE SERV DE ESPEC. CLIN..-SERV. MEDIC. INT.-HAB A309 HOSPITALIZACION | METAX | MA-48 | 150423-19551 | MC | 2017 | 8 | 10 | X | 0 | 0 | 0 | 0 | 0 | 0 | 0 | 0 | 0 | X | 0 | 0 | 0 | 0 | 0
7459 | ESCALINATA - GRADILLA | ESCALINATA - GRADILLA | UNIDAD DE HOPITALIZACION DE MEDICINA | UNID. PREST. DE SERV DE ESPEC. CLIN..-SERV. MEDIC. INT.-HAB A305 HOSPITALIZACION | METAX | MA-48 | 15042319550 | MC | 2017 | 8 | 10 | X | 0 | 0 | 0 | 0 | 0 | 0 | 0 | 0 | 0 | X | 0 | 0 | 0 | 0 | 0
7460 | ESCALINATA - GRADILLA | ESCALINATA - GRADILLA | UNIDAD DE HOPITALIZACION DE MEDICINA | UNID. PREST. DE SERV DE ESPEC. CLIN..-SERV. MEDIC. INT.-HAB A307 HOSPITALIZACION | METAX | MA-48 | 150423-19494 | MC | 2017 | 8 | 10 | X | 0 | 0 | 0 | 0 | 0 | 0 | 0 | 0 | 0 | X | 0 | 0 | 0 | 0 | 0
7461 | ESCALINATA - GRADILLA | ESCALINATA - GRADILLA | UNIDAD DE HOPITALIZACION DE MEDICINA | UNID. PREST. DE SERV DE ESPEC. CLIN..-SERV. MEDIC. INT.-HAB A307 HOSPITALIZACION | METAX | MA-48 | 1504061628 | MC | 2017 | 8 | 10 | X | 0 | 0 | 0 | 0 | 0 | 0 | 0 | 0 | 0 | X | 0 | 0 | 0 | 0 | 0
7462 | ESCALINATA - GRADILLA | ESCALINATA - GRADILLA | UNIDAD DE HOPITALIZACION DE MEDICINA | UNID. PREST. DE SERV DE ESPEC. CLIN..-SERV. MEDIC. INT.-HAB A313 HOSPITALIZACION | METAX | MA-48 | 150423-19583 | MC | 2017 | 8 | 10 | X | 0 | 0 | 0 | 0 | 0 | 0 | 0 | 0 | 0 | X | 0 | 0 | 0 | 0 | 0
7463 | ESCALINATA - GRADILLA | ESCALINATA - GRADILLA | UNIDAD DE HOPITALIZACION DE MEDICINA | UNID. PREST. DE SERV DE ESPEC. CLIN..-SERV. MEDIC. INT.-HAB A312 HOSPITALIZACION | METAX | MA-48 | 150406-1632 | MC | 2017 | 8 | 10 | X | 0 | 0 | 0 | 0 | 0 | 0 | 0 | 0 | 0 | X | 0 | 0 | 0 | 0 | 0
7464 | ESCALINATA - GRADILLA | ESCALINATA - GRADILLA | UNIDAD DE HOPITALIZACION DE MEDICINA | UNID. PREST. DE SERV DE ESPEC. CLIN..-SERV. MEDIC. INT.-HAB A312 HOSPITALIZACION | METAX | MA-48 | 15042319521 | MC | 2017 | 8 | 10 | X | 0 | 0 | 0 | 0 | 0 | 0 | 0 | 0 | 0 | X | 0 | 0 | 0 | 0 | 0
7465 | ESCALINATA - GRADILLA | ESCALINATA - GRADILLA | UNIDAD DE HOPITALIZACION DE MEDICINA | UNID. PREST. DE SERV DE ESPEC. CLIN..-SERV. MEDIC. INT.-HAB A306 HOSPITALIZACION | METAX | MA-48 | 150423-19539 | MC | 2017 | 8 | 10 | X | 0 | 0 | 0 | 0 | 0 | 0 | 0 | 0 | 0 | X | 0 | 0 | 0 | 0 | 0
7466 | ESCALINATA - GRADILLA | ESCALINATA - GRADILLA | UNIDAD DE HOPITALIZACION DE MEDICINA | UNID. PREST. DE SERV DE ESPEC. CLIN..-SERV. MEDIC. INT.-HAB A310 HOSPITALIZACION | METAX | MA-48 | 1504061762 | MC | 2017 | 8 | 10 | X | 0 | 0 | 0 | 0 | 0 | 0 | 0 | 0 | 0 | X | 0 | 0 | 0 | 0 | 0
7467 | ESCALINATA - GRADILLA | ESCALINATA - GRADILLA | UNIDAD DE HOPITALIZACION DE MEDICINA | UNID. PREST. DE SERV DE ESPEC. CLIN..-SERV. MEDIC. INT.-HAB A303 HOSPITALIZACION | METAX | MA-48 | 150423-19506 | MC | 2017 | 8 | 10 | X | 0 | 0 | 0 | 0 | 0 | 0 | 0 | 0 | 0 | X | 0 | 0 | 0 | 0 | 0
7468 | ESCALINATA - GRADILLA | ESCALINATA - GRADILLA | UNIDAD DE HOPITALIZACION DE MEDICINA | UNID. PREST. DE SERV DE ESPEC. CLIN..-SERV. MEDIC. INT.-HAB A315 HOSPITALIZACION | METAX | MA-48 | 150406-1755 | MC | 2017 | 8 | 10 | X | 0 | 0 | 0 | 0 | 0 | 0 | 0 | 0 | 0 | X | 0 | 0 | 0 | 0 | 0
7469 | ESCALINATA - GRADILLA | ESCALINATA - GRADILLA | UNIDAD DE HOPITALIZACION DE MEDICINA | UNID. PREST. DE SERV DE ESPEC. CLIN..-SERV. MEDIC. INT.-HAB A305 HOSPITALIZACION | METAX | MA-48 | 150423-19545 | MC | 2017 | 8 | 10 | X | 0 | 0 | 0 | 0 | 0 | 0 | 0 | 0 | 0 | X | 0 | 0 | 0 | 0 | 0
7470 | ESCALINATA - GRADILLA | ESCALINATA - GRADILLA | UNIDAD DE HOSPITALIZACION DE CIRUGIA | UNID. PREST. DE SERV. DE ESP. QUIR.- SERV DE CIRUG. GEN. - HAB. A327 HOSPITALIZACION | METAX | MA-48 | 150423-19518 | MC | 2017 | 8 | 10 | X | 0 | 0 | 0 | 0 | 0 | 0 | 0 | 0 | 0 | X | 0 | 0 | 0 | 0 | 0
7471 | ESCALINATA - GRADILLA | ESCALINATA - GRADILLA | UNIDAD DE HOSPITALIZACION DE CIRUGIA | UNID. PREST. DE SERV. DE ESP. QUIR.- SERV DE CIRUG. GEN. - HAB. A327 HOSPITALIZACION | METAX | MA-48 | 150423-19536 | MC | 2017 | 8 | 10 | X | 0 | 0 | 0 | 0 | 0 | 0 | 0 | 0 | 0 | X | 0 | 0 | 0 | 0 | 0
7472 | ESCALINATA - GRADILLA | ESCALINATA - GRADILLA | UNIDAD DE HOSPITALIZACION DE CIRUGIA | UNID. PREST. DE SERV. DE ESP. QUIR.- SERV DE CIRUG. GEN. - HAB. A327 HOSPITALIZACION | METAX | MA-48 | 150406-1694 | MC | 2017 | 8 | 10 | X | 0 | 0 | 0 | 0 | 0 | 0 | 0 | 0 | 0 | X | 0 | 0 | 0 | 0 | 0
7473 | ESCALINATA - GRADILLA | ESCALINATA - GRADILLA | UNIDAD DE HOPITALIZACION DE MEDICINA | UNID. PREST. DE SERV. DE ESPEC. CLIN.- SERV. MEDIC. INT.-HAB. A318 PSIQUIATRÍA,PSICOTERAPIA | METAX | MA-48 | 150406-1688 | MC | 2017 | 8 | 10 | X | 0 | 0 | 0 | 0 | 0 | 0 | 0 | 0 | 0 | X | 0 | 0 | 0 | 0 | 0
7474 | ESCALINATA - GRADILLA | ESCALINATA - GRADILLA | UNIDAD DE HOSPITALIZACION DE CIRUGIA | UNID. PREST. DE SERV. DE ESP. QUIR.- SERV DE CIRUG. GEN. - HAB. A327 HOSPITALIZACION | METAX | MA-48 | 150423-19490 | MC | 2017 | 8 | 10 | X | 0 | 0 | 0 | 0 | 0 | 0 | 0 | 0 | 0 | X | 0 | 0 | 0 | 0 | 0
7475 | ESCALINATA - GRADILLA | ESCALINATA - GRADILLA | UNIDAD DE HOSPITALIZACION DE CIRUGIA | UNID. PREST. DE SERV. DE ESP. QUIR.- SERV DE CIRUG. GEN. - HAB. A327 HOSPITALIZACION | METAX | MA-48 | 150423-19491 | MC | 2017 | 8 | 10 | X | 0 | 0 | 0 | 0 | 0 | 0 | 0 | 0 | 0 | X | 0 | 0 | 0 | 0 | 0
7476 | ESCALINATA - GRADILLA | ESCALINATA - GRADILLA | UNIDAD DE HOSPITALIZACION DE CIRUGIA | UNID. PREST. DE SERV. DE ESP. QUIR.- SERV DE CIRUG. GEN. - HAB. A329 HOSPITALIZACION | METAX | MA-48 | 150423-19476 | MC | 2017 | 8 | 10 | X | 0 | 0 | 0 | 0 | 0 | 0 | 0 | 0 | 0 | X | 0 | 0 | 0 | 0 | 0
7477 | ESCALINATA - GRADILLA | ESCALINATA - GRADILLA | UNIDAD DE HOSPITALIZACION DE CIRUGIA | UNID. PREST. DE SERV. DE ESP. QUIR.- SERV DE CIRUG. GEN. - HAB. A327 HOSPITALIZACION | METAX | MA-48 | 150423-19477 | MC | 2017 | 8 | 10 | X | 0 | 0 | 0 | 0 | 0 | 0 | 0 | 0 | 0 | X | 0 | 0 | 0 | 0 | 0
7478 | ESCALINATA - GRADILLA | ESCALINATA - GRADILLA | UNIDAD DE HOSPITALIZACION DE CIRUGIA | UNID. PREST. DE SERV. DE ESP. QUIR.- SERV DE CIRUG. GEN. - HAB. A327 HOSPITALIZACION | METAX | MA-48 | 150423-19511 | MC | 2017 | 8 | 10 | X | 0 | 0 | 0 | 0 | 0 | 0 | 0 | 0 | 0 | X | 0 | 0 | 0 | 0 | 0
7479 | ESCALINATA - GRADILLA | ESCALINATA - GRADILLA | UNIDAD DE HOPITALIZACION DE MEDICINA | UNID. PREST. DE SERV DE ESPEC. CLIN..-SERV. MEDIC. INT.-HAB A306 HOSPITALIZACION | METAX | MA-48 | 150406-1684 | MC | 2017 | 8 | 10 | X | 0 | 0 | 0 | 0 | 0 | 0 | 0 | 0 | 0 | X | 0 | 0 | 0 | 0 | 0
7480 | ESCALINATA - GRADILLA | ESCALINATA - GRADILLA | UNIDAD DE HOSPITALIZACION DE CIRUGIA | UNID. PREST. DE SERV. DE ESP. QUIR.- SERV DE CIRUG. GEN. - HAB. A320 HOSPITALIZACION | METAX | MA-48 | S/S | MC | 2017 | 8 | 10 | X | 0 | 0 | 0 | 0 | 0 | 0 | 0 | 0 | 0 | X | 0 | 0 | 0 | 0 | 0
7481 | ESCALINATA - GRADILLA | ESCALINATA - GRADILLA | UNIDAD DE HOSPITALIZACION DE CIRUGIA | UNID. PREST. DE SERV. DE ESP. QUIR.- SERV DE CIRUG. GEN. - HAB. A320 HOSPITALIZACION | METAX | MA-48 | 150406-1703 | MC | 2017 | 8 | 10 | X | 0 | 0 | 0 | 0 | 0 | 0 | 0 | 0 | 0 | X | 0 | 0 | 0 | 0 | 0
7482 | ESCALINATA - GRADILLA | ESCALINATA - GRADILLA | UNIDAD DE HOSPITALIZACION DE CIRUGIA | UNID. PREST. DE SERV. DE ESP. QUIR.- SERV DE CIRUG. GEN. - HAB. A321 HOSPITALIZACION | METAX | MA-48 | 1504096-1724 | MC | 2017 | 8 | 10 | X | 0 | 0 | 0 | 0 | 0 | 0 | 0 | 0 | 0 | X | 0 | 0 | 0 | 0 | 0
7483 | ESCALINATA - GRADILLA | ESCALINATA - GRADILLA | UNIDAD DE HOSPITALIZACION DE CIRUGIA | UNID. PREST. DE SERV. DE ESP. QUIR.- SERV DE CIRUG. GEN. - HAB. A323 HOSPITALIZACION | METAX | MA-48 | 150406-1610 | MC | 2017 | 8 | 10 | X | 0 | 0 | 0 | 0 | 0 | 0 | 0 | 0 | 0 | X | 0 | 0 | 0 | 0 | 0
7484 | ESCALINATA - GRADILLA | ESCALINATA - GRADILLA | UNIDAD DE HOSPITALIZACION DE CIRUGIA | UNID. PREST. DE SERV. DE ESP. QUIR.- SERV DE CIRUG. GEN. - HAB. A321 HOSPITALIZACION | METAX | MA-48 | 150406-1720 | MC | 2017 | 8 | 10 | X | 0 | 0 | 0 | 0 | 0 | 0 | 0 | 0 | 0 | X | 0 | 0 | 0 | 0 | 0
7485 | ESCALINATA - GRADILLA | ESCALINATA - GRADILLA | UNIDAD DE HOSPITALIZACION DE CIRUGIA | UNID. PREST. DE SERV. DE ESP. QUIR.- SERV DE CIRUG. GEN. - HAB. A327 HOSPITALIZACION | METAX | MA-48 | 150406-1616 | MC | 2017 | 8 | 10 | X | 0 | 0 | 0 | 0 | 0 | 0 | 0 | 0 | 0 | X | 0 | 0 | 0 | 0 | 0
7486 | ESCALINATA - GRADILLA | ESCALINATA - GRADILLA | UNIDAD DE HOSPITALIZACION DE CIRUGIA | UNID. PREST. DE SERV. DE ESP. QUIR.- SERV DE CIRUG. GEN. - HAB. A322 HOSPITALIZACION | METAX | MA-48 | 150423-19492 | MC | 2017 | 8 | 10 | X | 0 | 0 | 0 | 0 | 0 | 0 | 0 | 0 | 0 | X | 0 | 0 | 0 | 0 | 0
7487 | ESCALINATA - GRADILLA | ESCALINATA - GRADILLA | UNIDAD DE HOSPITALIZACION DE CIRUGIA | UNID. PREST. DE SERV. DE ESP. QUIR.- SERV DE CIRUG. GEN. - HAB. A325 HOSPITALIZACION | METAX | MA-48 | 150423-19493 | MC | 2017 | 8 | 10 | X | 0 | 0 | 0 | 0 | 0 | 0 | 0 | 0 | 0 | X | 0 | 0 | 0 | 0 | 0
7488 | ESCALINATA - GRADILLA | ESCALINATA - GRADILLA | UNIDAD DE HOSPITALIZACION DE CIRUGIA | UNID. PREST. DE SERV. DE ESP. QUIR.- SERV DE CIRUG. GEN. - HAB. A322 HOSPITALIZACION | METAX | MA-48 | 150423-19548 | MC | 2017 | 8 | 10 | X | 0 | 0 | 0 | 0 | 0 | 0 | 0 | 0 | 0 | X | 0 | 0 | 0 | 0 | 0
7489 | ESCALINATA - GRADILLA | ESCALINATA - GRADILLA | UNIDAD DE HOSPITALIZACION DE CIRUGIA | UNID. PREST. DE SERV. DE ESP. QUIR.- SERV DE CIRUG. GEN. - HAB. A323 HOSPITALIZACION | METAX | MA-48 | 150423-19549 | MC | 2017 | 8 | 10 | X | 0 | 0 | 0 | 0 | 0 | 0 | 0 | 0 | 0 | X | 0 | 0 | 0 | 0 | 0
7490 | ESCALINATA - GRADILLA | ESCALINATA - GRADILLA | UNIDAD DE HOSPITALIZACION DE CIRUGIA | UNID. PREST. DE SERV. DE ESP. QUIR.- SERV DE CIRUG. GEN. - HAB. A321 HOSPITALIZACION | METAX | MA-48 | S/S | MC | 2017 | 8 | 10 | X | 0 | 0 | 0 | 0 | 0 | 0 | 0 | 0 | 0 | X | 0 | 0 | 0 | 0 | 0
7491 | ESCALINATA - GRADILLA | ESCALINATA - GRADILLA | UNIDAD DE HOSPITALIZACION DE CIRUGIA | UNID. PREST. DE SERV. DE ESP. QUIR.- SERV DE CIRUG. GEN. - HAB. A323 HOSPITALIZACION | METAX | MA-48 | 150423-19528 | MC | 2017 | 8 | 10 | X | 0 | 0 | 0 | 0 | 0 | 0 | 0 | 0 | 0 | X | 0 | 0 | 0 | 0 | 0
7492 | ESCALINATA - GRADILLA | ESCALINATA - GRADILLA | UNIDAD DE HOSPITALIZACION DE CIRUGIA | UNID. PREST. DE SERV. DE ESP. QUIR.- SERV DE CIRUG. GEN. - HAB. A323 HOSPITALIZACION | METAX | MA-48 | 150406-1763 | MC | 2017 | 8 | 10 | X | 0 | 0 | 0 | 0 | 0 | 0 | 0 | 0 | 0 | X | 0 | 0 | 0 | 0 | 0
7493 | ESCALINATA - GRADILLA | ESCALINATA - GRADILLA | UNIDAD DE HOSPITALIZACION DE CIRUGIA | UNID. PREST. DE SERV. DE ESP. QUIR.- SERV DE CIRUG. GEN. - HAB. A323 HOSPITALIZACION | METAX | MA-48 | 150406-1770 | MC | 2017 | 8 | 10 | X | 0 | 0 | 0 | 0 | 0 | 0 | 0 | 0 | 0 | X | 0 | 0 | 0 | 0 | 0
7494 | ESCALINATA - GRADILLA | ESCALINATA - GRADILLA | UNIDAD DE HOSPITALIZACION DE CIRUGIA | UNID. PREST. DE SERV. DE ESP. QUIR.- SERV DE CIRUG. GEN. - HAB. A321 HOSPITALIZACION | METAX | MA-48 | 150423-19443 | MC | 2017 | 8 | 10 | X | 0 | 0 | 0 | 0 | 0 | 0 | 0 | 0 | 0 | X | 0 | 0 | 0 | 0 | 0
7495 | ESCALINATA - GRADILLA | ESCALINATA - GRADILLA | UNIDAD DE HOSPITALIZACION DE CIRUGIA | UNID. PREST. DE SERV. DE ESP. QUIR.- SERV DE CIRUG. GEN. - HAB. A326 HOSPITALIZACION | METAX | MA-48 | 150423-19442 | MC | 2017 | 8 | 10 | X | 0 | 0 | 0 | 0 | 0 | 0 | 0 | 0 | 0 | X | 0 | 0 | 0 | 0 | 0
7496 | ESCALINATA - GRADILLA | ESCALINATA - GRADILLA | UNIDAD DE HOSPITALIZACION DE CIRUGIA | UNID. PREST. DE SERV. DE ESP. QUIR.- SERV DE CIRUG. GEN. - HAB. A325 HOSPITALIZACION | METAX | MA-48 | 150423-19446 | MC | 2017 | 8 | 10 | X | 0 | 0 | 0 | 0 | 0 | 0 | 0 | 0 | 0 | X | 0 | 0 | 0 | 0 | 0
7497 | ESCALINATA - GRADILLA | ESCALINATA - GRADILLA | UNIDAD DE HOSPITALIZACION DE CIRUGIA | UNID. PREST. DE SERV. DE ESP. QUIR.- SERV DE CIRUG. GEN. - HAB. A328 HOSPITALIZACION | METAX | MA-48 | S/S | MC | 2017 | 8 | 10 | X | 0 | 0 | 0 | 0 | 0 | 0 | 0 | 0 | 0 | X | 0 | 0 | 0 | 0 | 0
7498 | ESCALINATA - GRADILLA | ESCALINATA - GRADILLA | UNIDAD DE HOSPITALIZACION DE CIRUGIA | UNID. PREST. DE SERV. DE ESP. QUIR.- SERV DE CIRUG. GEN. - HAB. A324 HOSPITALIZACION | METAX | MA-48 | 150423-19558 | MC | 2017 | 8 | 10 | X | 0 | 0 | 0 | 0 | 0 | 0 | 0 | 0 | 0 | X | 0 | 0 | 0 | 0 | 0
7499 | ESCALINATA - GRADILLA | ESCALINATA - GRADILLA | UNIDAD DE HOSPITALIZACION DE CIRUGIA | UNID. PREST. DE SERV. DE ESP. QUIR.- SERV DE CIRUG. GEN. - HAB. A320 HOSPITALIZACION | METAX | MA-48 | 150423-19559 | MC | 2017 | 8 | 10 | X | 0 | 0 | 0 | 0 | 0 | 0 | 0 | 0 | 0 | X | 0 | 0 | 0 | 0 | 0
7500 | ESCALINATA - GRADILLA | ESCALINATA - GRADILLA | UNIDAD DE HOSPITALIZACION DE CIRUGIA | UNID. PREST. DE SERV. DE ESP. QUIR.- SERV DE CIRUG. GEN. - HAB. A331 HOSPITALIZACION | METAX | MA-48 | S/S | MC | 2017 | 8 | 10 | X | 0 | 0 | 0 | 0 | 0 | 0 | 0 | 0 | 0 | X | 0 | 0 | 0 | 0 | 0
7501 | ESCALINATA - GRADILLA | ESCALINATA - GRADILLA | UNIDAD DE HOSPITALIZACION DE CIRUGIA | UNID. PREST. DE SERV. DE ESP. QUIR.- SERV DE CIRUG. GEN. - HAB. A330 HOSPITALIZACION | METAX | MA-48 | 150406-1683 | MC | 2017 | 8 | 10 | X | 0 | 0 | 0 | 0 | 0 | 0 | 0 | 0 | 0 | X | 0 | 0 | 0 | 0 | 0
7502 | ESCALINATA - GRADILLA | ESCALINATA - GRADILLA | UNIDAD DE HOSPITALIZACION DE CIRUGIA | UNID. PREST. DE SERV. DE ESP. QUIR.- SERV DE CIRUG. GEN. - HAB. A327 HOSPITALIZACION | METAX | MA-48 | 150406-1611 | MC | 2017 | 8 | 10 | X | 0 | 0 | 0 | 0 | 0 | 0 | 0 | 0 | 0 | X | 0 | 0 | 0 | 0 | 0
7503 | ESCALINATA - GRADILLA | ESCALINATA - GRADILLA | UNIDAD DE HOSPITALIZACION DE CIRUGIA | UNID. PREST. DE SERV. DE ESP. QUIR.- SERV DE CIRUG. GEN. - HAB. A331 HOSPITALIZACION | METAX | MA-48 | 150406-1766 | MC | 2017 | 8 | 10 | X | 0 | 0 | 0 | 0 | 0 | 0 | 0 | 0 | 0 | X | 0 | 0 | 0 | 0 | 0
7504 | ESCALINATA - GRADILLA | ESCALINATA - GRADILLA | UNIDAD DE HOSPITALIZACION DE CIRUGIA | UNID. PREST. DE SERV. DE ESP. QUIR.- SERV DE CIRUG. GEN. - HAB. A331 HOSPITALIZACION | METAX | MA-48 | 150423-19485 | MC | 2017 | 8 | 10 | X | 0 | 0 | 0 | 0 | 0 | 0 | 0 | 0 | 0 | X | 0 | 0 | 0 | 0 | 0
7505 | ESCALINATA - GRADILLA | ESCALINATA - GRADILLA | UNIDAD DE HOSPITALIZACION DE CIRUGIA | UNID. PREST. DE SERV. DE ESP. QUIR.- SERV DE CIRUG. GEN. - HAB. A328 HOSPITALIZACION | METAX | MA-48 | 150423-19475 | MC | 2017 | 8 | 10 | X | 0 | 0 | 0 | 0 | 0 | 0 | 0 | 0 | 0 | X | 0 | 0 | 0 | 0 | 0
7506 | ESCALINATA - GRADILLA | ESCALINATA - GRADILLA | UNIDAD DE HOSPITALIZACION DE CIRUGIA | UNID. PREST. DE SERV. DE ESP. QUIR.- SERV DE CIRUG. GEN. - HAB. A333 HOSPITALIZACION | METAX | MA-48 | 150406-1687 | MC | 2017 | 8 | 10 | X | 0 | 0 | 0 | 0 | 0 | 0 | 0 | 0 | 0 | X | 0 | 0 | 0 | 0 | 0
7507 | ESCALINATA - GRADILLA | ESCALINATA - GRADILLA | UNIDAD DE HOSPITALIZACION DE CIRUGIA | UNID. PREST. DE SERV. DE ESP. QUIR.- SERV DE CIRUG. GEN. - HAB. A328 HOSPITALIZACION | METAX | MA-48 | 150423-19484 | MC | 2017 | 8 | 10 | X | 0 | 0 | 0 | 0 | 0 | 0 | 0 | 0 | 0 | X | 0 | 0 | 0 | 0 | 0
7508 | ESCALINATA - GRADILLA | ESCALINATA - GRADILLA | UNIDAD DE HOPITALIZACION DE MEDICINA | UNID. PREST. DE SERV DE ESPEC. CLIN..-SERV. MEDIC. INT.-HAB A307 HOSPITALIZACION | METAX | MA-48 | 150406-1612 | MC | 2017 | 8 | 10 | X | 0 | 0 | 0 | 0 | 0 | 0 | 0 | 0 | 0 | X | 0 | 0 | 0 | 0 | 0
7509 | ESCALINATA - GRADILLA | ESCALINATA - GRADILLA | UNIDAD DE HOSPITALIZACION DE CIRUGIA | UNID. PREST. DE SERV. DE ESP. QUIR.- SERV DE CIRUG. GEN. - HAB. AISLADOS MEDICINA HOSPITALIZACION | METAX | MA-48 | 150406-1725 | MC | 2017 | 8 | 10 | X | 0 | 0 | 0 | 0 | 0 | 0 | 0 | 0 | 0 | X | 0 | 0 | 0 | 0 | 0
7510 | ESCALINATA - GRADILLA | ESCALINATA - GRADILLA | UNIDAD DE HOSPITALIZACION DE CIRUGIA | UNID. PREST. DE SERV. DE ESP. QUIR.- SERV DE CIRUG. GEN. - HAB. A328 HOSPITALIZACION | METAX | MA-48 | 150406-1759 | MC | 2017 | 8 | 10 | X | 0 | 0 | 0 | 0 | 0 | 0 | 0 | 0 | 0 | X | 0 | 0 | 0 | 0 | 0
7511 | ESCALINATA - GRADILLA | ESCALINATA - GRADILLA | UNIDAD DE HOSPITALIZACION DE CIRUGIA | UNID. PREST. DE SERV. DE ESP. QUIR.- SERV DE CIRUG. GEN. - HAB. A325 HOSPITALIZACION | METAX | MA-48 | S/S | MC | 2017 | 8 | 10 | X | 0 | 0 | 0 | 0 | 0 | 0 | 0 | 0 | 0 | X | 0 | 0 | 0 | 0 | 0
7512 | ESCALINATA - GRADILLA | ESCALINATA - GRADILLA | UNIDAD DE HOSPITALIZACION DE CIRUGIA | UNID. PREST. DE SERV. DE ESP. QUIR.- SERV DE CIRUG. GEN. - HAB. A332 HOSPITALIZACION | METAX | MA-48 | 150406-1707 | MC | 2017 | 8 | 10 | X | 0 | 0 | 0 | 0 | 0 | 0 | 0 | 0 | 0 | X | 0 | 0 | 0 | 0 | 0
7513 | ESCALINATA - GRADILLA | ESCALINATA - GRADILLA | UNIDAD DE HOSPITALIZACION DE CIRUGIA | UNID. PREST. DE SERV. DE ESP. QUIR.- SERV DE CIRUG. GEN. - HAB. A330 HOSPITALIZACION | METAX | MA-48 | 150406-1771 | MC | 2017 | 8 | 10 | X | 0 | 0 | 0 | 0 | 0 | 0 | 0 | 0 | 0 | X | 0 | 0 | 0 | 0 | 0
7514 | ESCALINATA - GRADILLA | ESCALINATA - GRADILLA | UNIDAD DE HOSPITALIZACION DE CIRUGIA | UNID. PREST. DE SERV. DE ESP. QUIR.- SERV DE CIRUG. GEN. - HAB. A333 HOSPITALIZACION | METAX | MA-48 | 150423-19544 | MC | 2017 | 8 | 10 | X | 0 | 0 | 0 | 0 | 0 | 0 | 0 | 0 | 0 | X | 0 | 0 | 0 | 0 | 0
7515 | ESCALINATA - GRADILLA | ESCALINATA - GRADILLA | UNIDAD DE HOSPITALIZACION DE CIRUGIA | UNID. PREST. DE SERV. DE ESP. QUIR.- SERV DE CIRUG. GEN. - HAB. A333 HOSPITALIZACION | METAX | MA-48 | 150406-1621 | MC | 2017 | 8 | 10 | X | 0 | 0 | 0 | 0 | 0 | 0 | 0 | 0 | 0 | X | 0 | 0 | 0 | 0 | 0
7516 | ESCALINATA - GRADILLA | ESCALINATA - GRADILLA | UNIDAD DE HOSPITALIZACION DE CIRUGIA | UNID. PREST. DE SERV. DE ESP. QUIR.- SERV DE CIRUG. GEN. - HAB. A331 HOSPITALIZACION | METAX | MA-48 | 150406-1675 | MC | 2017 | 8 | 10 | X | 0 | 0 | 0 | 0 | 0 | 0 | 0 | 0 | 0 | X | 0 | 0 | 0 | 0 | 0
7517 | ESCALINATA - GRADILLA | ESCALINATA - GRADILLA | UNIDAD DE HOSPITALIZACION DE CIRUGIA | UNID. PREST. DE SERV. DE ESP. QUIR.- SERV DE CIRUG. GEN. - HAB. A328 HOSPITALIZACION | METAX | MA-48 | 150423-19474 | MC | 2017 | 8 | 10 | X | 0 | 0 | 0 | 0 | 0 | 0 | 0 | 0 | 0 | X | 0 | 0 | 0 | 0 | 0
7518 | ESCALINATA - GRADILLA | ESCALINATA - GRADILLA | UNIDAD DE HOSPITALIZACION DE CIRUGIA | UNID. PREST. DE SERV. DE ESP. QUIR.- SERV DE CIRUG. GEN. - HAB. A320 HOSPITALIZACION | METAX | MA-48 | 150423-19486 | MC | 2017 | 8 | 10 | X | 0 | 0 | 0 | 0 | 0 | 0 | 0 | 0 | 0 | X | 0 | 0 | 0 | 0 | 0
7519 | ESCALINATA - GRADILLA | ESCALINATA - GRADILLA | UNIDAD DE HOSPITALIZACION DE CIRUGIA | UNID. PREST. DE SERV. DE ESP. QUIR.- SERV DE CIRUG. GEN. - HAB. A329 HOSPITALIZACION | METAX | MA-48 | 150423-19488 | MC | 2017 | 8 | 10 | X | 0 | 0 | 0 | 0 | 0 | 0 | 0 | 0 | 0 | X | 0 | 0 | 0 | 0 | 0
7520 | ESCALINATA - GRADILLA | ESCALINATA - GRADILLA | UNIDAD DE HOSPITALIZACION DE CIRUGIA | UNID. PREST. DE SERV. DE ESP. QUIR.- SERV DE CIRUG. GEN. - HAB. A329 HOSPITALIZACION | METAX | MA-48 | 150423-19465 | MC | 2017 | 8 | 10 | X | 0 | 0 | 0 | 0 | 0 | 0 | 0 | 0 | 0 | X | 0 | 0 | 0 | 0 | 0
7521 | ESCALINATA - GRADILLA | ESCALINATA - GRADILLA | UNIDAD DE HOSPITALIZACION DE CIRUGIA | UNID. PREST. DE SERV. DE ESP. QUIR.- SERV DE CIRUG. GEN. - HAB. A326 HOSPITALIZACION | METAX | MA-48 | 150423-19489 | MC | 2017 | 8 | 10 | X | 0 | 0 | 0 | 0 | 0 | 0 | 0 | 0 | 0 | X | 0 | 0 | 0 | 0 | 0
7522 | ESCALINATA - GRADILLA | ESCALINATA - GRADILLA | UNIDAD DE HOSPITALIZACION DE CIRUGIA | UNID. PREST. DE SERV. DE ESP. QUIR.- SERV DE CIRUG. GEN. - HAB. A326 HOSPITALIZACION | METAX | MA-48 | 150423-19464 | MC | 2017 | 8 | 10 | X | 0 | 0 | 0 | 0 | 0 | 0 | 0 | 0 | 0 | X | 0 | 0 | 0 | 0 | 0
7523 | ESCALINATA - GRADILLA | ESCALINATA - GRADILLA | UNIDAD DE HOSPITALIZACION DE CIRUGIA | UNID. PREST. DE SERV. DE ESP. QUIR.- SERV DE CIRUG. GEN. - HAB. A326 HOSPITALIZACION | METAX | MA-48 | 150423-19447 | MC | 2017 | 8 | 10 | X | 0 | 0 | 0 | 0 | 0 | 0 | 0 | 0 | 0 | X | 0 | 0 | 0 | 0 | 0
7524 | ESCALINATA - GRADILLA | ESCALINATA - GRADILLA | UNIDAD DE HOSPITALIZACION DE CIRUGIA | UNID. PREST. DE SERV. DE ESP. QUIR.- SERV DE CIRUG. GEN. - HAB. A324 HOSPITALIZACION | METAX | MA-48 | 150406-1749 | MC | 2017 | 8 | 10 | X | 0 | 0 | 0 | 0 | 0 | 0 | 0 | 0 | 0 | X | 0 | 0 | 0 | 0 | 0
7525 | ESCALINATA - GRADILLA | ESCALINATA - GRADILLA | UNIDAD DE HOSPITALIZACION DE CIRUGIA | UNID. PREST. DE SERV. DE ESP. QUIR.- SERV DE CIRUG. GEN. - HAB. A321 HOSPITALIZACION | METAX | MA-48 | 150406-1746 | MC | 2017 | 8 | 10 | X | 0 | 0 | 0 | 0 | 0 | 0 | 0 | 0 | 0 | X | 0 | 0 | 0 | 0 | 0
7526 | ESCALINATA - GRADILLA | ESCALINATA - GRADILLA | UNIDAD DE HOSPITALIZACION DE CIRUGIA | UNID. PREST. DE SERV. DE ESP. QUIR.- SERV DE CIRUG. GEN. - HAB. A330 HOSPITALIZACION | METAX | MA-48 | S/S | MC | 2017 | 8 | 10 | X | 0 | 0 | 0 | 0 | 0 | 0 | 0 | 0 | 0 | X | 0 | 0 | 0 | 0 | 0
7527 | ESCALINATA - GRADILLA | ESCALINATA - GRADILLA | UNIDAD DE HOPITALIZACION DE MEDICINA | UNID. PREST. DE SERV DE ESPEC. CLIN..-SERV. MEDIC. INT.-HAB A309 HOSPITALIZACION | METAX | SIN MODELO | 150423-19487 | MC | 2017 | 8 | 10 | X | 0 | 0 | 0 | 0 | 0 | 0 | 0 | 0 | 0 | X | 0 | 0 | 0 | 0 | 0
7528 | ESCALINATA - GRADILLA | ESCALINATA - GRADILLA | UNIDAD DE HOPITALIZACION DE MEDICINA | UNID. PREST. DE SERV DE ESPEC. CLIN..-SERV. MEDIC. INT.- HAB. A301 HOSPITALIZACION | METAX | MA-48 | 15041715 | MC | 2017 | 8 | 10 | X | 0 | 0 | 0 | 0 | 0 | 0 | 0 | 0 | 0 | X | 0 | 0 | 0 | 0 | 0
7529 | ESCALINATA - GRADILLA | ESCALINATA - GRADILLA | UNIDAD DE HOSPITALIZACION DE CIRUGIA | UNID. PREST. DE SERV. DE ESP. QUIR.- SERV DE CIRUG. GEN. - HAB. A321 HOSPITALIZACION | METAX | MA-48 | 150423-19543 | MC | 2017 | 8 | 10 | X | 0 | 0 | 0 | 0 | 0 | 0 | 0 | 0 | 0 | X | 0 | 0 | 0 | 0 | 0
7530 | ESCALINATA - GRADILLA | ESCALINATA - GRADILLA | UNIDAD DE HOPITALIZACION DE MEDICINA | UNID. PREST. DE SERV DE ESPEC. CLIN..-SERV. MEDIC. INT.- DEP. DE EQUIPO Y MATERIAL 1 | METAX | SIN MODELO | 150406-1620 | MC | 2017 | 8 | 10 | X | 0 | 0 | 0 | 0 | 0 | 0 | 0 | 0 | 0 | X | 0 | 0 | 0 | 0 | 0
7531 | ESCALINATA - GRADILLA | ESCALINATA - GRADILLA | UNIDAD DE HOSPITALIZACION DE CIRUGIA | UNID. PREST. DE SERV. DE ESP. QUIR.- SERV DE CIRUG. GEN. - HAB. A322 HOSPITALIZACION | METAX | MA-48 | 150423-19507 | MC | 2017 | 8 | 10 | X | 0 | 0 | 0 | 0 | 0 | 0 | 0 | 0 | 0 | X | 0 | 0 | 0 | 0 | 0
7532 | ESCALINATA - GRADILLA | ESCALINATA - GRADILLA | UNIDAD DE HOPITALIZACION DE MEDICINA | UNID. PREST. DE SERV DE ESPEC. CLIN..-SERV. MEDIC. INT.-HAB A304 HOSPITALIZACION | METAX | MA-48 | S/S | MC | 2017 | 8 | 10 | X | 0 | 0 | 0 | 0 | 0 | 0 | 0 | 0 | 0 | X | 0 | 0 | 0 | 0 | 0
7533 | ESCALINATA - GRADILLA | ESCALINATA - GRADILLA | UNIDAD DE HOSPITALIZACION DE PEDIATRIA | UNID. PREST. DE SERV. DE PED. Y NEONAT. - SERV. DE PEDIAT.- HAB. A401 HOSPITALIZACION | METAX | MA-48 | 150423-19451 | MC | 2017 | 8 | 10 | X | 0 | 0 | 0 | 0 | 0 | 0 | 0 | 0 | 0 | X | 0 | 0 | 0 | 0 | 0
7534 | ESCALINATA - GRADILLA | ESCALINATA - GRADILLA | UNIDAD DE HOSPITALIZACION DE PEDIATRIA | UNID. PREST. DE SERV. DE PED. Y NEONAT. - SERV. DE PEDIAT.- HAB. A401 HOSPITALIZACION | METAX | MA-48 | 150423-19599 | MC | 2017 | 8 | 10 | X | 0 | 0 | 0 | 0 | 0 | 0 | 0 | 0 | 0 | X | 0 | 0 | 0 | 0 | 0
7535 | ESCALINATA - GRADILLA | ESCALINATA - GRADILLA | UNIDAD DE HOSPITALIZACION DE PEDIATRIA | UNID. PREST. DE SERV. DE PED. Y NEONAT. - SERV. DE PEDIAT.- HAB. A401 HOSPITALIZACION | METAX | MA-48 | 150423-19594 | MC | 2017 | 8 | 10 | X | 0 | 0 | 0 | 0 | 0 | 0 | 0 | 0 | 0 | X | 0 | 0 | 0 | 0 | 0
7536 | ESCALINATA - GRADILLA | ESCALINATA - GRADILLA | UNIDAD DE HOSPITALIZACION DE PEDIATRIA | UNID. PREST. DE SERV. DE PED. Y NEONAT. - SERV. DE PEDIAT.- HAB. A407 HOSPITALIZACION | METAX | MA-48 | 150423-19592 | MC | 2017 | 8 | 10 | X | 0 | 0 | 0 | 0 | 0 | 0 | 0 | 0 | 0 | X | 0 | 0 | 0 | 0 | 0
7537 | ESCALINATA - GRADILLA | ESCALINATA - GRADILLA | UNIDAD DE HOSPITALIZACION DE PEDIATRIA | UNID. PREST. DE SERV. DE PED. Y NEONAT. - SERV. DE PEDIAT.- HAB. A407 HOSPITALIZACION | METAX | MA-48 | 150423-19455 | MC | 2017 | 8 | 10 | X | 0 | 0 | 0 | 0 | 0 | 0 | 0 | 0 | 0 | X | 0 | 0 | 0 | 0 | 0
7538 | ESCALINATA - GRADILLA | ESCALINATA - GRADILLA | UNIDAD DE HOSPITALIZACION DE PEDIATRIA | UNID. PREST. DE SERV. DE PED. Y NEONAT. - SERV. DE PEDIAT.- HAB. A403 HOSPITALIZACION | METAX | MA-48 | 150423-19641 | MC | 2017 | 8 | 10 | X | 0 | 0 | 0 | 0 | 0 | 0 | 0 | 0 | 0 | X | 0 | 0 | 0 | 0 | 0
7539 | ESCALINATA - GRADILLA | ESCALINATA - GRADILLA | UNIDAD DE HOSPITALIZACION DE PEDIATRIA | UNID. PREST. DE SERV. DE PED. Y NEONAT. - SERV. DE PEDIAT.- HAB. A407 HOSPITALIZACION | METAX | MA-48 | 150423-19454 | MC | 2017 | 8 | 10 | X | 0 | 0 | 0 | 0 | 0 | 0 | 0 | 0 | 0 | X | 0 | 0 | 0 | 0 | 0
7540 | ESCALINATA - GRADILLA | ESCALINATA - GRADILLA | UNIDAD DE HOSPITALIZACION DE PEDIATRIA | UNID. PREST. DE SERV. DE PED. Y NEONAT. - SERV. DE PEDIAT.- HAB. A403 HOSPITALIZACION | METAX | MA-48 | 150423-19572 | MC | 2017 | 8 | 10 | X | 0 | 0 | 0 | 0 | 0 | 0 | 0 | 0 | 0 | X | 0 | 0 | 0 | 0 | 0
7541 | ESCALINATA - GRADILLA | ESCALINATA - GRADILLA | UNIDAD DE HOSPITALIZACION DE PEDIATRIA | UNID. PREST. DE SERV. DE PED. Y NEONAT. - SERV. DE PEDIAT.- HAB. A407 HOSPITALIZACION | METAX | MA-48 | 150423-19604 | MC | 2017 | 8 | 10 | X | 0 | 0 | 0 | 0 | 0 | 0 | 0 | 0 | 0 | X | 0 | 0 | 0 | 0 | 0
7542 | ESCALINATA - GRADILLA | ESCALINATA - GRADILLA | UNIDAD DE HOSPITALIZACION DE PEDIATRIA | UNID. PREST. DE SERV. DE PED. Y NEONAT. - SERV. DE PEDIAT.- HAB. A407 HOSPITALIZACION | METAX | MA-48 | 150423-19468 | MC | 2017 | 8 | 10 | X | 0 | 0 | 0 | 0 | 0 | 0 | 0 | 0 | 0 | X | 0 | 0 | 0 | 0 | 0
7543 | ESCALINATA - GRADILLA | ESCALINATA - GRADILLA | UNIDAD DE HOSPITALIZACION DE PEDIATRIA | UNID. PREST. DE SERV. DE PED. Y NEONAT. - SERV. DE PEDIAT.- HAB. A407 HOSPITALIZACION | METAX | MA-48 | 150423-19603 | MC | 2017 | 8 | 10 | X | 0 | 0 | 0 | 0 | 0 | 0 | 0 | 0 | 0 | X | 0 | 0 | 0 | 0 | 0
7544 | ESCALINATA - GRADILLA | ESCALINATA - GRADILLA | UNIDAD DE HOSPITALIZACION DE PEDIATRIA | UNID. PREST. DE SERV. DE PED. Y NEONAT. - SERV. DE PEDIAT.- HAB. A407 HOSPITALIZACION | METAX | MA-48 | 150423-19561 | MC | 2017 | 8 | 10 | X | 0 | 0 | 0 | 0 | 0 | 0 | 0 | 0 | 0 | X | 0 | 0 | 0 | 0 | 0
7545 | ESCALINATA - GRADILLA | ESCALINATA - GRADILLA | UNIDAD DE HOSPITALIZACION DE PEDIATRIA | UNID. PREST. DE SERV. DE PED. Y NEONAT. - SERV. DE PEDIAT.- HAB. A407 HOSPITALIZACION | METAX | MA-48 | 150423-19450 | MC | 2017 | 8 | 10 | X | 0 | 0 | 0 | 0 | 0 | 0 | 0 | 0 | 0 | X | 0 | 0 | 0 | 0 | 0
7546 | ESCALINATA - GRADILLA | ESCALINATA - GRADILLA | UNIDAD DE HOSPITALIZACION DE PEDIATRIA | UNID. PREST. DE SERV. DE PED. Y NEONAT. - SERV. DE PEDIAT.- HAB. A407 HOSPITALIZACION | METAX | MA-48 | 150423-19573 | MC | 2017 | 8 | 10 | X | 0 | 0 | 0 | 0 | 0 | 0 | 0 | 0 | 0 | X | 0 | 0 | 0 | 0 | 0
7547 | ESCALINATA - GRADILLA | ESCALINATA - GRADILLA | UNIDAD DE CUIDADOS CRITICOS DE PEDIATRIA | UNID. PREST. DE SERV. DE EMERG. Y CUID. CRIT.- SERV CUID CRIT PEDIAT.- UCI PEDIATRICO | METAX | MA-48 | 150423-19582 | MC | 2017 | 8 | 10 | X | 0 | 0 | 0 | 0 | 0 | 0 | 0 | 0 | 0 | X | 0 | 0 | 0 | 0 | 0
7548 | ESCALINATA - GRADILLA | ESCALINATA - GRADILLA | UNIDAD DE HOSPITALIZACION DE PEDIATRIA | UNID. PREST. DE SERV. DE PED. Y NEONAT. - SERV. DE PEDIAT.- HAB. A409 HOSPITALIZACION | METAX | MA-48 | 150423-19580 | MC | 2017 | 8 | 10 | X | 0 | 0 | 0 | 0 | 0 | 0 | 0 | 0 | 0 | X | 0 | 0 | 0 | 0 | 0
7549 | ESCALINATA - GRADILLA | ESCALINATA - GRADILLA | UNIDAD DE HOSPITALIZACION DE PEDIATRIA | UNID. PREST. DE SERV. DE PED. Y NEONAT. - SERV. DE PEDIAT.- HAB. A409 HOSPITALIZACION | METAX | MA-48 | 150423-19576 | MC | 2017 | 8 | 10 | X | 0 | 0 | 0 | 0 | 0 | 0 | 0 | 0 | 0 | X | 0 | 0 | 0 | 0 | 0
7550 | ESCALINATA - GRADILLA | ESCALINATA - GRADILLA | UNIDAD DE HOSPITALIZACION DE PEDIATRIA | UNID. PREST. DE SERV. DE PED. Y NEONAT. - SERV. DE PEDIAT.- HAB. A409 HOSPITALIZACION | METAX | MA-48 | 150423-19537 | MC | 2017 | 8 | 10 | X | 0 | 0 | 0 | 0 | 0 | 0 | 0 | 0 | 0 | X | 0 | 0 | 0 | 0 | 0
7551 | ESCALINATA - GRADILLA | ESCALINATA - GRADILLA | UNIDAD DE CUIDADOS CRITICOS DE PEDIATRIA | UNID. PREST. DE SERV. DE EMERG. Y CUID. CRIT.- SERV CUID CRIT PEDIAT.- UCI PEDIATRICO | METAX | MA-48 | 150423-19575 | MC | 2017 | 8 | 10 | X | 0 | 0 | 0 | 0 | 0 | 0 | 0 | 0 | 0 | X | 0 | 0 | 0 | 0 | 0
7552 | ESCALINATA - GRADILLA | ESCALINATA - GRADILLA | UNIDAD DE HOSPITALIZACION DE PEDIATRIA | UNID. PREST. DE SERV. DE PED. Y NEONAT. - SERV. DE PEDIAT.- HAB. A405 HOSPITALIZACION | METAX | MA-48 | 150423-19524 | MC | 2017 | 8 | 10 | X | 0 | 0 | 0 | 0 | 0 | 0 | 0 | 0 | 0 | X | 0 | 0 | 0 | 0 | 0
7553 | ESCALINATA - GRADILLA | ESCALINATA - GRADILLA | UNIDAD DE HOSPITALIZACION DE PEDIATRIA | UNID. PREST. DE SERV. DE PED. Y NEONAT. - SERV. DE PEDIAT.- HAB. A407 HOSPITALIZACION | METAX | MA-48 | 150423-19598 | MC | 2017 | 8 | 10 | X | 0 | 0 | 0 | 0 | 0 | 0 | 0 | 0 | 0 | X | 0 | 0 | 0 | 0 | 0
7554 | ESCALINATA - GRADILLA | ESCALINATA - GRADILLA | UNIDAD DE HOSPITALIZACION DE PEDIATRIA | UNID. PREST. DE SERV. DE PED. Y NEONAT. - SERV. DE PEDIAT.- HAB. A409 HOSPITALIZACION | METAX | MA-48 | 150423-19498 | MC | 2017 | 8 | 10 | X | 0 | 0 | 0 | 0 | 0 | 0 | 0 | 0 | 0 | X | 0 | 0 | 0 | 0 | 0
7555 | ESCALINATA - GRADILLA | ESCALINATA - GRADILLA | UNIDAD DE HOSPITALIZACION DE PEDIATRIA | UNID. PREST. DE SERV. DE PED. Y NEONAT. - SERV. DE PEDIAT.- HAB. A408 HOSPITALIZACION | METAX | MA-48 | 150423-19554 | MC | 2017 | 8 | 10 | X | 0 | 0 | 0 | 0 | 0 | 0 | 0 | 0 | 0 | X | 0 | 0 | 0 | 0 | 0
7556 | ESCALINATA - GRADILLA | ESCALINATA - GRADILLA | UNIDAD DE HOSPITALIZACION DE PEDIATRIA | UNID. PREST. DE SERV. DE PED. Y NEONAT. - SERV. DE PEDIAT.- HAB. A406 HOSPITALIZACION | METAX | MA-48 | 150423-19589 | MC | 2017 | 8 | 10 | X | 0 | 0 | 0 | 0 | 0 | 0 | 0 | 0 | 0 | X | 0 | 0 | 0 | 0 | 0
7557 | ESCALINATA - GRADILLA | ESCALINATA - GRADILLA | UNIDAD DE HOSPITALIZACION DE PEDIATRIA | UNID. PREST. DE SERV. DE PED. Y NEONAT. - SERV. DE PEDIAT.- HAB. A407 HOSPITALIZACION | METAX | MA-48 | 150423-19514 | MC | 2017 | 8 | 10 | X | 0 | 0 | 0 | 0 | 0 | 0 | 0 | 0 | 0 | X | 0 | 0 | 0 | 0 | 0
7558 | ESCALINATA - GRADILLA | ESCALINATA - GRADILLA | UNIDAD DE HOSPITALIZACION DE PEDIATRIA | UNID. PREST. DE SERV. DE PED. Y NEONAT. - SERV. DE PEDIAT.- HAB. A406 HOSPITALIZACION | METAX | MA-48 | 150423-19615 | MC | 2017 | 8 | 10 | X | 0 | 0 | 0 | 0 | 0 | 0 | 0 | 0 | 0 | X | 0 | 0 | 0 | 0 | 0
7559 | ESCALINATA - GRADILLA | ESCALINATA - GRADILLA | UNIDAD DE CUIDADOS CRITICOS DE PEDIATRIA | UNID. PREST. DE SERV. DE EMERG. Y CUID. CRIT.- SERV CUID CRIT PEDIAT.- UCI PEDIATRICO | METAX | MA-48 | 150423-19578 | MC | 2017 | 8 | 10 | X | 0 | 0 | 0 | 0 | 0 | 0 | 0 | 0 | 0 | X | 0 | 0 | 0 | 0 | 0
7560 | ESCALINATA - GRADILLA | ESCALINATA - GRADILLA | UNIDAD DE HOSPITALIZACION DE PEDIATRIA | UNID. PREST. DE SERV. DE PED. Y NEONAT. - SERV. DE PEDIAT.- HAB. A404 HOSPITALIZACION | METAX | MA-48 | 150423-19579 | MC | 2017 | 8 | 10 | X | 0 | 0 | 0 | 0 | 0 | 0 | 0 | 0 | 0 | X | 0 | 0 | 0 | 0 | 0
7561 | ESCALINATA - GRADILLA | ESCALINATA - GRADILLA | UNIDAD DE HOSPITALIZACION DE PEDIATRIA | UNID. PREST. DE SERV. DE PED. Y NEONAT. - SERV. DE PEDIAT.- HAB. A407 HOSPITALIZACION | METAX | MA-48 | 150423-19617 | MC | 2017 | 8 | 10 | X | 0 | 0 | 0 | 0 | 0 | 0 | 0 | 0 | 0 | X | 0 | 0 | 0 | 0 | 0
7562 | ESCALINATA - GRADILLA | ESCALINATA - GRADILLA | UNIDAD DE HOSPITALIZACION DE PEDIATRIA | UNID. PREST. DE SERV. DE PED. Y NEONAT. - SERV. DE PEDIAT.- HAB. A404 HOSPITALIZACION | METAX | MA-48 | 150423-19564 | MC | 2017 | 8 | 10 | X | 0 | 0 | 0 | 0 | 0 | 0 | 0 | 0 | 0 | X | 0 | 0 | 0 | 0 | 0
7563 | ESCALINATA - GRADILLA | ESCALINATA - GRADILLA | UNIDAD DE HOSPITALIZACION DE PEDIATRIA | UNID. PREST. DE SERV. DE PED. Y NEONAT. - SERV. DE PEDIAT.- HAB. A404 HOSPITALIZACION | METAX | MA-48 | 150423-19639 | MC | 2017 | 8 | 10 | X | 0 | 0 | 0 | 0 | 0 | 0 | 0 | 0 | 0 | X | 0 | 0 | 0 | 0 | 0
7564 | ESCALINATA - GRADILLA | ESCALINATA - GRADILLA | UNIDAD DE HOSPITALIZACION DE PEDIATRIA | UNID. PREST. DE SERV. DE PED. Y NEONAT. - SERV. DE PEDIAT.- HAB. A402 HOSPITALIZACION | METAX | MA-48 | 150423-19597 | MC | 2017 | 8 | 10 | X | 0 | 0 | 0 | 0 | 0 | 0 | 0 | 0 | 0 | X | 0 | 0 | 0 | 0 | 0
7565 | ESCALINATA - GRADILLA | ESCALINATA - GRADILLA | UNIDAD DE HOSPITALIZACION DE PEDIATRIA | UNID. PREST. DE SERV. DE PED. Y NEONAT. - SERV. DE PEDIAT.- HAB. A409 HOSPITALIZACION | METAX | MA-48 | 150423-19560 | MC | 2017 | 8 | 10 | X | 0 | 0 | 0 | 0 | 0 | 0 | 0 | 0 | 0 | X | 0 | 0 | 0 | 0 | 0
7566 | ESCALINATA - GRADILLA | ESCALINATA - GRADILLA | UNIDAD DE HOSPITALIZACION DE PEDIATRIA | UNID. PREST. DE SERV. DE PED. Y NEONAT. - SERV. DE PEDIAT.- HAB. A409 HOSPITALIZACION | METAX | MA-48 | 150423-19596 | MC | 2017 | 8 | 10 | X | 0 | 0 | 0 | 0 | 0 | 0 | 0 | 0 | 0 | X | 0 | 0 | 0 | 0 | 0
7567 | ESCALINATA - GRADILLA | ESCALINATA - GRADILLA | UNIDAD DE HOSPITALIZACION DE PEDIATRIA | UNID. PREST. DE SERV. DE PED. Y NEONAT. - SERV. DE PEDIAT.- HAB. A402 HOSPITALIZACION | METAX | MA-48 | 150423-19613 | MC | 2017 | 8 | 10 | X | 0 | 0 | 0 | 0 | 0 | 0 | 0 | 0 | 0 | X | 0 | 0 | 0 | 0 | 0
7568 | ESCALINATA - GRADILLA | ESCALINATA - GRADILLA | UNIDAD DE HOSPITALIZACION DE GINECO OBSTETRICIA | UNID. PREST. DE SERV. DE GINE. OBST.- SERV. DE GIN.OBST.- TOPICO 4 HOSPI | METAX | MA-48 | 159423-19515 | MC | 2017 | 8 | 10 | X | 0 | 0 | 0 | 0 | 0 | 0 | 0 | 0 | 0 | X | 0 | 0 | 0 | 0 | 0
7569 | ESCALINATA - GRADILLA | ESCALINATA - GRADILLA | UNIDAD DE HOSPITALIZACION DE GINECO OBSTETRICIA | UNID. PREST. DE SERV. DE GINE. OBST.- SERV. DE GIN.OBST.- TOPICO 4 HOSPI | METAX | MA-48 | 150423-19581 | MC | 2017 | 8 | 10 | X | 0 | 0 | 0 | 0 | 0 | 0 | 0 | 0 | 0 | X | 0 | 0 | 0 | 0 | 0
7570 | ESCALINATA - GRADILLA | ESCALINATA - GRADILLA | UNIDAD DE HOSPITALIZACION DE GINECO OBSTETRICIA | UNID. PREST. DE SERV. DE GINE. OBST.- SERV. DE OBST.- HAB A418 HOSPITALIZACION | METAX | MA-48 | 150423-19440 | MC | 2017 | 8 | 10 | X | 0 | 0 | 0 | 0 | 0 | 0 | 0 | 0 | 0 | X | 0 | 0 | 0 | 0 | 0
7571 | ESCALINATA - GRADILLA | ESCALINATA - GRADILLA | UNIDAD DE HOSPITALIZACION DE GINECO OBSTETRICIA | UNID. PREST. DE SERV. DE GINE. OBST.- SERV. DE GIN.OBST.- HAB A411 HOSPITALIZACIÓN | METAX | MA-48 | S/S | MC | 2017 | 8 | 10 | X | 0 | 0 | 0 | 0 | 0 | 0 | 0 | 0 | 0 | X | 0 | 0 | 0 | 0 | 0
7572 | ESCALINATA - GRADILLA | ESCALINATA - GRADILLA | UNIDAD DE HOSPITALIZACION DE GINECO OBSTETRICIA | UNID. PREST. DE SERV. DE GINE. OBST.- SERV. DE GIN.OBST.- HAB A413 HOSPITALIZACIÓN | METAX | MA-48 | 150423-19607 | MC | 2017 | 8 | 10 | X | 0 | 0 | 0 | 0 | 0 | 0 | 0 | 0 | 0 | X | 0 | 0 | 0 | 0 | 0
7573 | ESCALINATA - GRADILLA | ESCALINATA - GRADILLA | UNIDAD DE HOSPITALIZACION DE GINECO OBSTETRICIA | UNID. PREST. DE SERV. DE GINE. OBST.- SERV. DE OBST.- HAB A420 HOSPITALIZACION | METAX | MA-48 | 150423-16909 | MC | 2017 | 8 | 10 | X | 0 | 0 | 0 | 0 | 0 | 0 | 0 | 0 | 0 | X | 0 | 0 | 0 | 0 | 0
7574 | ESCALINATA - GRADILLA | ESCALINATA - GRADILLA | UNIDAD DE HOSPITALIZACION DE GINECO OBSTETRICIA | UNID. PREST. DE SERV. DE GINE. OBST.- SERV. DE GIN.OBST.- HAB A427 HOSPITALIZACION | METAX | MA-48 | 150423-19441 | MC | 2017 | 8 | 10 | X | 0 | 0 | 0 | 0 | 0 | 0 | 0 | 0 | 0 | X | 0 | 0 | 0 | 0 | 0
7575 | ESCALINATA - GRADILLA | ESCALINATA - GRADILLA | UNIDAD DE HOSPITALIZACION DE GINECO OBSTETRICIA | UNID. PREST. DE SERV. DE GINE. OBST.- SERV. DE OBST.- HAB A420 HOSPITALIZACION | METAX | MA-48 | 150423-19460 | MC | 2017 | 8 | 10 | X | 0 | 0 | 0 | 0 | 0 | 0 | 0 | 0 | 0 | X | 0 | 0 | 0 | 0 | 0
7576 | ESCALINATA - GRADILLA | ESCALINATA - GRADILLA | UNIDAD DE HOSPITALIZACION DE GINECO OBSTETRICIA | UNID. PREST. DE SERV. DE GINE. OBST.- SERV. DE OBST.- HAB A426 HOSPITALIZACION | METAX | MA-48 | 150423-19122 | MC | 2017 | 8 | 10 | X | 0 | 0 | 0 | 0 | 0 | 0 | 0 | 0 | 0 | X | 0 | 0 | 0 | 0 | 0
7577 | ESCALINATA - GRADILLA | ESCALINATA - GRADILLA | UNIDAD DE HOSPITALIZACION DE GINECO OBSTETRICIA | UNID. PREST. DE SERV. DE GINE. OBST.- SERV. DE OBST.- HAB A415 HOSPITALIZACION | METAX | MA-48 | 150423-19643 | MC | 2017 | 8 | 10 | X | 0 | 0 | 0 | 0 | 0 | 0 | 0 | 0 | 0 | X | 0 | 0 | 0 | 0 | 0
7578 | ESCALINATA - GRADILLA | ESCALINATA - GRADILLA | UNIDAD DE HOSPITALIZACION DE GINECO OBSTETRICIA | UNID. PREST. DE SERV. DE GINE. OBST.- SERV. DE OBST.- HAB A418 HOSPITALIZACION | METAX | MA-48 | S/S | MC | 2017 | 8 | 10 | X | 0 | 0 | 0 | 0 | 0 | 0 | 0 | 0 | 0 | X | 0 | 0 | 0 | 0 | 0
7579 | ESCALINATA - GRADILLA | ESCALINATA - GRADILLA | UNIDAD DE HOSPITALIZACION DE GINECO OBSTETRICIA | UNID. PREST. DE SERV. DE GINE. OBST.- SERV. DE GIN.OBST.- HAB A423 HOSPITALIZACION | METAX | MA-48 | 150423-19457 | MC | 2017 | 8 | 10 | X | 0 | 0 | 0 | 0 | 0 | 0 | 0 | 0 | 0 | X | 0 | 0 | 0 | 0 | 0
7580 | ESCALINATA - GRADILLA | ESCALINATA - GRADILLA | UNIDAD DE HOSPITALIZACION DE GINECO OBSTETRICIA | UNID. PREST. DE SERV. DE GINE. OBST.- SERV. DE OBST.- HAB A416 HOSPITALIZACION | METAX | MA-48 | 150423-19553 | MC | 2017 | 8 | 10 | X | 0 | 0 | 0 | 0 | 0 | 0 | 0 | 0 | 0 | X | 0 | 0 | 0 | 0 | 0
7581 | ESCALINATA - GRADILLA | ESCALINATA - GRADILLA | UNIDAD DE HOSPITALIZACION DE GINECO OBSTETRICIA | UNID. PREST. DE SERV. DE GINE. OBST.- SERV. DE OBST.- HAB A420 HOSPITALIZACION | METAX | MA-48 | 150423-19527 | MC | 2017 | 8 | 10 | X | 0 | 0 | 0 | 0 | 0 | 0 | 0 | 0 | 0 | X | 0 | 0 | 0 | 0 | 0
7582 | ESCALINATA - GRADILLA | ESCALINATA - GRADILLA | UNIDAD DE HOSPITALIZACION DE GINECO OBSTETRICIA | UNID. PREST. DE SERV. DE GINE. OBST.- SERV. DE GIN.OBST.- HAB A425 HOSPITALIZACION | METAX | MA-48 | 150423-19562 | MC | 2017 | 8 | 10 | X | 0 | 0 | 0 | 0 | 0 | 0 | 0 | 0 | 0 | X | 0 | 0 | 0 | 0 | 0
7583 | ESCALINATA - GRADILLA | ESCALINATA - GRADILLA | UNIDAD DE HOSPITALIZACION DE GINECO OBSTETRICIA | UNID. PREST. DE SERV. DE GINE. OBST.- SERV. DE GIN.OBST.- HAB A413 HOSPITALIZACIÓN | METAX | MA-48 | 150423-19502 | MC | 2017 | 8 | 10 | X | 0 | 0 | 0 | 0 | 0 | 0 | 0 | 0 | 0 | X | 0 | 0 | 0 | 0 | 0
7584 | ESCALINATA - GRADILLA | ESCALINATA - GRADILLA | UNIDAD DE HOSPITALIZACION DE GINECO OBSTETRICIA | UNID. PREST. DE SERV. DE GINE. OBST.- SERV. DE OBST.- HAB A416 HOSPITALIZACION | METAX | MA-48 | 150423-19538 | MC | 2017 | 8 | 10 | X | 0 | 0 | 0 | 0 | 0 | 0 | 0 | 0 | 0 | X | 0 | 0 | 0 | 0 | 0
7585 | ESCALINATA - GRADILLA | ESCALINATA - GRADILLA | UNIDAD DE HOSPITALIZACION DE GINECO OBSTETRICIA | UNID. PREST. DE SERV. DE GINE. OBST.- SERV. DE OBST.- HAB A416 HOSPITALIZACION | METAX | MA-48 | 150423-19469 | MC | 2017 | 8 | 10 | X | 0 | 0 | 0 | 0 | 0 | 0 | 0 | 0 | 0 | X | 0 | 0 | 0 | 0 | 0
7586 | ESCALINATA - GRADILLA | ESCALINATA - GRADILLA | UNIDAD DE HOSPITALIZACION DE GINECO OBSTETRICIA | UNID. PREST. DE SERV. DE GINE. OBST.- SERV. DE GIN.OBST.- HAB A419 HOSPITALIZACION | METAX | MA-48 | 150423-19512 | MC | 2017 | 8 | 10 | X | 0 | 0 | 0 | 0 | 0 | 0 | 0 | 0 | 0 | X | 0 | 0 | 0 | 0 | 0
7587 | ESCALINATA - GRADILLA | ESCALINATA - GRADILLA | UNIDAD DE HOSPITALIZACION DE GINECO OBSTETRICIA | UNID. PREST. DE SERV. DE GINE. OBST.- SERV. DE OBST.- HAB A417 HOSPITALIZACION | METAX | MA-48 | 150424-19448 | MC | 2017 | 8 | 10 | X | 0 | 0 | 0 | 0 | 0 | 0 | 0 | 0 | 0 | X | 0 | 0 | 0 | 0 | 0
7588 | ESCALINATA - GRADILLA | ESCALINATA - GRADILLA | UNIDAD DE HOSPITALIZACION DE GINECO OBSTETRICIA | UNID. PREST. DE SERV. DE GINE. OBST.- SERV. DE GIN.OBST.- HAB A419 HOSPITALIZACION | METAX | MA-48 | 150423-19600 | MC | 2017 | 8 | 10 | X | 0 | 0 | 0 | 0 | 0 | 0 | 0 | 0 | 0 | X | 0 | 0 | 0 | 0 | 0
7589 | ESCALINATA - GRADILLA | ESCALINATA - GRADILLA | UNIDAD DE HOSPITALIZACION DE GINECO OBSTETRICIA | UNID. PREST. DE SERV. DE GINE. OBST.- SERV. DE GIN.OBST.- HAB A411 HOSPITALIZACIÓN | METAX | MA-48 | 150423-19570 | MC | 2017 | 8 | 10 | X | 0 | 0 | 0 | 0 | 0 | 0 | 0 | 0 | 0 | X | 0 | 0 | 0 | 0 | 0
7590 | ESCALINATA - GRADILLA | ESCALINATA - GRADILLA | UNIDAD DE HOSPITALIZACION DE GINECO OBSTETRICIA | UNID. PREST. DE SERV. DE GINE. OBST.- SERV. DE GIN.OBST.- HAB A411 HOSPITALIZACIÓN | METAX | MA-48 | 150423-19500 | MC | 2017 | 8 | 10 | X | 0 | 0 | 0 | 0 | 0 | 0 | 0 | 0 | 0 | X | 0 | 0 | 0 | 0 | 0
7591 | ESCALINATA - GRADILLA | ESCALINATA - GRADILLA | UNIDAD DE HOSPITALIZACION DE GINECO OBSTETRICIA | UNID. PREST. DE SERV. DE GINE. OBST.- SERV. DE GIN.OBST.- HAB A425 HOSPITALIZACION | METAX | MA-48 | 150423-19587 | MC | 2017 | 8 | 10 | X | 0 | 0 | 0 | 0 | 0 | 0 | 0 | 0 | 0 | X | 0 | 0 | 0 | 0 | 0
7592 | ESCALINATA - GRADILLA | ESCALINATA - GRADILLA | UNIDAD DE HOSPITALIZACION DE GINECO OBSTETRICIA | UNID. PREST. DE SERV. DE GINE. OBST.- SERV. DE GIN.OBST.- HAB A421 HOSPITALIZACION | METAX | MA-48 | 150423-19601 | MC | 2017 | 8 | 10 | X | 0 | 0 | 0 | 0 | 0 | 0 | 0 | 0 | 0 | X | 0 | 0 | 0 | 0 | 0
7593 | ESCALINATA - GRADILLA | ESCALINATA - GRADILLA | UNIDAD DE HOSPITALIZACION DE GINECO OBSTETRICIA | UNID. PREST. DE SERV. DE GINE. OBST.- SERV. DE GIN.OBST.- HAB A427 HOSPITALIZACION | METAX | MA-48 | 150423-19588 | MC | 2017 | 8 | 10 | X | 0 | 0 | 0 | 0 | 0 | 0 | 0 | 0 | 0 | X | 0 | 0 | 0 | 0 | 0
7594 | ESCALINATA - GRADILLA | ESCALINATA - GRADILLA | UNIDAD DE HOSPITALIZACION DE GINECO OBSTETRICIA | UNID. PREST. DE SERV. DE GINE. OBST.- SERV. DE GIN.OBST.- HAB A413 HOSPITALIZACIÓN | METAX | MA-48 | 150423-19529 | MC | 2017 | 8 | 10 | X | 0 | 0 | 0 | 0 | 0 | 0 | 0 | 0 | 0 | X | 0 | 0 | 0 | 0 | 0
7595 | ESCALINATA - GRADILLA | ESCALINATA - GRADILLA | UNIDAD DE HOSPITALIZACION DE GINECO OBSTETRICIA | UNID. PREST. DE SERV. DE GINE. OBST.- SERV. DE GIN.OBST.- HAB A411 HOSPITALIZACIÓN | METAX | MA-48 | 150423-19590 | MC | 2017 | 8 | 10 | X | 0 | 0 | 0 | 0 | 0 | 0 | 0 | 0 | 0 | X | 0 | 0 | 0 | 0 | 0
7596 | ESCALINATA - GRADILLA | ESCALINATA - GRADILLA | UNIDAD DE HOSPITALIZACION DE GINECO OBSTETRICIA | UNID. PREST. DE SERV. DE GINE. OBST.- SERV. DE GIN.OBST.- HAB A414 HOSPITALIZACIÓN | METAX | MA-48 | 150423-19602 | MC | 2017 | 8 | 10 | X | 0 | 0 | 0 | 0 | 0 | 0 | 0 | 0 | 0 | X | 0 | 0 | 0 | 0 | 0
7597 | ESCALINATA - GRADILLA | ESCALINATA - GRADILLA | UNIDAD DE HOSPITALIZACION DE GINECO OBSTETRICIA | UNID. PREST. DE SERV. DE GINE. OBST.- SERV. DE OBST.- HAB A417 HOSPITALIZACION | METAX | MA-48 | 150423-19563 | MC | 2017 | 8 | 10 | X | 0 | 0 | 0 | 0 | 0 | 0 | 0 | 0 | 0 | X | 0 | 0 | 0 | 0 | 0
7598 | ESCALINATA - GRADILLA | ESCALINATA - GRADILLA | UNIDAD DE HOSPITALIZACION DE GINECO OBSTETRICIA | UNID. PREST. DE SERV. DE GINE. OBST.- SERV. DE GIN.OBST.- HAB A413 HOSPITALIZACIÓN | METAX | MA-48 | 150423-1972 | MC | 2017 | 8 | 10 | X | 0 | 0 | 0 | 0 | 0 | 0 | 0 | 0 | 0 | X | 0 | 0 | 0 | 0 | 0
7599 | ESCALINATA - GRADILLA | ESCALINATA - GRADILLA | UNIDAD DE HOSPITALIZACION DE GINECO OBSTETRICIA | UNID. PREST. DE SERV. DE GINE. OBST.- SERV. DE OBST.- HAB A426 HOSPITALIZACION | METAX | MA-48 | 150423-19591 | MC | 2017 | 8 | 10 | X | 0 | 0 | 0 | 0 | 0 | 0 | 0 | 0 | 0 | X | 0 | 0 | 0 | 0 | 0
7600 | ESCALINATA - GRADILLA | ESCALINATA - GRADILLA | UNIDAD DE HOSPITALIZACION DE GINECO OBSTETRICIA | UNID. PREST. DE SERV. DE GINE. OBST.- SERV. DE GIN.OBST.- HAB A414 HOSPITALIZACIÓN | METAX | MA-48 | 150423-19452 | MC | 2017 | 8 | 10 | X | 0 | 0 | 0 | 0 | 0 | 0 | 0 | 0 | 0 | X | 0 | 0 | 0 | 0 | 0
7601 | ESCALINATA - GRADILLA | ESCALINATA - GRADILLA | UNIDAD DE HOSPITALIZACION DE GINECO OBSTETRICIA | UNID. PREST. DE SERV. DE GINE. OBST.- SERV. DE OBST.- ROPA LIMPIA 4 HOSPI | METAX | MA-48 | S/S | MC | 2017 | 8 | 10 | X | 0 | 0 | 0 | 0 | 0 | 0 | 0 | 0 | 0 | X | 0 | 0 | 0 | 0 | 0
7602 | ESCALINATA - GRADILLA | ESCALINATA - GRADILLA | UNIDAD DE HOSPITALIZACION DE GINECO OBSTETRICIA | UNID. PREST. DE SERV. DE GINE. OBST.- SERV. DE OBST.- HAB A417 HOSPITALIZACION | METAX | MA-48 | 150423-19571 | MC | 2017 | 8 | 10 | X | 0 | 0 | 0 | 0 | 0 | 0 | 0 | 0 | 0 | X | 0 | 0 | 0 | 0 | 0
7603 | ESCALINATA - GRADILLA | ESCALINATA - GRADILLA | UNIDAD DE HOSPITALIZACION DE GINECO OBSTETRICIA | UNID. PREST. DE SERV. DE GINE. OBST.- SERV. DE OBST.- HAB A424 HOSPITALIZACION | METAX | MA-48 | 150423-19574 | MC | 2017 | 8 | 10 | X | 0 | 0 | 0 | 0 | 0 | 0 | 0 | 0 | 0 | X | 0 | 0 | 0 | 0 | 0
7604 | ESCALINATA - GRADILLA | ESCALINATA - GRADILLA | UNIDAD DE HOSPITALIZACION DE GINECO OBSTETRICIA | UNID. PREST. DE SERV. DE GINE. OBST.- SERV. DE OBST.- HAB A415 HOSPITALIZACION | METAX | MA-48 | 150423-19642 | MC | 2017 | 8 | 10 | X | 0 | 0 | 0 | 0 | 0 | 0 | 0 | 0 | 0 | X | 0 | 0 | 0 | 0 | 0
7605 | ESCALINATA - GRADILLA | ESCALINATA - GRADILLA | UNIDAD DE HOSPITALIZACION DE GINECO OBSTETRICIA | UNID. PREST. DE SERV. DE GINE. OBST.- SERV. DE GIN.OBST.- HAB A423 HOSPITALIZACION | METAX | MA-48 | 150423-19453 | MC | 2017 | 8 | 10 | X | 0 | 0 | 0 | 0 | 0 | 0 | 0 | 0 | 0 | X | 0 | 0 | 0 | 0 | 0
7606 | ESCALINATA - GRADILLA | ESCALINATA - GRADILLA | UNIDAD DE HOSPITALIZACION DE GINECO OBSTETRICIA | UNID. PREST. DE SERV. DE GINE. OBST.- SERV. DE GIN.OBST.- HAB A413 HOSPITALIZACIÓN | METAX | MA-48 | 150423-19640 | MC | 2017 | 8 | 10 | X | 0 | 0 | 0 | 0 | 0 | 0 | 0 | 0 | 0 | X | 0 | 0 | 0 | 0 | 0
7607 | ESCALINATA - GRADILLA | ESCALINATA - GRADILLA | UNIDAD DE HOSPITALIZACION DE GINECO OBSTETRICIA | UNID. PREST. DE SERV. DE GINE. OBST.- SERV. DE GIN.OBST.- HAB A427 HOSPITALIZACION | METAX | MA-48 | 150423-19463 | MC | 2017 | 8 | 10 | X | 0 | 0 | 0 | 0 | 0 | 0 | 0 | 0 | 0 | X | 0 | 0 | 0 | 0 | 0
7608 | ESCALINATA - GRADILLA | ESCALINATA - GRADILLA | UNIDAD DE HOSPITALIZACION DE GINECO OBSTETRICIA | UNID. PREST. DE SERV. DE GINE. OBST.- SERV. DE GIN.OBST.- HAB AISLADOS HOSPITALIZACION | METAX | MA-48 | 150423-19503 | MC | 2017 | 8 | 10 | X | 0 | 0 | 0 | 0 | 0 | 0 | 0 | 0 | 0 | X | 0 | 0 | 0 | 0 | 0
7609 | ESCALINATA - GRADILLA | ESCALINATA - GRADILLA | UNIDAD DE HOSPITALIZACION DE GINECO OBSTETRICIA | UNID. PREST. DE SERV. DE GINE. OBST.- SERV. DE OBST.- HAB A422 HOSPITALIZACION | METAX | MA-48 | 150423-19633 | MC | 2017 | 8 | 10 | X | 0 | 0 | 0 | 0 | 0 | 0 | 0 | 0 | 0 | X | 0 | 0 | 0 | 0 | 0
7610 | ESCALINATA - GRADILLA | ESCALINATA - GRADILLA | UNIDAD DE HOSPITALIZACION DE GINECO OBSTETRICIA | UNID. PREST. DE SERV. DE GINE. OBST.- SERV. DE GIN.OBST.- HAB A419 HOSPITALIZACION | METAX | MA-48 | 150423-19128 | MC | 2017 | 8 | 10 | X | 0 | 0 | 0 | 0 | 0 | 0 | 0 | 0 | 0 | X | 0 | 0 | 0 | 0 | 0
7611 | ESCALINATA - GRADILLA | ESCALINATA - GRADILLA | UNIDAD DE HOSPITALIZACION DE GINECO OBSTETRICIA | UNID. PREST. DE SERV. DE GINE. OBST.- SERV. DE GIN.OBST.- HAB A412 HOSPITALIZACIÓN | METAX | MA-48 | 150423-19620 | MC | 2017 | 8 | 10 | X | 0 | 0 | 0 | 0 | 0 | 0 | 0 | 0 | 0 | X | 0 | 0 | 0 | 0 | 0
7612 | ESCALINATA - GRADILLA | ESCALINATA - GRADILLA | UNIDAD DE HOSPITALIZACION DE GINECO OBSTETRICIA | UNID. PREST. DE SERV. DE GINE. OBST.- SERV. DE OBST.- HAB A417 HOSPITALIZACION | METAX | MA-48 | 150423-19462 | MC | 2017 | 8 | 10 | X | 0 | 0 | 0 | 0 | 0 | 0 | 0 | 0 | 0 | X | 0 | 0 | 0 | 0 | 0
7613 | ESCALINATA - GRADILLA | ESCALINATA - GRADILLA | UNIDAD DE HOSPITALIZACION DE GINECO OBSTETRICIA | UNID. PREST. DE SERV. DE GINE. OBST.- SERV. DE OBST.- HAB A418 HOSPITALIZACION | METAX | MA-48 | 150423-19634 | MC | 2017 | 8 | 10 | X | 0 | 0 | 0 | 0 | 0 | 0 | 0 | 0 | 0 | X | 0 | 0 | 0 | 0 | 0
7614 | ESCALINATA - GRADILLA | ESCALINATA - GRADILLA | UNIDAD DE HOSPITALIZACION DE GINECO OBSTETRICIA | UNID. PREST. DE SERV. DE GINE. OBST.- SERV. DE OBST.- HAB A413 HOSPITALIZACION | METAX | MA-48 | 150423-19520 | MC | 2017 | 8 | 10 | X | 0 | 0 | 0 | 0 | 0 | 0 | 0 | 0 | 0 | X | 0 | 0 | 0 | 0 | 0
7615 | ESCALINATA - GRADILLA | ESCALINATA - GRADILLA | UNIDAD DE HOSPITALIZACION DE PEDIATRIA | UNID. PREST. DE SERV. DE PED. Y NEONAT. - SERV. DE PEDIAT.- LACTANTES- TOPICO 3 | METAX | MA-48 | 150423-19449 | MC | 2017 | 8 | 10 | X | 0 | 0 | 0 | 0 | 0 | 0 | 0 | 0 | 0 | X | 0 | 0 | 0 | 0 | 0
7616 | ESCALINATA - GRADILLA | ESCALINATA - GRADILLA | UNIDAD DE HOSPITALIZACION DE GINECO OBSTETRICIA | UNID. PREST. DE SERV. DE GINE. OBST.- SERV. DE OBST.- HAB A422 HOSPITALIZACION | METAX | MA-48 | 150406-61787 | MC | 2017 | 8 | 10 | X | 0 | 0 | 0 | 0 | 0 | 0 | 0 | 0 | 0 | X | 0 | 0 | 0 | 0 | 0
7617 | ESCALINATA - GRADILLA | ESCALINATA - GRADILLA | UNIDAD DE HOSPITALIZACION DE GINECO OBSTETRICIA | UNID. PREST. DE SERV. DE GINE. OBST.- SERV. DE OBST.- HAB A426 HOSPITALIZACION | METAX | MA-48 | 150423-19525 | MC | 2017 | 8 | 10 | X | 0 | 0 | 0 | 0 | 0 | 0 | 0 | 0 | 0 | X | 0 | 0 | 0 | 0 | 0
7618 | ESCALINATA - GRADILLA | ESCALINATA - GRADILLA | UNIDAD DE HOSPITALIZACION DE GINECO OBSTETRICIA | UNID. PREST. DE SERV. DE GINE. OBST.- SERV. DE OBST.- HAB A415 HOSPITALIZACION | METAX | MA-48 | 150423-19473 | MC | 2017 | 8 | 10 | X | 0 | 0 | 0 | 0 | 0 | 0 | 0 | 0 | 0 | X | 0 | 0 | 0 | 0 | 0
7619 | ESCALINATA - GRADILLA | ESCALINATA - GRADILLA | UNIDAD DE HOSPITALIZACION DE GINECO OBSTETRICIA | UNID. PREST. DE SERV. DE GINE. OBST.- SERV. DE GIN.OBST.- HAB A412 HOSPITALIZACIÓN | METAX | MA-48 | 150423-19509 | MC | 2017 | 8 | 10 | X | 0 | 0 | 0 | 0 | 0 | 0 | 0 | 0 | 0 | X | 0 | 0 | 0 | 0 | 0
7620 | ESCALINATA - GRADILLA | ESCALINATA - GRADILLA | UNIDAD DE HOSPITALIZACION DE GINECO OBSTETRICIA | UNID. PREST. DE SERV. DE GINE. OBST.- SERV. DE GIN.OBST.- HAB A412 HOSPITALIZACIÓN | METAX | MA-48 | 150423-19513 | MC | 2017 | 8 | 10 | X | 0 | 0 | 0 | 0 | 0 | 0 | 0 | 0 | 0 | X | 0 | 0 | 0 | 0 | 0
7621 | ESCALINATA - GRADILLA | ESCALINATA - GRADILLA | UNIDAD DE HOSPITALIZACION DE GINECO OBSTETRICIA | UNID. PREST. DE SERV. DE GINE. OBST.- SERV. DE OBST.- DEPOSITO DE EQUIPO Y MATERIAL | METAX | MA-48 | 150423-19505 | MC | 2017 | 8 | 10 | X | 0 | 0 | 0 | 0 | 0 | 0 | 0 | 0 | 0 | X | 0 | 0 | 0 | 0 | 0
7622 | MESA (DIVAN) PARA EXAMENES Y CURACIONES | MESA (DIVAN) PARA EXAMENES Y CURACIONES | UNIDAD DE CONSULTA EXTERNA | UNID. PREST. DE SERV DE ESPEC. CLIN..-SERV. OTRAS ESPEC. MED. CLIN.- CONS. PROG. INFECTOLOGIA | METAX | MM-2 | S/S | MC | 2017 | 8 | 15 | X | 0 | 0 | 0 | 0 | 0 | 0 | 0 | 0 | 0 | 0 | 0 | 0 | 0 | 0 | X
7623 | MESA (DIVAN) PARA EXAMENES Y CURACIONES | MESA (DIVAN) PARA EXAMENES Y CURACIONES | UNIDAD DE CONSULTA EXTERNA | UNID. PREST. DE SERV DE ESPEC. CLIN..-SERV. OTRAS ESPEC. MED. CLIN.-SALA DE TOPICO NEUMO. | METAX | MM-2 | S/S | MC | 2017 | 8 | 15 | X | 0 | 0 | 0 | 0 | 0 | 0 | 0 | 0 | 0 | 0 | 0 | 0 | 0 | 0 | X
7624 | MESA (DIVAN) PARA EXAMENES Y CURACIONES | MESA (DIVAN) PARA EXAMENES Y CURACIONES | UNIDAD DE CONSULTA EXTERNA | UNID. PREST. DE SERV DE ESPEC. CLIN..-SERV. OTRAS ESPEC. MED. CLIN.-CONSULTORIO DE TUBERCULOSIS | METAX | MM-2 | S/S | MC | 2017 | 8 | 15 | X | 0 | 0 | 0 | 0 | 0 | 0 | 0 | 0 | 0 | 0 | 0 | 0 | 0 | 0 | X
7625 | MESA (DIVAN) PARA EXAMENES Y CURACIONES | MESA (DIVAN) PARA EXAMENES Y CURACIONES | UNIDAD DE CONSULTA EXTERNA | UNID. PREST. DE SERV DE ESPEC. CLIN.- SERV. OTRAS ESPEC. MED. CLIN.- C.E. GERIATRÍA | METAX | MM-2a | S/S | MC | 2017 | 8 | 15 | X | 0 | 0 | 0 | 0 | 0 | 0 | 0 | 0 | 0 | 0 | 0 | 0 | 0 | 0 | X
7626 | MESA (DIVAN) PARA EXAMENES Y CURACIONES | MESA (DIVAN) PARA EXAMENES Y CURACIONES | UNIDAD DE HOSPITALIZACION DE GINECO OBSTETRICIA | UNID. PREST. DE SERV. DE GINE. OBST.- SERV. DE GIN.OBST.- SALA DE COLPOSCOPIA CONS EXT | METAX | MM-2a | S/S | MC | 2017 | 8 | 15 | X | 0 | 0 | 0 | 0 | 0 | 0 | 0 | 0 | 0 | 0 | 0 | 0 | 0 | 0 | X
7627 | MESA (DIVAN) PARA EXAMENES Y CURACIONES | MESA (DIVAN) PARA EXAMENES Y CURACIONES | UNIDAD DE MEDICINA FISICA Y REHABILITACION | UNID. PREST. DE SERV. DE APOYO AL DIAG. Y TRAT.- SERV. DE MED. FIS. Y REHAB.-TERAPIA FISICA | METAX | MM-2a | S/S | MC | 2017 | 8 | 15 | X | 0 | 0 | 0 | 0 | 0 | 0 | 0 | 0 | 0 | 0 | 0 | 0 | 0 | 0 | X
7628 | MESA (DIVAN) PARA EXAMENES Y CURACIONES | MESA (DIVAN) PARA EXAMENES Y CURACIONES | UNIDAD DE CONSULTA EXTERNA | UNID. PREST. DE SERV DE ESPEC. CLIN..-SERV. OTRAS ESPEC. MED. CLIN.- CONSULTA DE HEMATOLOGIA | METAX | MM-2 | S/S | MC | 2017 | 8 | 15 | X | 0 | 0 | 0 | 0 | 0 | 0 | 0 | 0 | 0 | 0 | 0 | 0 | 0 | 0 | X
7629 | MESA (DIVAN) PARA EXAMENES Y CURACIONES | MESA (DIVAN) PARA EXAMENES Y CURACIONES | UNIDAD DE CONSULTA EXTERNA | UNID. PREST. DE SERV DE ESPEC. CLIN.- SERV. OTRAS ESPEC. MED. CLIN.- CONSULTORIO DE NUTRICION | METAX | MM-2a | S/S | MC | 2017 | 8 | 15 | X | 0 | 0 | 0 | 0 | 0 | 0 | 0 | 0 | 0 | 0 | 0 | 0 | 0 | 0 | X
7630 | MESA (DIVAN) PARA EXAMENES Y CURACIONES | MESA (DIVAN) PARA EXAMENES Y CURACIONES | UNIDAD DE HOSPITALIZACION DE PEDIATRIA | UNID. PREST. DE SERV. DE PED. Y NEONAT. - SERV. DE PEDIAT.- CONSULTA PEDIATRIA 1 CONS EXT | METAX | MM-2a | S/S | MC | 2017 | 8 | 15 | X | 0 | 0 | 0 | 0 | 0 | 0 | 0 | 0 | 0 | 0 | 0 | 0 | 0 | 0 | X
7631 | MESA (DIVAN) PARA EXAMENES Y CURACIONES | MESA (DIVAN) PARA EXAMENES Y CURACIONES | UNIDAD DE CONSULTA EXTERNA | UNID. PREST. DE SERV. DE ESP. QUIR.- SERV OTRAS ESPEC. QUIR. - CONSULTORIO DE TRAUMATOLOGIA | METAX | MM-2a | S/S | MC | 2017 | 8 | 15 | X | 0 | 0 | 0 | 0 | 0 | 0 | 0 | 0 | 0 | 0 | 0 | 0 | 0 | 0 | X
7632 | MESA (DIVAN) PARA EXAMENES Y CURACIONES | MESA (DIVAN) PARA EXAMENES Y CURACIONES | UNIDAD DE CONSULTA EXTERNA | UNID. PREST. DE SERV. DE ESP. QUIR.- SERV OTRAS ESPEC. QUIR. - CONSULTORIO DE NEUROCIRUGIA | METAX | MM-2a | S/S | MC | 2017 | 8 | 15 | X | 0 | 0 | 0 | 0 | 0 | 0 | 0 | 0 | 0 | 0 | 0 | 0 | 0 | 0 | X
7633 | MESA (DIVAN) PARA EXAMENES Y CURACIONES | MESA (DIVAN) PARA EXAMENES Y CURACIONES | UNIDAD DE CONSULTA EXTERNA | UNID. PREST. DE SERV DE ESPEC. CLIN.- SERV. OTRAS ESPEC. MED. CLIN.- TRIAJE 1 ENFERMERIA | METAX | MM-1 | S/S | MC | 2017 | 8 | 15 | X | 0 | 0 | 0 | 0 | 0 | 0 | 0 | 0 | 0 | 0 | 0 | 0 | 0 | 0 | X
7634 | MESA (DIVAN) PARA EXAMENES Y CURACIONES | MESA (DIVAN) PARA EXAMENES Y CURACIONES | UNIDAD DE DIAGNOSTICO POR IMAGENES | DAADYT - SADYBS - UDI - SALA DE DENSITOMETRÍA ÓSEA | METAX | MM-2 | S/S | MC | 2017 | 8 | 15 | X | 0 | 0 | 0 | 0 | 0 | 0 | 0 | 0 | 0 | 0 | 0 | 0 | 0 | 0 | X
7635 | MESA (DIVAN) PARA EXAMENES Y CURACIONES | MESA (DIVAN) PARA EXAMENES Y CURACIONES | UNIDAD DE DIAGNOSTICO POR IMAGENES | DAADYT - SADYBS - UDI - SALA DE ECOGRAFÍA 2 | METAX | MM-2 | S/S | MC | 2017 | 8 | 15 | X | 0 | 0 | 0 | 0 | 0 | 0 | 0 | 0 | 0 | 0 | 0 | 0 | 0 | 0 | X
7636 | MESA (DIVAN) PARA EXAMENES Y CURACIONES | MESA (DIVAN) PARA EXAMENES Y CURACIONES | UNIDAD DE DIAGNOSTICO POR IMAGENES | DAADYT - SADYBS - UDI - CONTROL | METAX | MM-2 | S/S | MC | 2017 | 8 | 15 | X | 0 | 0 | 0 | 0 | 0 | 0 | 0 | 0 | 0 | 0 | 0 | 0 | 0 | 0 | X
7637 | MESA (DIVAN) PARA EXAMENES Y CURACIONES | MESA (DIVAN) PARA EXAMENES Y CURACIONES | SERVICIO DE EMERGENCIA | UNID. PREST. DE SERV. DE EMERG. Y CUID. CRIT.- SERV. DE EMERG.- TRIAJE EMERGENCIA | METAX | MM-2 | S/S | MC | 2017 | 8 | 15 | X | 0 | 0 | 0 | 0 | 0 | 0 | 0 | 0 | 0 | 0 | 0 | 0 | 0 | 0 | X
7638 | MESA (DIVAN) PARA EXAMENES Y CURACIONES | MESA (DIVAN) PARA EXAMENES Y CURACIONES | UNIDAD DE MEDICINA FISICA Y REHABILITACION | UNID. PREST. DE SERV. DE APOYO AL DIAG. Y TRAT.- SERV. DE MED. FIS. Y REHAB.-TERAPIA FISICA | METAX | MA-12i | S/S | MC | 2017 | 8 | 15 | X | 0 | 0 | 0 | 0 | 0 | 0 | 0 | 0 | 0 | 0 | 0 | 0 | 0 | 0 | X
7639 | MESA (DIVAN) PARA EXAMENES Y CURACIONES | MESA (DIVAN) PARA EXAMENES Y CURACIONES | UNIDAD DE MEDICINA FISICA Y REHABILITACION | UNID. PREST. DE SERV. DE APOYO AL DIAG. Y TRAT.- SERV. DE MED. FIS. Y REHAB.-TERAPIA FISICA | METAX | MM-2 | S/S | MC | 2017 | 8 | 15 | X | 0 | 0 | 0 | 0 | 0 | 0 | 0 | 0 | 0 | 0 | 0 | 0 | 0 | 0 | X
7640 | MESA (DIVAN) PARA EXAMENES Y CURACIONES | MESA (DIVAN) PARA EXAMENES Y CURACIONES | UNIDAD DE MEDICINA FISICA Y REHABILITACION | UNID. PREST. DE SERV. DE APOYO AL DIAG. Y TRAT.- SERV. DE MED. FIS. Y REHAB.-TERAPIA FISICA | METAX | MM-2 | S/S | MC | 2017 | 8 | 15 | X | 0 | 0 | 0 | 0 | 0 | 0 | 0 | 0 | 0 | 0 | 0 | 0 | 0 | 0 | X
7641 | MESA (DIVAN) PARA EXAMENES Y CURACIONES | MESA (DIVAN) PARA EXAMENES Y CURACIONES | UNIDAD DE MEDICINA FISICA Y REHABILITACION | UNID. PREST. DE SERV. DE APOYO AL DIAG. Y TRAT.- SERV. DE MED. FIS. Y REHAB.- CONSULTORIO N° 2 | METAX | MM-2 | S/S | MC | 2017 | 8 | 15 | X | 0 | 0 | 0 | 0 | 0 | 0 | 0 | 0 | 0 | 0 | 0 | 0 | 0 | 0 | X
7642 | MESA (DIVAN) PARA EXAMENES Y CURACIONES | MESA (DIVAN) PARA EXAMENES Y CURACIONES | UNIDAD DE MEDICINA FISICA Y REHABILITACION | UNID. PREST. DE SERV. DE APOYO AL DIAG. Y TRAT.- SERV. DE MED. FIS. Y REHAB.-TERAPIA FISICA | METAX | MM-2 | S/S | MC | 2017 | 8 | 15 | X | 0 | 0 | 0 | 0 | 0 | 0 | 0 | 0 | 0 | 0 | 0 | 0 | 0 | 0 | X
7643 | MESA (DIVAN) PARA EXAMENES Y CURACIONES | MESA (DIVAN) PARA EXAMENES Y CURACIONES | UNIDAD DE MEDICINA FISICA Y REHABILITACION | UNID. PREST. DE SERV. DE APOYO AL DIAG. Y TRAT.- SERV. DE MED. FIS. Y REHAB.- CONSULTORIO N° 1 | METAX | MM-2 | S/S | MC | 2017 | 8 | 15 | X | 0 | 0 | 0 | 0 | 0 | 0 | 0 | 0 | 0 | 0 | 0 | 0 | 0 | 0 | X
7644 | MESA (DIVAN) PARA EXAMENES Y CURACIONES | MESA (DIVAN) PARA EXAMENES Y CURACIONES | UNIDAD DE MEDICINA FISICA Y REHABILITACION | UNID. PREST. DE SERV. DE APOYO AL DIAG. Y TRAT.- SERV. DE MED. FIS. Y REHAB.-TERAPIA FISICA | METAX | MM-2 | S/S | MC | 2017 | 8 | 15 | X | 0 | 0 | 0 | 0 | 0 | 0 | 0 | 0 | 0 | 0 | 0 | 0 | 0 | 0 | X
7645 | MESA (DIVAN) PARA EXAMENES Y CURACIONES | MESA (DIVAN) PARA EXAMENES Y CURACIONES | UNIDAD DE CONSULTA EXTERNA | UNID. PREST. DE SERV. DE ESP. QUIR.- SERV OTRAS ESPEC. QUIR. - CONSULTORIO DE UROLOGIA 1 | METAX | MM-2 | S/S | MC | 2017 | 8 | 15 | X | 0 | 0 | 0 | 0 | 0 | 0 | 0 | 0 | 0 | 0 | 0 | 0 | 0 | 0 | X
7646 | MESA (DIVAN) PARA EXAMENES Y CURACIONES | MESA (DIVAN) PARA EXAMENES Y CURACIONES | UNIDAD DE CONSULTA EXTERNA | UNID. PREST. DE SERV DE ESPEC. CLIN..-SERV. OTRAS ESPEC. MED. CLIN.- CONS. DE NEUMOLOGIA | METAX | MM-2 | S/S | MC | 2017 | 8 | 15 | X | 0 | 0 | 0 | 0 | 0 | 0 | 0 | 0 | 0 | 0 | 0 | 0 | 0 | 0 | X
7647 | MESA (DIVAN) PARA EXAMENES Y CURACIONES | MESA (DIVAN) PARA EXAMENES Y CURACIONES | UNIDAD DE CONSULTA EXTERNA | UNID. PREST. DE SERV DE ESPEC. CLIN..-SERV. OTRAS ESPEC. MED. CLIN.- CONS. DE REUMATOLOGIA | METAX | MM-2 | S/S | MC | 2017 | 8 | 15 | X | 0 | 0 | 0 | 0 | 0 | 0 | 0 | 0 | 0 | 0 | 0 | 0 | 0 | 0 | X
7648 | MESA (DIVAN) PARA EXAMENES Y CURACIONES | MESA (DIVAN) PARA EXAMENES Y CURACIONES | UNIDAD DE CONSULTA EXTERNA | UNID. PREST. DE SERV DE ESPEC. CLIN..-SERV. OTRAS ESPEC. MED. CLIN.- CONS. CARDIOLOGIA | METAX | MM-2 | S/S | MC | 2017 | 8 | 15 | X | 0 | 0 | 0 | 0 | 0 | 0 | 0 | 0 | 0 | 0 | 0 | 0 | 0 | 0 | X
7649 | MESA (DIVAN) PARA EXAMENES Y CURACIONES | MESA (DIVAN) PARA EXAMENES Y CURACIONES | UNIDAD DE CONSULTA EXTERNA | UNID. PREST. DE SERV DE ESPEC. CLIN..-SERV. OTRAS ESPEC. MED. CLIN.- CONS. DE CARDIOLOGIA 2 | METAX | MM-2 | S/S | MC | 2017 | 8 | 15 | X | 0 | 0 | 0 | 0 | 0 | 0 | 0 | 0 | 0 | 0 | 0 | 0 | 0 | 0 | X
7650 | MESA (DIVAN) PARA EXAMENES Y CURACIONES | MESA (DIVAN) PARA EXAMENES Y CURACIONES | UNIDAD DE CONSULTA EXTERNA | UNID. PREST. DE SERV DE ESPEC. CLIN..-SERV. OTRAS ESPEC. MED. CLIN.- CONS. DE NEUROLOGIA | METAX | MM-2 | S/S | MC | 2017 | 8 | 15 | X | 0 | 0 | 0 | 0 | 0 | 0 | 0 | 0 | 0 | 0 | 0 | 0 | 0 | 0 | X
7651 | MESA (DIVAN) PARA EXAMENES Y CURACIONES | MESA (DIVAN) PARA EXAMENES Y CURACIONES | UNIDAD DE CONSULTA EXTERNA | UNID. PREST. DE SERV. DE ESP. QUIR.- SERV OTRAS ESPEC. QUIR. - SALA DE ELECTROENCEFALOGRAFIA | METAX | MM-2 | S/S | MC | 2017 | 8 | 15 | X | 0 | 0 | 0 | 0 | 0 | 0 | 0 | 0 | 0 | 0 | 0 | 0 | 0 | 0 | X
7652 | MESA (DIVAN) PARA EXAMENES Y CURACIONES | MESA (DIVAN) PARA EXAMENES Y CURACIONES | UNIDAD DE CONSULTA EXTERNA | UNID. PREST. DE SERV. DE ESP. QUIR.- SERV OTRAS ESPEC. QUIR. -ANESTESIOLOGIA CONS. EXT. | METAX | MM-2 | S/S | MC | 2017 | 8 | 15 | X | 0 | 0 | 0 | 0 | 0 | 0 | 0 | 0 | 0 | 0 | 0 | 0 | 0 | 0 | X
7653 | MESA (DIVAN) PARA EXAMENES Y CURACIONES | MESA (DIVAN) PARA EXAMENES Y CURACIONES | UNIDAD DE CONSULTA EXTERNA | UNID. PREST. DE SERV DE ESPEC. CLIN..-SERV. OTRAS ESPEC. MED. CLIN.- SALA DE ELECTROCARDIOLOGIA | METAX | MM-2 | S/S | MC | 2017 | 8 | 15 | X | 0 | 0 | 0 | 0 | 0 | 0 | 0 | 0 | 0 | 0 | 0 | 0 | 0 | 0 | X
7654 | MESA (DIVAN) PARA EXAMENES Y CURACIONES | MESA (DIVAN) PARA EXAMENES Y CURACIONES | UNIDAD DE CONSULTA EXTERNA | UNID. PREST. DE SERV. DE ESP. QUIR.- SERV OTRAS ESPEC. QUIR. - CONSULTORIO DE UROLOGIA 2 | METAX | MM-2 | S/S | MC | 2017 | 8 | 15 | X | 0 | 0 | 0 | 0 | 0 | 0 | 0 | 0 | 0 | 0 | 0 | 0 | 0 | 0 | X
7655 | MESA (DIVAN) PARA EXAMENES Y CURACIONES | MESA (DIVAN) PARA EXAMENES Y CURACIONES | UNIDAD DE CONSULTA EXTERNA | UNID. PREST. DE SERV. DE ESP. QUIR.- SERV OTRAS ESPEC. QUIR. -UNID FUNC DE OFTAL. PROC MEN LASER 2 | METAX | MM-2 | S/S | MC | 2017 | 8 | 15 | X | 0 | 0 | 0 | 0 | 0 | 0 | 0 | 0 | 0 | 0 | 0 | 0 | 0 | 0 | X
7656 | MESA (DIVAN) PARA EXAMENES Y CURACIONES | MESA (DIVAN) PARA EXAMENES Y CURACIONES | UNIDAD DE CONSULTA EXTERNA | UNID. PREST. DE SERV. DE ESP. QUIR.- SERV OTRAS ESPEC. QUIR. -UNID FUNC DE OFTAL.PROC MEN LASER 1 | METAX | MM-2 | S/S | MC | 2017 | 8 | 15 | X | 0 | 0 | 0 | 0 | 0 | 0 | 0 | 0 | 0 | 0 | 0 | 0 | 0 | 0 | X
7657 | MESA (DIVAN) PARA EXAMENES Y CURACIONES | MESA (DIVAN) PARA EXAMENES Y CURACIONES | UNIDAD DE CONSULTA EXTERNA | UNID. PREST. DE SERV. DE ESP. QUIR.- SERV OTRAS ESPEC. QUIR. -UNID FUNC DE OFTAL.CAMPIMET. PROC. 2 | METAX | MM-2 | S/S | MC | 2017 | 8 | 15 | X | 0 | 0 | 0 | 0 | 0 | 0 | 0 | 0 | 0 | 0 | 0 | 0 | 0 | 0 | X
7658 | MESA (DIVAN) PARA EXAMENES Y CURACIONES | MESA (DIVAN) PARA EXAMENES Y CURACIONES | UNIDAD DE CONSULTA EXTERNA | UNID. PREST. DE SERV. DE ESP. QUIR.- SERV OTRAS ESPEC. QUIR. -UNID FUNC DE OFTAL.PROC MEN LASER 1 | METAX | MM-2 | S/S | MC | 2017 | 8 | 15 | X | 0 | 0 | 0 | 0 | 0 | 0 | 0 | 0 | 0 | 0 | 0 | 0 | 0 | 0 | X
7659 | MESA (DIVAN) PARA EXAMENES Y CURACIONES | MESA (DIVAN) PARA EXAMENES Y CURACIONES | UNIDAD DE CONSULTA EXTERNA | UNID. PREST. DE SERV. DE ESP. QUIR.- SERV OTRAS ESPEC. QUIR. - CONSULTORIO OTORRINO 2 | METAX | MM-2 | S/S | MC | 2017 | 8 | 15 | X | 0 | 0 | 0 | 0 | 0 | 0 | 0 | 0 | 0 | 0 | 0 | 0 | 0 | 0 | X
7660 | MESA (DIVAN) PARA EXAMENES Y CURACIONES | MESA (DIVAN) PARA EXAMENES Y CURACIONES | UNIDAD DE CONSULTA EXTERNA | UNID. PREST. DE SERV. DE ESP. QUIR.- SERV OTRAS ESPEC. QUIR. - CONSULTORIO OTORRINO 1 | METAX | MM-2 | S/S | MC | 2017 | 8 | 15 | X | 0 | 0 | 0 | 0 | 0 | 0 | 0 | 0 | 0 | 0 | 0 | 0 | 0 | 0 | X
7661 | MESA (DIVAN) PARA EXAMENES Y CURACIONES | MESA (DIVAN) PARA EXAMENES Y CURACIONES | UNIDAD DE CONSULTA EXTERNA | UNID. PREST. DE SERV. DE ESP. QUIR.- SERV OTRAS ESPEC. QUIR. -CIRUGIA RECONS. CABEZA Y CUELLO | METAX | MM-2 | S/S | MC | 2017 | 8 | 15 | X | 0 | 0 | 0 | 0 | 0 | 0 | 0 | 0 | 0 | 0 | 0 | 0 | 0 | 0 | X
7662 | MESA (DIVAN) PARA EXAMENES Y CURACIONES | MESA (DIVAN) PARA EXAMENES Y CURACIONES | UNIDAD DE CONSULTA EXTERNA | UNID. PREST. DE SERV. DE ESP. QUIR.- SERV OTRAS ESPEC. QUIR. - AUDIOMETRIA 1 | METAX | MM-2 | S/S | MC | 2017 | 8 | 15 | X | 0 | 0 | 0 | 0 | 0 | 0 | 0 | 0 | 0 | 0 | 0 | 0 | 0 | 0 | X
7663 | MESA (DIVAN) PARA EXAMENES Y CURACIONES | MESA (DIVAN) PARA EXAMENES Y CURACIONES | UNIDAD DE CONSULTA EXTERNA | UNID. PREST. DE SERV DE ESPEC. CLIN..-SERV. OTRAS ESPEC. MED. CLIN.- CONS. DE ENDOCRINOLOGIA | METAX | MM-2 | S/S | MC | 2017 | 8 | 15 | X | 0 | 0 | 0 | 0 | 0 | 0 | 0 | 0 | 0 | 0 | 0 | 0 | 0 | 0 | X
7664 | MESA (DIVAN) PARA EXAMENES Y CURACIONES | MESA (DIVAN) PARA EXAMENES Y CURACIONES | UNIDAD DE CONSULTA EXTERNA | UNID. PREST. DE SERV DE ESPEC. CLIN..-SERV. OTRAS ESPEC. MED. CLIN.- CONS. DE PSIQUIATRIA | METAX | MM-2 | S/S | MC | 2017 | 8 | 15 | X | 0 | 0 | 0 | 0 | 0 | 0 | 0 | 0 | 0 | 0 | 0 | 0 | 0 | 0 | X
7665 | MESA (DIVAN) PARA EXAMENES Y CURACIONES | MESA (DIVAN) PARA EXAMENES Y CURACIONES | UNIDAD DE ONCOLOGIA | UNIDAD DE ONCOLOGIA- SALA DE APOYO AL PACIENTE 1 | METAX | MM-2 | S/S | MC | 2017 | 8 | 15 | X | 0 | 0 | 0 | 0 | 0 | 0 | 0 | 0 | 0 | 0 | 0 | 0 | 0 | 0 | X
7666 | MESA (DIVAN) PARA EXAMENES Y CURACIONES | MESA (DIVAN) PARA EXAMENES Y CURACIONES | UNIDAD DE CONSULTA EXTERNA | UNID. PREST. DE SERV DE ESPEC. CLIN..-SERV. OTRAS ESPEC. MED. CLIN.- CONS.GASTROENTEROLOGIA | METAX | MM-2 | S/S | MC | 2017 | 8 | 15 | X | 0 | 0 | 0 | 0 | 0 | 0 | 0 | 0 | 0 | 0 | 0 | 0 | 0 | 0 | X
7667 | MESA (DIVAN) PARA EXAMENES Y CURACIONES | MESA (DIVAN) PARA EXAMENES Y CURACIONES | UNIDAD DE CONSULTA EXTERNA | UNID. PREST. DE SERV DE ESPEC. CLIN..-SERV. OTRAS ESPEC. MED. CLIN.- MEDICINA INTERNA 1 | METAX | MM-2 | S/S | MC | 2017 | 8 | 15 | X | 0 | 0 | 0 | 0 | 0 | 0 | 0 | 0 | 0 | 0 | 0 | 0 | 0 | 0 | X
7668 | MESA (DIVAN) PARA EXAMENES Y CURACIONES | MESA (DIVAN) PARA EXAMENES Y CURACIONES | UNIDAD DE CONSULTA EXTERNA | UNID. PREST. DE SERV DE ESPEC. CLIN..-SERV. OTRAS ESPEC. MED. CLIN.- MEDICINA INTERNA 2 | METAX | MM-2 | S/S | MC | 2017 | 8 | 15 | X | 0 | 0 | 0 | 0 | 0 | 0 | 0 | 0 | 0 | 0 | 0 | 0 | 0 | 0 | X
7669 | MESA (DIVAN) PARA EXAMENES Y CURACIONES | MESA (DIVAN) PARA EXAMENES Y CURACIONES | UNIDAD DE CONSULTA EXTERNA | UNID. PREST. DE SERV. DE ESP. QUIR.- SERV OTRAS ESPEC. QUIR. - SALA DE PROCEDIMIENTOS MULTIPLES | METAX | MM-2 | S/S | MC | 2017 | 8 | 15 | X | 0 | 0 | 0 | 0 | 0 | 0 | 0 | 0 | 0 | 0 | 0 | 0 | 0 | 0 | X
7670 | MESA (DIVAN) PARA EXAMENES Y CURACIONES | MESA (DIVAN) PARA EXAMENES Y CURACIONES | UNIDAD DE CONSULTA EXTERNA | UNID. PREST. DE SERV DE ESPEC. CLIN.- SERV. OTRAS ESPEC. MED. CLIN.- TOPICO 1 (INYECTABLES) | METAX | MM-2 | S/S | MC | 2017 | 8 | 15 | X | 0 | 0 | 0 | 0 | 0 | 0 | 0 | 0 | 0 | 0 | 0 | 0 | 0 | 0 | X
7671 | MESA (DIVAN) PARA EXAMENES Y CURACIONES | MESA (DIVAN) PARA EXAMENES Y CURACIONES | UNIDAD DE CONSULTA EXTERNA | UNID. PREST. DE SERV DE ESPEC. CLIN..-SERV. OTRAS ESPEC. MED. CLIN.- CONS. DE NEFROLOGIA | METAX | MM-2 | S/S | MC | 2017 | 8 | 15 | X | 0 | 0 | 0 | 0 | 0 | 0 | 0 | 0 | 0 | 0 | 0 | 0 | 0 | 0 | X
7672 | MESA (DIVAN) PARA EXAMENES Y CURACIONES | MESA (DIVAN) PARA EXAMENES Y CURACIONES | UNIDAD DE ODONTOESTOMATOLOGIA CLINICA Y QUIRURGICA | UNID. PREST. DE SERV. DE APOYO AL DIAG. Y TRAT.- SERV. DE APOYO AL TRAT. - PSICOLOGIA | METAX | MM-2 | S/S | MC | 2017 | 8 | 15 | X | 0 | 0 | 0 | 0 | 0 | 0 | 0 | 0 | 0 | 0 | 0 | 0 | 0 | 0 | X
7673 | MESA (DIVAN) PARA EXAMENES Y CURACIONES | MESA (DIVAN) PARA EXAMENES Y CURACIONES | UNIDAD DE CUIDADOS CRITICOS DE NEONATOLOGIA | UNID. PREST. DE SERV. DE PED. Y NEONAT. - SERV. DE NEO. CUID. CRIT. DEL NEO.- AREA DE APOYO | METAX | MM-2 | S/S | MC | 2017 | 8 | 15 | X | 0 | 0 | 0 | 0 | 0 | 0 | 0 | 0 | 0 | 0 | 0 | 0 | 0 | 0 | X
7674 | MESA (DIVAN) PARA EXAMENES Y CURACIONES | MESA (DIVAN) PARA EXAMENES Y CURACIONES | UNIDAD DE CUIDADOS CRITICOS DE NEONATOLOGIA | UNID. PREST. DE SERV. DE PED. Y NEONAT. - SERV. DE NEO. CUID. CRIT. DEL NEO.- AREA DE APOYO | METAX | MM-2 | S/S | MC | 2017 | 8 | 15 | X | 0 | 0 | 0 | 0 | 0 | 0 | 0 | 0 | 0 | 0 | 0 | 0 | 0 | 0 | X
7675 | MESA (DIVAN) PARA EXAMENES Y CURACIONES | MESA (DIVAN) PARA EXAMENES Y CURACIONES | UNIDAD DE HOSPITALIZACION DE GINECO OBSTETRICIA | UNID. PREST. DE SERV. DE GINE. OBST.- SERV. DE OBST.- PLANIFICACION FAMILIAR CONS. EXT. | METAX | MM-2 | 141511-13628 | MC | 2017 | 8 | 15 | X | 0 | 0 | 0 | 0 | 0 | 0 | 0 | 0 | 0 | 0 | 0 | 0 | 0 | 0 | X
7676 | MESA (DIVAN) PARA EXAMENES Y CURACIONES | MESA (DIVAN) PARA EXAMENES Y CURACIONES | UNIDAD DE ANESTESIOLOGIA | UNID. PREST. DE SERV. DE ESP. QUIR.- SERV DE ANEST. Y CENT. QUIR.- INDUCCION ANESTESICA | METAX | MM-2 | S/S | MC | 2017 | 8 | 15 | X | 0 | 0 | 0 | 0 | 0 | 0 | 0 | 0 | 0 | 0 | 0 | 0 | 0 | 0 | X
7677 | MESA (DIVAN) PARA EXAMENES Y CURACIONES | MESA (DIVAN) PARA EXAMENES Y CURACIONES | UNIDAD DE ANESTESIOLOGIA | UNID. PREST. DE SERV. DE ESP. QUIR.- SERV DE ANEST. Y CENT. QUIR.- INDUCCION ANESTESICA | METAX | MM-2 | S/S | MC | 2017 | 8 | 15 | X | 0 | 0 | 0 | 0 | 0 | 0 | 0 | 0 | 0 | 0 | 0 | 0 | 0 | 0 | X
7678 | MESA (DIVAN) PARA EXAMENES Y CURACIONES | MESA (DIVAN) PARA EXAMENES Y CURACIONES | UNIDAD DE ANESTESIOLOGIA | UNID. PREST. DE SERV. DE ESP. QUIR.- SERV DE ANEST. Y CENT. QUIR.- SALA DE ESPERA FAMILIARES | METAX | MM-2 | S/S | MC | 2017 | 8 | 15 | X | 0 | 0 | 0 | 0 | 0 | 0 | 0 | 0 | 0 | 0 | 0 | 0 | 0 | 0 | X
7679 | MESA (DIVAN) PARA EXAMENES Y CURACIONES | MESA (DIVAN) PARA EXAMENES Y CURACIONES | UNIDAD DE ANESTESIOLOGIA | UNID. PREST. DE SERV. DE ESP. QUIR.- SERV DE ANEST. Y CENT. QUIR.- INDUCCION ANESTESICA | METAX | MM-2 | S/S | MC | 2017 | 8 | 15 | X | 0 | 0 | 0 | 0 | 0 | 0 | 0 | 0 | 0 | 0 | 0 | 0 | 0 | 0 | X
7680 | MESA (DIVAN) PARA EXAMENES Y CURACIONES | MESA (DIVAN) PARA EXAMENES Y CURACIONES | UNIDAD DE ANESTESIOLOGIA | UNID. PREST. DE SERV. DE ESP. QUIR.- SERV DE ANEST. Y CENT. QUIR.- INDUCCION ANESTESICA | METAX | MM-2 | S/S | MC | 2017 | 8 | 15 | X | 0 | 0 | 0 | 0 | 0 | 0 | 0 | 0 | 0 | 0 | 0 | 0 | 0 | 0 | X
7681 | MESA DE MAYO | MESA DE MAYO | UNIDAD DE CONSULTA EXTERNA | UNID. PREST. DE SERV DE ESPEC. CLIN..-SERV. OTRAS ESPEC. MED. CLIN.- CONS. DE NEFROLOGIA | METAX | MA-39i | S/S | MC | 2017 | 8 | 10 | X | 0 | 0 | 0 | 0 | 0 | 0 | 0 | 0 | 0 | X | 0 | 0 | 0 | 0 | 0
7682 | MESA DE MAYO | MESA DE MAYO | UNIDAD DE CONSULTA EXTERNA | UNID. PREST. DE SERV DE ESPEC. CLIN..-SERV. OTRAS ESPEC. MED. CLIN.- CONS. DERMATOLOGIA | METAX | MA-39i | S/S | MC | 2017 | 8 | 10 | X | 0 | 0 | 0 | 0 | 0 | 0 | 0 | 0 | 0 | X | 0 | 0 | 0 | 0 | 0
7683 | MESA DE MAYO | MESA DE MAYO | UNIDAD DE PATOLOGIA CLINICA, PATOLOGIA ANATOMICA, HEMOTERAPIA Y BANCO DE SANGRE | UNID. PREST. DE SERV. DE APOYO AL DIAG. Y TRAT.- SERV DE ANAT. PATOL.- PREPARACION DE CADAVERES | METAX | MA-39i | S/S | MC | 2017 | 8 | 10 | X | 0 | 0 | 0 | 0 | 0 | 0 | 0 | 0 | 0 | X | 0 | 0 | 0 | 0 | 0
7684 | MESA DE MAYO | MESA DE MAYO | SERVICIO DE EMERGENCIA | UNID. PREST. DE SERV. DE EMERG. Y CUID. CRIT.- SERV. DE EMERG.- SALA DE OBSERVACIÓN 1 | METAX | MA-39i | S/S | MC | 2017 | 8 | 10 | X | 0 | 0 | 0 | 0 | 0 | 0 | 0 | 0 | 0 | X | 0 | 0 | 0 | 0 | 0
7685 | MESA DE MAYO | MESA DE MAYO | SERVICIO DE EMERGENCIA | UNID. PREST. DE SERV. DE EMERG. Y CUID. CRIT.- SERV. DE EMERG.- TÓPICO DE GINECOLOGÍA 1 | METAX | MA-39I | S/S | MC | 2017 | 8 | 10 | X | 0 | 0 | 0 | 0 | 0 | 0 | 0 | 0 | 0 | X | 0 | 0 | 0 | 0 | 0
7686 | MESA DE MAYO | MESA DE MAYO | SERVICIO DE EMERGENCIA | UNID. PREST. DE SERV. DE EMERG. Y CUID. CRIT.- SERV. DE EMERG.- SALA DE OBSERVACIÓN PEDIATRÍA | METAX | MA-39I | S/S | MC | 2017 | 8 | 10 | X | 0 | 0 | 0 | 0 | 0 | 0 | 0 | 0 | 0 | X | 0 | 0 | 0 | 0 | 0
7687 | MESA DE MAYO | MESA DE MAYO | SERVICIO DE EMERGENCIA | UNID. PREST. DE SERV. DE EMERG. Y CUID. CRIT.- SERV. DE EMERG.- TOPICO DE CIRUGIA 1 | METAX | MA-39I | S/S | MC | 2017 | 8 | 10 | X | 0 | 0 | 0 | 0 | 0 | 0 | 0 | 0 | 0 | X | 0 | 0 | 0 | 0 | 0
7688 | MESA DE MAYO | MESA DE MAYO | SERVICIO DE EMERGENCIA | UNID. PREST. DE SERV. DE EMERG. Y CUID. CRIT.- SERV. DE EMERG.- SALA DE OBSERVACIÓN 2 | METAX | MA-39i | S/S | MC | 2017 | 8 | 10 | X | 0 | 0 | 0 | 0 | 0 | 0 | 0 | 0 | 0 | X | 0 | 0 | 0 | 0 | 0
7689 | MESA DE MAYO | MESA DE MAYO | SERVICIO DE EMERGENCIA | UNID. PREST. DE SERV. DE EMERG. Y CUID. CRIT.- SERV. DE EMERG.- TÓPICO DE TRAUMATOLOGÍA | METAX | MA-39i | S/S | MC | 2017 | 8 | 10 | X | 0 | 0 | 0 | 0 | 0 | 0 | 0 | 0 | 0 | X | 0 | 0 | 0 | 0 | 0
7690 | MESA DE MAYO | MESA DE MAYO | SERVICIO DE EMERGENCIA | UNID. PREST. DE SERV. DE EMERG. Y CUID. CRIT.- SERV. DE EMERG.- TÓPICO DE CIRUGÍA PEDIATRÍA | METAX | MA-39i | S/S | MC | 2017 | 8 | 10 | X | 0 | 0 | 0 | 0 | 0 | 0 | 0 | 0 | 0 | X | 0 | 0 | 0 | 0 | 0
7691 | MESA DE MAYO | MESA DE MAYO | SERVICIO DE EMERGENCIA | UNID. PREST. DE SERV. DE EMERG. Y CUID. CRIT.- SERV. DE EMERG.- SALA OBSERV GINECO OBSTETRICIA | METAX | MA-39i | S/S | MC | 2017 | 8 | 10 | X | 0 | 0 | 0 | 0 | 0 | 0 | 0 | 0 | 0 | X | 0 | 0 | 0 | 0 | 0
7692 | MESA DE MAYO | MESA DE MAYO | SERVICIO DE EMERGENCIA | UNID. PREST. DE SERV. DE EMERG. Y CUID. CRIT.- SERV. DE EMERG.- TRIAJE GINECO OBSTETRICIA | METAX | MA-39I | S/S | MC | 2017 | 8 | 10 | X | 0 | 0 | 0 | 0 | 0 | 0 | 0 | 0 | 0 | X | 0 | 0 | 0 | 0 | 0
7693 | MESA DE MAYO | MESA DE MAYO | SERVICIO DE EMERGENCIA | UNID. PREST. DE SERV. DE EMERG. Y CUID. CRIT.- SERV. DE EMERG.- TÓPICO DE GINECOLOGÍA 1 | METAX | MA-39I | S/S | MC | 2017 | 8 | 10 | X | 0 | 0 | 0 | 0 | 0 | 0 | 0 | 0 | 0 | X | 0 | 0 | 0 | 0 | 0
7694 | MESA DE MAYO | MESA DE MAYO | UNIDAD DE CONSULTA EXTERNA | UNID. PREST. DE SERV DE ESPEC. CLIN..-SERV. OTRAS ESPEC. MED. CLIN.- CONS. DE CARDIOLOGIA 2 | METAX | MA-39i | S/S | MC | 2017 | 8 | 10 | X | 0 | 0 | 0 | 0 | 0 | 0 | 0 | 0 | 0 | X | 0 | 0 | 0 | 0 | 0
7695 | MESA DE MAYO | MESA DE MAYO | UNIDAD DE CONSULTA EXTERNA | UNID. PREST. DE SERV. DE ESP. QUIR.- SERV OTRAS ESPEC. QUIR. -UNID FUNC DE OFTAL. SALA FONDO DE OJO | METAX | MA-39i | S/S | MC | 2017 | 8 | 10 | X | 0 | 0 | 0 | 0 | 0 | 0 | 0 | 0 | 0 | X | 0 | 0 | 0 | 0 | 0
7696 | MESA DE MAYO | MESA DE MAYO | UNIDAD DE CONSULTA EXTERNA | UNID. PREST. DE SERV. DE ESP. QUIR.- SERV OTRAS ESPEC. QUIR. -UNID FUNC DE OFTAL.PROC MEN LASER 1 | METAX | MA-39i | S/S | MC | 2017 | 8 | 10 | X | 0 | 0 | 0 | 0 | 0 | 0 | 0 | 0 | 0 | X | 0 | 0 | 0 | 0 | 0
7697 | MESA DE MAYO | MESA DE MAYO | UNIDAD DE CONSULTA EXTERNA | UNID. PREST. DE SERV. DE ESP. QUIR.- SERV OTRAS ESPEC. QUIR. - SALA DE PROCEDIMIENTOS MULTIPLES | METAX | MA-39i | S/S | MC | 2017 | 8 | 10 | X | 0 | 0 | 0 | 0 | 0 | 0 | 0 | 0 | 0 | X | 0 | 0 | 0 | 0 | 0
7698 | MESA DE MAYO | MESA DE MAYO | UNIDAD DE CONSULTA EXTERNA | UNID. PREST. DE SERV DE ESPEC. CLIN..-SERV. OTRAS ESPEC. MED. CLIN.- SALA DE BRONCOFIBROSCOPIA | METAX | MA-39i | S/S | MC | 2017 | 8 | 10 | X | 0 | 0 | 0 | 0 | 0 | 0 | 0 | 0 | 0 | X | 0 | 0 | 0 | 0 | 0
7699 | MESA DE MAYO | MESA DE MAYO | UNIDAD DE CUIDADOS CRITICOS DE PEDIATRIA | UNID. PREST. DE SERV. DE EMERG. Y CUID. CRIT.- SERV CUID CRIT PEDIAT.- AISLADOS UCI PEDIATRIO | METAX | MA-39i | S/S | MC | 2017 | 8 | 10 | X | 0 | 0 | 0 | 0 | 0 | 0 | 0 | 0 | 0 | X | 0 | 0 | 0 | 0 | 0
7700 | MESA DE MAYO | MESA DE MAYO | UNIDAD DE CUIDADOS CRITICOS DE PEDIATRIA | UNID. PREST. DE SERV. DE EMERG. Y CUID. CRIT.- SERV CUID CRIT PEDIAT.- UCIN PEDIATRICO | METAX | MA-39i | S/S | MC | 2017 | 8 | 10 | X | 0 | 0 | 0 | 0 | 0 | 0 | 0 | 0 | 0 | X | 0 | 0 | 0 | 0 | 0
7701 | MESA DE MAYO | MESA DE MAYO | UNIDAD DE CUIDADOS CRITICOS DEL ADULTO | UNID. PREST. DE SERV. DE EMERG. Y CUID. CRIT.- SERV CUID CRIT ADUL.- UCI GENERAL | METAX | MA-39I | S/S | MC | 2017 | 8 | 10 | X | 0 | 0 | 0 | 0 | 0 | 0 | 0 | 0 | 0 | X | 0 | 0 | 0 | 0 | 0
7702 | MESA DE MAYO | MESA DE MAYO | UNIDAD DE CUIDADOS CRITICOS DE NEONATOLOGIA | UNID. PREST. DE SERV. DE PED. Y NEONAT. - SERV. DE NEO. CUID. CRIT. DEL NEO.- UCIN NEONATAL GEN.2 | METAX | MA-39i | S/S | MC | 2017 | 8 | 10 | X | 0 | 0 | 0 | 0 | 0 | 0 | 0 | 0 | 0 | X | 0 | 0 | 0 | 0 | 0
7703 | MESA DE MAYO | MESA DE MAYO | UNIDAD DE CUIDADOS CRITICOS DE NEONATOLOGIA | UNID. PREST. DE SERV. DE PED. Y NEONAT. - SERV. DE NEO. CUID. CRIT. DEL NEO.- UCIN NEONATAL GEN 1 | METAX | MA-39I | S/S | MC | 2017 | 8 | 10 | X | 0 | 0 | 0 | 0 | 0 | 0 | 0 | 0 | 0 | X | 0 | 0 | 0 | 0 | 0
7704 | MESA DE MAYO | MESA DE MAYO | UNIDAD DE HOSPITALIZACION DE GINECO OBSTETRICIA | UNID. PREST. DE SERV. DE GINE. OBST.- SERV. DE OBST.- SALA DE PARTOS 1 | METAX | MA-39I | S/S | MC | 2017 | 8 | 10 | X | 0 | 0 | 0 | 0 | 0 | 0 | 0 | 0 | 0 | X | 0 | 0 | 0 | 0 | 0
7705 | MESA DE MAYO | MESA DE MAYO | UNIDAD DE HOSPITALIZACION DE GINECO OBSTETRICIA | UNID. PREST. DE SERV. DE GINE. OBST.- SERV. DE OBST.- SALA DE PARTOS 2 | METAX | MA-39i | S/S | MC | 2017 | 8 | 10 | X | 0 | 0 | 0 | 0 | 0 | 0 | 0 | 0 | 0 | X | 0 | 0 | 0 | 0 | 0
7706 | MESA DE MAYO | MESA DE MAYO | UNIDAD DE ANESTESIOLOGIA | UNID. PREST. DE SERV. DE ESP. QUIR.- SERV DE ANEST. Y CENT. QUIR.- SALA DE OPERAC. CIRUGIA MAYOR 2 | SIN MARCA | MA-39I | S/S | MC | 2017 | 8 | 10 | X | 0 | 0 | 0 | 0 | 0 | 0 | 0 | 0 | 0 | X | 0 | 0 | 0 | 0 | 0
7707 | MESA DE MAYO | MESA DE MAYO | UNIDAD DE ANESTESIOLOGIA | UNID. PREST. DE SERV. DE ESP. QUIR.- SERV DE ANEST. Y CENT. QUIR.- SALA DE OPERAC. CIRUGIA MAYOR 2 | METAX | MA-39I | S/S | MC | 2017 | 8 | 10 | X | 0 | 0 | 0 | 0 | 0 | 0 | 0 | 0 | 0 | X | 0 | 0 | 0 | 0 | 0
7708 | MESA DE MAYO | MESA DE MAYO | UNIDAD DE ANESTESIOLOGIA | UNID. PREST. DE SERV. DE ESP. QUIR.- SERV DE ANEST. Y CENT. QUIR.- SALA DE OPERACIONES | METAX | MA-391 | S/S | MC | 2017 | 8 | 10 | X | 0 | 0 | 0 | 0 | 0 | 0 | 0 | 0 | 0 | X | 0 | 0 | 0 | 0 | 0
7709 | MESA DE MAYO | MESA DE MAYO | UNIDAD DE ANESTESIOLOGIA | UNID. PREST. DE SERV. DE ESP. QUIR.- SERV DE ANEST. Y CENT. QUIR.- SALA DE OPERAC. CIRUGIA MAYOR 2 | METAX | MA-39I | S/S | MC | 2017 | 8 | 10 | X | 0 | 0 | 0 | 0 | 0 | 0 | 0 | 0 | 0 | X | 0 | 0 | 0 | 0 | 0
7710 | MESA DE MAYO | MESA DE MAYO | UNIDAD DE ANESTESIOLOGIA | UNID. PREST. DE SERV. DE ESP. QUIR.- SERV DE ANEST. Y CENT. QUIR.- SALA DE OPERAC. CIRUGIA MENOR | METAX | MA-39I | S/S | MC | 2017 | 8 | 10 | X | 0 | 0 | 0 | 0 | 0 | 0 | 0 | 0 | 0 | X | 0 | 0 | 0 | 0 | 0
7711 | MESA DE MAYO | MESA DE MAYO | UNIDAD DE ANESTESIOLOGIA | UNID. PREST. DE SERV. DE ESP. QUIR.- SERV DE ANEST. Y CENT. QUIR.- SALA DE OPERAC. CIRUGIA MENOR | METAX | MA-39I | S/S | MC | 2017 | 8 | 10 | X | 0 | 0 | 0 | 0 | 0 | 0 | 0 | 0 | 0 | X | 0 | 0 | 0 | 0 | 0
7712 | MESA DE MAYO | MESA DE MAYO | UNIDAD DE ANESTESIOLOGIA | UNID. PREST. DE SERV. DE ESP. QUIR.- SERV DE ANEST. Y CENT. QUIR.- SALA DE OPERAC. CIRUGIA MAYOR 3 | METAX | MA-39I | S/S | MC | 2017 | 8 | 10 | X | 0 | 0 | 0 | 0 | 0 | 0 | 0 | 0 | 0 | X | 0 | 0 | 0 | 0 | 0
7713 | MESA DE MAYO | MESA DE MAYO | UNIDAD DE HOPITALIZACION DE MEDICINA | UNID. PREST. DE SERV DE ESPEC. CLIN..-SERV. MEDIC. INT.- HAB A317 HOSPITALIZACION | METAX | MA-19i | S/S | MC | 2017 | 8 | 10 | X | 0 | 0 | 0 | 0 | 0 | 0 | 0 | 0 | 0 | X | 0 | 0 | 0 | 0 | 0
7714 | MESA DE MAYO | MESA DE MAYO | UNIDAD DE HOPITALIZACION DE MEDICINA | UNID. PREST. DE SERV DE ESPEC. CLIN..-SERV. MEDIC. INT.-HAB A311 HOSPITALIZACION | METAX | MA-19i | S/S | MC | 2017 | 8 | 10 | X | 0 | 0 | 0 | 0 | 0 | 0 | 0 | 0 | 0 | X | 0 | 0 | 0 | 0 | 0
7715 | MESA DE MAYO | MESA DE MAYO | UNIDAD DE HOPITALIZACION DE MEDICINA | UNID. PREST. DE SERV DE ESPEC. CLIN..-SERV. MEDIC. INT.- TRABAJO LIMPIO 1 | METAX | MA-19i | S/S | MC | 2017 | 8 | 10 | X | 0 | 0 | 0 | 0 | 0 | 0 | 0 | 0 | 0 | X | 0 | 0 | 0 | 0 | 0
7716 | MESA DE MAYO | MESA DE MAYO | UNIDAD DE HOPITALIZACION DE MEDICINA | UNID. PREST. DE SERV DE ESPEC. CLIN..-SERV. MEDIC. INT.- HAB A317 HOSPITALIZACION | METAX | MA-19i | S/S | MC | 2017 | 8 | 10 | X | 0 | 0 | 0 | 0 | 0 | 0 | 0 | 0 | 0 | X | 0 | 0 | 0 | 0 | 0
7717 | MESA DE MAYO | MESA DE MAYO | UNIDAD DE HOPITALIZACION DE MEDICINA | UNID. PREST. DE SERV DE ESPEC. CLIN..-SERV. MEDIC. INT.- HAB A302 HOSPITALIZACION | METAX | MA-19i | S/S | MC | 2017 | 8 | 10 | X | 0 | 0 | 0 | 0 | 0 | 0 | 0 | 0 | 0 | X | 0 | 0 | 0 | 0 | 0
7718 | MESA DE MAYO | MESA DE MAYO | UNIDAD DE HOPITALIZACION DE MEDICINA | UNID. PREST. DE SERV DE ESPEC. CLIN..-SERV. MEDIC. INT.-HAB A310 HOSPITALIZACION | METAX | MA-19i | S/S | MC | 2017 | 8 | 10 | X | 0 | 0 | 0 | 0 | 0 | 0 | 0 | 0 | 0 | X | 0 | 0 | 0 | 0 | 0
7719 | MESA DE MAYO | MESA DE MAYO | UNIDAD DE HOPITALIZACION DE MEDICINA | UNID. PREST. DE SERV DE ESPEC. CLIN..-SERV. MEDIC. INT.-HAB A306 HOSPITALIZACION | METAX | MA-19i | S/S | MC | 2017 | 8 | 10 | X | 0 | 0 | 0 | 0 | 0 | 0 | 0 | 0 | 0 | X | 0 | 0 | 0 | 0 | 0
7720 | MESA DE MAYO | MESA DE MAYO | UNIDAD DE HOPITALIZACION DE MEDICINA | UNID. PREST. DE SERV DE ESPEC. CLIN..-SERV. MEDIC. INT.- HAB A302 HOSPITALIZACION | METAX | MA-19i | S/S | MC | 2017 | 8 | 10 | X | 0 | 0 | 0 | 0 | 0 | 0 | 0 | 0 | 0 | X | 0 | 0 | 0 | 0 | 0
7721 | MESA DE MAYO | MESA DE MAYO | UNIDAD DE HOPITALIZACION DE MEDICINA | UNID. PREST. DE SERV DE ESPEC. CLIN..-SERV. MEDIC. INT.-HAB A308 HOSPITALIZACION | METAX | MA-19i | S/S | MC | 2017 | 8 | 10 | X | 0 | 0 | 0 | 0 | 0 | 0 | 0 | 0 | 0 | X | 0 | 0 | 0 | 0 | 0
7722 | MESA DE MAYO | MESA DE MAYO | UNIDAD DE HOPITALIZACION DE MEDICINA | UNID. PREST. DE SERV DE ESPEC. CLIN..-SERV. MEDIC. INT.- HAB A302 HOSPITALIZACION | METAX | MA-19i | S/S | MC | 2017 | 8 | 10 | X | 0 | 0 | 0 | 0 | 0 | 0 | 0 | 0 | 0 | X | 0 | 0 | 0 | 0 | 0
7723 | MESA DE MAYO | MESA DE MAYO | UNIDAD DE HOSPITALIZACION DE CIRUGIA | UNID. PREST. DE SERV. DE ESP. QUIR.- SERV DE CIRUG. GEN. - HAB. A327 HOSPITALIZACION | METAX | MA-19i | S/S | MC | 2017 | 8 | 10 | X | 0 | 0 | 0 | 0 | 0 | 0 | 0 | 0 | 0 | X | 0 | 0 | 0 | 0 | 0
7724 | MESA DE MAYO | MESA DE MAYO | UNIDAD DE HOPITALIZACION DE MEDICINA | UNID. PREST. DE SERV DE ESPEC. CLIN..-SERV. MEDIC. INT.-HAB A304 HOSPITALIZACION | METAX | MA-19i | S/S | MC | 2017 | 8 | 10 | X | 0 | 0 | 0 | 0 | 0 | 0 | 0 | 0 | 0 | X | 0 | 0 | 0 | 0 | 0
7725 | MESA DE MAYO | MESA DE MAYO | UNIDAD DE HOPITALIZACION DE MEDICINA | UNID. PREST. DE SERV DE ESPEC. CLIN..-SERV. MEDIC. INT.-HAB A309 HOSPITALIZACION | METAX | MA-19i | S/S | MC | 2017 | 8 | 10 | X | 0 | 0 | 0 | 0 | 0 | 0 | 0 | 0 | 0 | X | 0 | 0 | 0 | 0 | 0
7726 | MESA DE MAYO | MESA DE MAYO | UNIDAD DE HOPITALIZACION DE MEDICINA | UNID. PREST. DE SERV DE ESPEC. CLIN..-SERV. MEDIC. INT.-HAB A304 HOSPITALIZACION | METAX | MA-19i | S/S | MC | 2017 | 8 | 10 | X | 0 | 0 | 0 | 0 | 0 | 0 | 0 | 0 | 0 | X | 0 | 0 | 0 | 0 | 0
7727 | MESA DE MAYO | MESA DE MAYO | UNIDAD DE HOPITALIZACION DE MEDICINA | UNID. PREST. DE SERV DE ESPEC. CLIN..-SERV. MEDIC. INT.-HAB A312 HOSPITALIZACION | METAX | MA-19i | S/S | MC | 2017 | 8 | 10 | X | 0 | 0 | 0 | 0 | 0 | 0 | 0 | 0 | 0 | X | 0 | 0 | 0 | 0 | 0
7728 | MESA DE MAYO | MESA DE MAYO | UNIDAD DE HOPITALIZACION DE MEDICINA | UNID. PREST. DE SERV DE ESPEC. CLIN..-SERV. MEDIC. INT.-HAB A303 HOSPITALIZACION | METAX | MA-19i | S/S | MC | 2017 | 8 | 10 | X | 0 | 0 | 0 | 0 | 0 | 0 | 0 | 0 | 0 | X | 0 | 0 | 0 | 0 | 0
7729 | MESA DE MAYO | MESA DE MAYO | UNIDAD DE HOPITALIZACION DE MEDICINA | UNID. PREST. DE SERV DE ESPEC. CLIN..-SERV. MEDIC. INT.-HAB A312 HOSPITALIZACION | METAX | MA-19i | S/S | MC | 2017 | 8 | 10 | X | 0 | 0 | 0 | 0 | 0 | 0 | 0 | 0 | 0 | X | 0 | 0 | 0 | 0 | 0
7730 | MESA DE MAYO | MESA DE MAYO | UNIDAD DE HOPITALIZACION DE MEDICINA | UNID. PREST. DE SERV DE ESPEC. CLIN..-SERV. MEDIC. INT.-HAB A304 HOSPITALIZACION | METAX | MA-19i | S/S | MC | 2017 | 8 | 10 | X | 0 | 0 | 0 | 0 | 0 | 0 | 0 | 0 | 0 | X | 0 | 0 | 0 | 0 | 0
7731 | MESA DE MAYO | MESA DE MAYO | UNIDAD DE HOPITALIZACION DE MEDICINA | UNID. PREST. DE SERV DE ESPEC. CLIN..-SERV. MEDIC. INT.-HAB A316 AISLADOS HOSPITALIZACION | METAX | MA-19i | S/S | MC | 2017 | 8 | 10 | X | 0 | 0 | 0 | 0 | 0 | 0 | 0 | 0 | 0 | X | 0 | 0 | 0 | 0 | 0
7732 | MESA DE MAYO | MESA DE MAYO | UNIDAD DE HOPITALIZACION DE MEDICINA | UNID. PREST. DE SERV DE ESPEC. CLIN..-SERV. MEDIC. INT.-HAB A311 HOSPITALIZACION | METAX | MA-19i | S/S | MC | 2017 | 8 | 10 | X | 0 | 0 | 0 | 0 | 0 | 0 | 0 | 0 | 0 | X | 0 | 0 | 0 | 0 | 0
7733 | MESA DE MAYO | MESA DE MAYO | UNIDAD DE HOPITALIZACION DE MEDICINA | UNID. PREST. DE SERV DE ESPEC. CLIN..-SERV. MEDIC. INT.-HAB A312 HOSPITALIZACION | METAX | MA-19i | S/S | MC | 2017 | 8 | 10 | X | 0 | 0 | 0 | 0 | 0 | 0 | 0 | 0 | 0 | X | 0 | 0 | 0 | 0 | 0
7734 | MESA DE MAYO | MESA DE MAYO | UNIDAD DE HOPITALIZACION DE MEDICINA | UNID. PREST. DE SERV DE ESPEC. CLIN..-SERV. MEDIC. INT.-HAB A308 HOSPITALIZACION | METAX | MA-19i | S/S | MC | 2017 | 8 | 10 | X | 0 | 0 | 0 | 0 | 0 | 0 | 0 | 0 | 0 | X | 0 | 0 | 0 | 0 | 0
7735 | MESA DE MAYO | MESA DE MAYO | UNIDAD DE HOPITALIZACION DE MEDICINA | UNID. PREST. DE SERV DE ESPEC. CLIN..-SERV. MEDIC. INT.-HAB A308 HOSPITALIZACION | METAX | MA-19i | S/S | MC | 2017 | 8 | 10 | X | 0 | 0 | 0 | 0 | 0 | 0 | 0 | 0 | 0 | X | 0 | 0 | 0 | 0 | 0
7736 | MESA DE MAYO | MESA DE MAYO | UNIDAD DE HOPITALIZACION DE MEDICINA | UNID. PREST. DE SERV DE ESPEC. CLIN..-SERV. MEDIC. INT.-HAB A315 HOSPITALIZACION | METAX | MA-19i | S/S | MC | 2017 | 8 | 10 | X | 0 | 0 | 0 | 0 | 0 | 0 | 0 | 0 | 0 | X | 0 | 0 | 0 | 0 | 0
7737 | MESA DE MAYO | MESA DE MAYO | UNIDAD DE HOPITALIZACION DE MEDICINA | UNID. PREST. DE SERV DE ESPEC. CLIN..-SERV. MEDIC. INT.-HAB A310 HOSPITALIZACION | METAX | MA-19i | S/S | MC | 2017 | 8 | 10 | X | 0 | 0 | 0 | 0 | 0 | 0 | 0 | 0 | 0 | X | 0 | 0 | 0 | 0 | 0
7738 | MESA DE MAYO | MESA DE MAYO | UNIDAD DE HOPITALIZACION DE MEDICINA | UNID. PREST. DE SERV DE ESPEC. CLIN..-SERV. MEDIC. INT.-HAB A306 HOSPITALIZACION | METAX | MA-19i | S/S | MC | 2017 | 8 | 10 | X | 0 | 0 | 0 | 0 | 0 | 0 | 0 | 0 | 0 | X | 0 | 0 | 0 | 0 | 0
7739 | MESA DE MAYO | MESA DE MAYO | UNIDAD DE HOPITALIZACION DE MEDICINA | UNID. PREST. DE SERV DE ESPEC. CLIN..-SERV. MEDIC. INT.- HAB. A301 HOSPITALIZACION | METAX | MA-19i | S/S | MC | 2017 | 8 | 10 | X | 0 | 0 | 0 | 0 | 0 | 0 | 0 | 0 | 0 | X | 0 | 0 | 0 | 0 | 0
7740 | MESA DE MAYO | MESA DE MAYO | UNIDAD DE HOPITALIZACION DE MEDICINA | UNID. PREST. DE SERV DE ESPEC. CLIN..-SERV. MEDIC. INT.-HAB A312 HOSPITALIZACION | METAX | MA-19i | S/S | MC | 2017 | 8 | 10 | X | 0 | 0 | 0 | 0 | 0 | 0 | 0 | 0 | 0 | X | 0 | 0 | 0 | 0 | 0
7741 | MESA DE MAYO | MESA DE MAYO | UNIDAD DE HOSPITALIZACION DE CIRUGIA | UNID. PREST. DE SERV. DE ESP. QUIR.- SERV DE CIRUG. GEN. - HAB. A327 HOSPITALIZACION | METAX | MA-19i | S/S | MC | 2017 | 8 | 10 | X | 0 | 0 | 0 | 0 | 0 | 0 | 0 | 0 | 0 | X | 0 | 0 | 0 | 0 | 0
7742 | MESA DE MAYO | MESA DE MAYO | UNIDAD DE HOPITALIZACION DE MEDICINA | UNID. PREST. DE SERV DE ESPEC. CLIN..-SERV. MEDIC. INT.- HAB A302 HOSPITALIZACION | METAX | MA-19i | S/S | MC | 2017 | 8 | 10 | X | 0 | 0 | 0 | 0 | 0 | 0 | 0 | 0 | 0 | X | 0 | 0 | 0 | 0 | 0
7743 | MESA DE MAYO | MESA DE MAYO | UNIDAD DE HOPITALIZACION DE MEDICINA | UNID. PREST. DE SERV DE ESPEC. CLIN..-SERV. MEDIC. INT.-HAB A311 HOSPITALIZACION | METAX | MA-19i | S/S | MC | 2017 | 8 | 10 | X | 0 | 0 | 0 | 0 | 0 | 0 | 0 | 0 | 0 | X | 0 | 0 | 0 | 0 | 0
7744 | MESA DE MAYO | MESA DE MAYO | UNIDAD DE HOPITALIZACION DE MEDICINA | UNID. PREST. DE SERV DE ESPEC. CLIN..-SERV. MEDIC. INT.-HAB A314 HOSPITALIZACION | METAX | MA-19i | S/S | MC | 2017 | 8 | 10 | X | 0 | 0 | 0 | 0 | 0 | 0 | 0 | 0 | 0 | X | 0 | 0 | 0 | 0 | 0
7745 | MESA DE MAYO | MESA DE MAYO | UNIDAD DE HOPITALIZACION DE MEDICINA | UNID. PREST. DE SERV DE ESPEC. CLIN..-SERV. MEDIC. INT.-HAB A308 HOSPITALIZACION | METAX | MA-19i | S/S | MC | 2017 | 8 | 10 | X | 0 | 0 | 0 | 0 | 0 | 0 | 0 | 0 | 0 | X | 0 | 0 | 0 | 0 | 0
7746 | MESA DE MAYO | MESA DE MAYO | UNIDAD DE HOPITALIZACION DE MEDICINA | UNID. PREST. DE SERV DE ESPEC. CLIN..-SERV. MEDIC. INT.-HAB A316 AISLADOS HOSPITALIZACION | METAX | MA-19i | S/S | MC | 2017 | 8 | 10 | X | 0 | 0 | 0 | 0 | 0 | 0 | 0 | 0 | 0 | X | 0 | 0 | 0 | 0 | 0
7747 | MESA DE MAYO | MESA DE MAYO | UNIDAD DE HOPITALIZACION DE MEDICINA | UNID. PREST. DE SERV DE ESPEC. CLIN..-SERV. MEDIC. INT.-HAB A315 HOSPITALIZACION | METAX | MA-19i | S/S | MC | 2017 | 8 | 10 | X | 0 | 0 | 0 | 0 | 0 | 0 | 0 | 0 | 0 | X | 0 | 0 | 0 | 0 | 0
7748 | MESA DE MAYO | MESA DE MAYO | UNIDAD DE HOPITALIZACION DE MEDICINA | UNID. PREST. DE SERV DE ESPEC. CLIN..-SERV. MEDIC. INT.-HAB A316 AISLADOS HOSPITALIZACION | METAX | MA-19i | S/S | MC | 2017 | 8 | 10 | X | 0 | 0 | 0 | 0 | 0 | 0 | 0 | 0 | 0 | X | 0 | 0 | 0 | 0 | 0
7749 | MESA DE MAYO | MESA DE MAYO | UNIDAD DE HOPITALIZACION DE MEDICINA | UNID. PREST. DE SERV DE ESPEC. CLIN..-SERV. MEDIC. INT.-HAB A309 HOSPITALIZACION | METAX | MA-19i | S/S | MC | 2017 | 8 | 10 | X | 0 | 0 | 0 | 0 | 0 | 0 | 0 | 0 | 0 | X | 0 | 0 | 0 | 0 | 0
7750 | MESA DE MAYO | MESA DE MAYO | UNIDAD DE HOPITALIZACION DE MEDICINA | UNID. PREST. DE SERV DE ESPEC. CLIN..-SERV. MEDIC. INT.-HAB A313 HOSPITALIZACION | METAX | MA-19i | S/S | MC | 2017 | 8 | 10 | X | 0 | 0 | 0 | 0 | 0 | 0 | 0 | 0 | 0 | X | 0 | 0 | 0 | 0 | 0
7751 | MESA DE MAYO | MESA DE MAYO | UNIDAD DE HOPITALIZACION DE MEDICINA | UNID. PREST. DE SERV DE ESPEC. CLIN..-SERV. MEDIC. INT.-HAB A313 HOSPITALIZACION | METAX | MA-19i | S/S | MC | 2017 | 8 | 10 | X | 0 | 0 | 0 | 0 | 0 | 0 | 0 | 0 | 0 | X | 0 | 0 | 0 | 0 | 0
7752 | MESA DE MAYO | MESA DE MAYO | UNIDAD DE HOPITALIZACION DE MEDICINA | UNID. PREST. DE SERV DE ESPEC. CLIN..-SERV. MEDIC. INT.-HAB A314 HOSPITALIZACION | METAX | MA-19i | S/S | MC | 2017 | 8 | 10 | X | 0 | 0 | 0 | 0 | 0 | 0 | 0 | 0 | 0 | X | 0 | 0 | 0 | 0 | 0
7753 | MESA DE MAYO | MESA DE MAYO | UNIDAD DE HOPITALIZACION DE MEDICINA | UNID. PREST. DE SERV DE ESPEC. CLIN..-SERV. MEDIC. INT.-HAB A311 HOSPITALIZACION | METAX | MA-19i | S/S | MC | 2017 | 8 | 10 | X | 0 | 0 | 0 | 0 | 0 | 0 | 0 | 0 | 0 | X | 0 | 0 | 0 | 0 | 0
7754 | MESA DE MAYO | MESA DE MAYO | UNIDAD DE HOPITALIZACION DE MEDICINA | UNID. PREST. DE SERV DE ESPEC. CLIN..-SERV. MEDIC. INT.-HAB A314 HOSPITALIZACION | METAX | MA-19i | S/S | MC | 2017 | 8 | 10 | X | 0 | 0 | 0 | 0 | 0 | 0 | 0 | 0 | 0 | X | 0 | 0 | 0 | 0 | 0
7755 | MESA DE MAYO | MESA DE MAYO | UNIDAD DE HOPITALIZACION DE MEDICINA | UNID. PREST. DE SERV DE ESPEC. CLIN..-SERV. MEDIC. INT.-HAB A306 HOSPITALIZACION | METAX | MA-19i | S/S | MC | 2017 | 8 | 10 | X | 0 | 0 | 0 | 0 | 0 | 0 | 0 | 0 | 0 | X | 0 | 0 | 0 | 0 | 0
7756 | MESA DE MAYO | MESA DE MAYO | UNIDAD DE HOPITALIZACION DE MEDICINA | UNID. PREST. DE SERV DE ESPEC. CLIN..-SERV. MEDIC. INT.-HAB A305 HOSPITALIZACION | METAX | MA-19i | S/S | MC | 2017 | 8 | 10 | X | 0 | 0 | 0 | 0 | 0 | 0 | 0 | 0 | 0 | X | 0 | 0 | 0 | 0 | 0
7757 | MESA DE MAYO | MESA DE MAYO | UNIDAD DE HOPITALIZACION DE MEDICINA | UNID. PREST. DE SERV DE ESPEC. CLIN..-SERV. MEDIC. INT.-HAB A307 HOSPITALIZACION | METAX | MA-19i | S/S | MC | 2017 | 8 | 10 | X | 0 | 0 | 0 | 0 | 0 | 0 | 0 | 0 | 0 | X | 0 | 0 | 0 | 0 | 0
7758 | MESA DE MAYO | MESA DE MAYO | UNIDAD DE HOPITALIZACION DE MEDICINA | UNID. PREST. DE SERV DE ESPEC. CLIN..-SERV. MEDIC. INT.-HAB A310 HOSPITALIZACION | METAX | MA-19i | S/S | MC | 2017 | 8 | 10 | X | 0 | 0 | 0 | 0 | 0 | 0 | 0 | 0 | 0 | X | 0 | 0 | 0 | 0 | 0
7759 | MESA DE MAYO | MESA DE MAYO | UNIDAD DE HOPITALIZACION DE MEDICINA | UNID. PREST. DE SERV DE ESPEC. CLIN..-SERV. MEDIC. INT.-HAB A303 HOSPITALIZACION | METAX | MA-19i | S/S | MC | 2017 | 8 | 10 | X | 0 | 0 | 0 | 0 | 0 | 0 | 0 | 0 | 0 | X | 0 | 0 | 0 | 0 | 0
7760 | MESA DE MAYO | MESA DE MAYO | UNIDAD DE HOSPITALIZACION DE CIRUGIA | UNID. PREST. DE SERV. DE ESP. QUIR.- SERV DE CIRUG. GEN. - HAB. A327 HOSPITALIZACION | METAX | MA-19i | S/S | MC | 2017 | 8 | 10 | X | 0 | 0 | 0 | 0 | 0 | 0 | 0 | 0 | 0 | X | 0 | 0 | 0 | 0 | 0
7761 | MESA DE MAYO | MESA DE MAYO | UNIDAD DE HOPITALIZACION DE MEDICINA | UNID. PREST. DE SERV DE ESPEC. CLIN..-SERV. MEDIC. INT.-HAB A307 HOSPITALIZACION | METAX | MA-19i | S/S | MC | 2017 | 8 | 10 | X | 0 | 0 | 0 | 0 | 0 | 0 | 0 | 0 | 0 | X | 0 | 0 | 0 | 0 | 0
7762 | MESA DE MAYO | MESA DE MAYO | UNIDAD DE HOPITALIZACION DE MEDICINA | UNID. PREST. DE SERV DE ESPEC. CLIN..-SERV. MEDIC. INT.-HAB A312 HOSPITALIZACION | METAX | MA-19i | S/S | MC | 2017 | 8 | 10 | X | 0 | 0 | 0 | 0 | 0 | 0 | 0 | 0 | 0 | X | 0 | 0 | 0 | 0 | 0
7763 | MESA DE MAYO | MESA DE MAYO | UNIDAD DE HOPITALIZACION DE MEDICINA | UNID. PREST. DE SERV DE ESPEC. CLIN..-SERV. MEDIC. INT.-HAB A316 AISLADOS HOSPITALIZACION | METAX | MA-19i | S/S | MC | 2017 | 8 | 10 | X | 0 | 0 | 0 | 0 | 0 | 0 | 0 | 0 | 0 | X | 0 | 0 | 0 | 0 | 0
7764 | MESA DE MAYO | MESA DE MAYO | UNIDAD DE HOPITALIZACION DE MEDICINA | UNID. PREST. DE SERV DE ESPEC. CLIN..-SERV. MEDIC. INT.- HAB A302 HOSPITALIZACION | METAX | MA-19i | S/S | MC | 2017 | 8 | 10 | X | 0 | 0 | 0 | 0 | 0 | 0 | 0 | 0 | 0 | X | 0 | 0 | 0 | 0 | 0
7765 | MESA DE MAYO | MESA DE MAYO | UNIDAD DE HOPITALIZACION DE MEDICINA | UNID. PREST. DE SERV DE ESPEC. CLIN..-SERV. MEDIC. INT.-HAB A307 HOSPITALIZACION | METAX | MA-19i | S/S | MC | 2017 | 8 | 10 | X | 0 | 0 | 0 | 0 | 0 | 0 | 0 | 0 | 0 | X | 0 | 0 | 0 | 0 | 0
7766 | MESA DE MAYO | MESA DE MAYO | UNIDAD DE HOPITALIZACION DE MEDICINA | UNID. PREST. DE SERV DE ESPEC. CLIN..-SERV. MEDIC. INT.-HAB A304 HOSPITALIZACION | METAX | MA-19i | S/S | MC | 2017 | 8 | 10 | X | 0 | 0 | 0 | 0 | 0 | 0 | 0 | 0 | 0 | X | 0 | 0 | 0 | 0 | 0
7767 | MESA DE MAYO | MESA DE MAYO | UNIDAD DE HOPITALIZACION DE MEDICINA | UNID. PREST. DE SERV DE ESPEC. CLIN..-SERV. MEDIC. INT.-HAB A312 HOSPITALIZACION | METAX | MA-19i | S/S | MC | 2017 | 8 | 10 | X | 0 | 0 | 0 | 0 | 0 | 0 | 0 | 0 | 0 | X | 0 | 0 | 0 | 0 | 0
7768 | MESA DE MAYO | MESA DE MAYO | UNIDAD DE HOPITALIZACION DE MEDICINA | UNID. PREST. DE SERV DE ESPEC. CLIN..-SERV. MEDIC. INT.- SALA DE JUNTAS | METAX | MA-19i | S/S | MC | 2017 | 8 | 10 | X | 0 | 0 | 0 | 0 | 0 | 0 | 0 | 0 | 0 | X | 0 | 0 | 0 | 0 | 0
7769 | MESA DE MAYO | MESA DE MAYO | UNIDAD DE HOSPITALIZACION DE CIRUGIA | UNID. PREST. DE SERV. DE ESP. QUIR.- SERV DE CIRUG. GEN. - HAB. A328 HOSPITALIZACION | METAX | MA-19i | S/S | MC | 2017 | 8 | 10 | X | 0 | 0 | 0 | 0 | 0 | 0 | 0 | 0 | 0 | X | 0 | 0 | 0 | 0 | 0
7770 | MESA DE MAYO | MESA DE MAYO | UNIDAD DE HOPITALIZACION DE MEDICINA | UNID. PREST. DE SERV DE ESPEC. CLIN..-SERV. MEDIC. INT.-HAB A313 HOSPITALIZACION | METAX | MA-19i | S/S | MC | 2017 | 8 | 10 | X | 0 | 0 | 0 | 0 | 0 | 0 | 0 | 0 | 0 | X | 0 | 0 | 0 | 0 | 0
7771 | MESA DE MAYO | MESA DE MAYO | UNIDAD DE HOPITALIZACION DE MEDICINA | UNID. PREST. DE SERV DE ESPEC. CLIN..-SERV. MEDIC. INT.-HAB A315 HOSPITALIZACION | METAX | MA-19i | S/S | MC | 2017 | 8 | 10 | X | 0 | 0 | 0 | 0 | 0 | 0 | 0 | 0 | 0 | X | 0 | 0 | 0 | 0 | 0
7772 | MESA DE MAYO | MESA DE MAYO | UNIDAD DE HOPITALIZACION DE MEDICINA | UNID. PREST. DE SERV DE ESPEC. CLIN..-SERV. MEDIC. INT.- HAB. A301 HOSPITALIZACION | METAX | MA-19i | S/S | MC | 2017 | 8 | 10 | X | 0 | 0 | 0 | 0 | 0 | 0 | 0 | 0 | 0 | X | 0 | 0 | 0 | 0 | 0
7773 | MESA DE MAYO | MESA DE MAYO | UNIDAD DE HOPITALIZACION DE MEDICINA | UNID. PREST. DE SERV DE ESPEC. CLIN..-SERV. MEDIC. INT.- HAB. A301 HOSPITALIZACION | METAX | MA-19i | S/S | MC | 2017 | 8 | 10 | X | 0 | 0 | 0 | 0 | 0 | 0 | 0 | 0 | 0 | X | 0 | 0 | 0 | 0 | 0
7774 | MESA DE MAYO | MESA DE MAYO | UNIDAD DE HOSPITALIZACION DE CIRUGIA | UNID. PREST. DE SERV. DE ESP. QUIR.- SERV DE CIRUG. GEN. - HAB. A320 HOSPITALIZACION | METAX | MA-19i | S/S | MC | 2017 | 8 | 10 | X | 0 | 0 | 0 | 0 | 0 | 0 | 0 | 0 | 0 | X | 0 | 0 | 0 | 0 | 0
7775 | MESA DE MAYO | MESA DE MAYO | UNIDAD DE HOSPITALIZACION DE CIRUGIA | UNID. PREST. DE SERV. DE ESP. QUIR.- SERV DE CIRUG. GEN. - HAB. A327 HOSPITALIZACION | METAX | MA-19i | S/S | MC | 2017 | 8 | 10 | X | 0 | 0 | 0 | 0 | 0 | 0 | 0 | 0 | 0 | X | 0 | 0 | 0 | 0 | 0
7776 | MESA DE MAYO | MESA DE MAYO | UNIDAD DE HOSPITALIZACION DE CIRUGIA | UNID. PREST. DE SERV. DE ESP. QUIR.- SERV DE CIRUG. GEN. - HAB. A320 HOSPITALIZACION | METAX | MA-19i | S/S | MC | 2017 | 8 | 10 | X | 0 | 0 | 0 | 0 | 0 | 0 | 0 | 0 | 0 | X | 0 | 0 | 0 | 0 | 0
7777 | MESA DE MAYO | MESA DE MAYO | UNIDAD DE HOSPITALIZACION DE CIRUGIA | UNID. PREST. DE SERV. DE ESP. QUIR.- SERV DE CIRUG. GEN. - HAB. A321 HOSPITALIZACION | METAX | MA-19i | S/S | MC | 2017 | 8 | 10 | X | 0 | 0 | 0 | 0 | 0 | 0 | 0 | 0 | 0 | X | 0 | 0 | 0 | 0 | 0
7778 | MESA DE MAYO | MESA DE MAYO | UNIDAD DE HOPITALIZACION DE MEDICINA | UNID. PREST. DE SERV. DE ESPEC. CLIN.- SERV. MEDIC. INT.-HAB. A331 SALUD MENTAL HOSPITALIZACIÓN | METAX | MA-19i | S/S | MC | 2017 | 8 | 10 | X | 0 | 0 | 0 | 0 | 0 | 0 | 0 | 0 | 0 | X | 0 | 0 | 0 | 0 | 0
7779 | MESA DE MAYO | MESA DE MAYO | UNIDAD DE HOSPITALIZACION DE CIRUGIA | UNID. PREST. DE SERV. DE ESP. QUIR.- SERV DE CIRUG. GEN. - HAB. A321 HOSPITALIZACION | METAX | MA-19i | S/S | MC | 2017 | 8 | 10 | X | 0 | 0 | 0 | 0 | 0 | 0 | 0 | 0 | 0 | X | 0 | 0 | 0 | 0 | 0
7780 | MESA DE MAYO | MESA DE MAYO | UNIDAD DE HOSPITALIZACION DE CIRUGIA | UNID. PREST. DE SERV. DE ESP. QUIR.- SERV DE CIRUG. GEN. - HAB. A330 HOSPITALIZACION | METAX | MA-19i | S/S | MC | 2017 | 8 | 10 | X | 0 | 0 | 0 | 0 | 0 | 0 | 0 | 0 | 0 | X | 0 | 0 | 0 | 0 | 0
7781 | MESA DE MAYO | MESA DE MAYO | UNIDAD DE HOSPITALIZACION DE CIRUGIA | UNID. PREST. DE SERV. DE ESP. QUIR.- SERV DE CIRUG. GEN. - HAB. A324 HOSPITALIZACION | METAX | MA-19i | S/S | MC | 2017 | 8 | 10 | X | 0 | 0 | 0 | 0 | 0 | 0 | 0 | 0 | 0 | X | 0 | 0 | 0 | 0 | 0
7782 | MESA DE MAYO | MESA DE MAYO | UNIDAD DE HOSPITALIZACION DE CIRUGIA | UNID. PREST. DE SERV. DE ESP. QUIR.- SERV DE CIRUG. GEN. - HAB. A321 HOSPITALIZACION | METAX | MA-19i | S/S | MC | 2017 | 8 | 10 | X | 0 | 0 | 0 | 0 | 0 | 0 | 0 | 0 | 0 | X | 0 | 0 | 0 | 0 | 0
7783 | MESA DE MAYO | MESA DE MAYO | UNIDAD DE HOPITALIZACION DE MEDICINA | UNID. PREST. DE SERV. DE ESPEC. CLIN.- SERV. MEDIC. INT.-HAB. A318 PSIQUIATRÍA,PSICOTERAPIA | METAX | MA-19i | S/S | MC | 2017 | 8 | 10 | X | 0 | 0 | 0 | 0 | 0 | 0 | 0 | 0 | 0 | X | 0 | 0 | 0 | 0 | 0
7784 | MESA DE MAYO | MESA DE MAYO | UNIDAD DE HOSPITALIZACION DE CIRUGIA | UNID. PREST. DE SERV. DE ESP. QUIR.- SERV DE CIRUG. GEN. - HAB. A322 HOSPITALIZACION | METAX | MA-19i | S/S | MC | 2017 | 8 | 10 | X | 0 | 0 | 0 | 0 | 0 | 0 | 0 | 0 | 0 | X | 0 | 0 | 0 | 0 | 0
7785 | MESA DE MAYO | MESA DE MAYO | UNIDAD DE HOSPITALIZACION DE CIRUGIA | UNID. PREST. DE SERV. DE ESP. QUIR.- SERV DE CIRUG. GEN. - HAB. A322 HOSPITALIZACION | METAX | MA-19i | S/S | MC | 2017 | 8 | 10 | X | 0 | 0 | 0 | 0 | 0 | 0 | 0 | 0 | 0 | X | 0 | 0 | 0 | 0 | 0
7786 | MESA DE MAYO | MESA DE MAYO | UNIDAD DE HOSPITALIZACION DE CIRUGIA | UNID. PREST. DE SERV. DE ESP. QUIR.- SERV DE CIRUG. GEN. - HAB. A322 HOSPITALIZACION | METAX | MA-19i | S/S | MC | 2017 | 8 | 10 | X | 0 | 0 | 0 | 0 | 0 | 0 | 0 | 0 | 0 | X | 0 | 0 | 0 | 0 | 0
7787 | MESA DE MAYO | MESA DE MAYO | UNIDAD DE HOSPITALIZACION DE CIRUGIA | UNID. PREST. DE SERV. DE ESP. QUIR.- SERV DE CIRUG. GEN. - HAB. A322 HOSPITALIZACION | METAX | MA-19i | S/S | MC | 2017 | 8 | 10 | X | 0 | 0 | 0 | 0 | 0 | 0 | 0 | 0 | 0 | X | 0 | 0 | 0 | 0 | 0
7788 | MESA DE MAYO | MESA DE MAYO | UNIDAD DE HOSPITALIZACION DE CIRUGIA | UNID. PREST. DE SERV. DE ESP. QUIR.- SERV DE CIRUG. GEN. - HAB. A323 HOSPITALIZACION | METAX | MA-19i | S/S | MC | 2017 | 8 | 10 | X | 0 | 0 | 0 | 0 | 0 | 0 | 0 | 0 | 0 | X | 0 | 0 | 0 | 0 | 0
7789 | MESA DE MAYO | MESA DE MAYO | UNIDAD DE HOSPITALIZACION DE CIRUGIA | UNID. PREST. DE SERV. DE ESP. QUIR.- SERV DE CIRUG. GEN. - HAB. A323 HOSPITALIZACION | METAX | MA-19i | S/S | MC | 2017 | 8 | 10 | X | 0 | 0 | 0 | 0 | 0 | 0 | 0 | 0 | 0 | X | 0 | 0 | 0 | 0 | 0
7790 | MESA DE MAYO | MESA DE MAYO | UNIDAD DE HOSPITALIZACION DE CIRUGIA | UNID. PREST. DE SERV. DE ESP. QUIR.- SERV DE CIRUG. GEN. - HAB. A323 HOSPITALIZACION | METAX | MA-19i | S/S | MC | 2017 | 8 | 10 | X | 0 | 0 | 0 | 0 | 0 | 0 | 0 | 0 | 0 | X | 0 | 0 | 0 | 0 | 0
7791 | MESA DE MAYO | MESA DE MAYO | UNIDAD DE HOSPITALIZACION DE CIRUGIA | UNID. PREST. DE SERV. DE ESP. QUIR.- SERV DE CIRUG. GEN. - HAB. A323 HOSPITALIZACION | METAX | MA-19i | S/S | MC | 2017 | 8 | 10 | X | 0 | 0 | 0 | 0 | 0 | 0 | 0 | 0 | 0 | X | 0 | 0 | 0 | 0 | 0
7792 | MESA DE MAYO | MESA DE MAYO | UNIDAD DE HOSPITALIZACION DE CIRUGIA | UNID. PREST. DE SERV. DE ESP. QUIR.- SERV DE CIRUG. GEN. - HAB. AISLADOS MEDICINA HOSPITALIZACION | METAX | MA-19i | S/S | MC | 2017 | 8 | 10 | X | 0 | 0 | 0 | 0 | 0 | 0 | 0 | 0 | 0 | X | 0 | 0 | 0 | 0 | 0
7793 | MESA DE MAYO | MESA DE MAYO | UNIDAD DE HOSPITALIZACION DE CIRUGIA | UNID. PREST. DE SERV. DE ESP. QUIR.- SERV DE CIRUG. GEN. - HAB. A325 HOSPITALIZACION | METAX | MA-19i | S/S | MC | 2017 | 8 | 10 | X | 0 | 0 | 0 | 0 | 0 | 0 | 0 | 0 | 0 | X | 0 | 0 | 0 | 0 | 0
7794 | MESA DE MAYO | MESA DE MAYO | UNIDAD DE HOSPITALIZACION DE CIRUGIA | UNID. PREST. DE SERV. DE ESP. QUIR.- SERV DE CIRUG. GEN. - HAB. A324 HOSPITALIZACION | METAX | MA-19i | S/S | MC | 2017 | 8 | 10 | X | 0 | 0 | 0 | 0 | 0 | 0 | 0 | 0 | 0 | X | 0 | 0 | 0 | 0 | 0
7795 | MESA DE MAYO | MESA DE MAYO | UNIDAD DE HOSPITALIZACION DE CIRUGIA | UNID. PREST. DE SERV. DE ESP. QUIR.- SERV DE CIRUG. GEN. - HAB. A326 HOSPITALIZACION | METAX | MA-19i | S/S | MC | 2017 | 8 | 10 | X | 0 | 0 | 0 | 0 | 0 | 0 | 0 | 0 | 0 | X | 0 | 0 | 0 | 0 | 0
7796 | MESA DE MAYO | MESA DE MAYO | UNIDAD DE HOSPITALIZACION DE CIRUGIA | UNID. PREST. DE SERV. DE ESP. QUIR.- SERV DE CIRUG. GEN. - HAB. A326 HOSPITALIZACION | METAX | MA-19i | S/S | MC | 2017 | 8 | 10 | X | 0 | 0 | 0 | 0 | 0 | 0 | 0 | 0 | 0 | X | 0 | 0 | 0 | 0 | 0
7797 | MESA DE MAYO | MESA DE MAYO | UNIDAD DE HOSPITALIZACION DE CIRUGIA | UNID. PREST. DE SERV. DE ESP. QUIR.- SERV DE CIRUG. GEN. - HAB. A327 HOSPITALIZACION | METAX | MA-19i | S/S | MC | 2017 | 8 | 10 | X | 0 | 0 | 0 | 0 | 0 | 0 | 0 | 0 | 0 | X | 0 | 0 | 0 | 0 | 0
7798 | MESA DE MAYO | MESA DE MAYO | UNIDAD DE HOSPITALIZACION DE CIRUGIA | UNID. PREST. DE SERV. DE ESP. QUIR.- SERV DE CIRUG. GEN. - HAB. A320 HOSPITALIZACION | METAX | MA-19i | S/S | MC | 2017 | 8 | 10 | X | 0 | 0 | 0 | 0 | 0 | 0 | 0 | 0 | 0 | X | 0 | 0 | 0 | 0 | 0
7799 | MESA DE MAYO | MESA DE MAYO | UNIDAD DE HOSPITALIZACION DE CIRUGIA | UNID. PREST. DE SERV. DE ESP. QUIR.- SERV DE CIRUG. GEN. - HAB. A329 HOSPITALIZACION | METAX | MA-19i | S/S | MC | 2017 | 8 | 10 | X | 0 | 0 | 0 | 0 | 0 | 0 | 0 | 0 | 0 | X | 0 | 0 | 0 | 0 | 0
7800 | MESA DE MAYO | MESA DE MAYO | UNIDAD DE HOSPITALIZACION DE CIRUGIA | UNID. PREST. DE SERV. DE ESP. QUIR.- SERV DE CIRUG. GEN. - HAB. A329 HOSPITALIZACION | METAX | MA-19i | S/S | MC | 2017 | 8 | 10 | X | 0 | 0 | 0 | 0 | 0 | 0 | 0 | 0 | 0 | X | 0 | 0 | 0 | 0 | 0
7801 | MESA DE MAYO | MESA DE MAYO | UNIDAD DE HOSPITALIZACION DE CIRUGIA | UNID. PREST. DE SERV. DE ESP. QUIR.- SERV DE CIRUG. GEN. - HAB. A331 HOSPITALIZACION | METAX | MA-19i | S/S | MC | 2017 | 8 | 10 | X | 0 | 0 | 0 | 0 | 0 | 0 | 0 | 0 | 0 | X | 0 | 0 | 0 | 0 | 0
7802 | MESA DE MAYO | MESA DE MAYO | UNIDAD DE HOSPITALIZACION DE CIRUGIA | UNID. PREST. DE SERV. DE ESP. QUIR.- SERV DE CIRUG. GEN. - HAB. A330 HOSPITALIZACION | METAX | MA-19i | S/S | MC | 2017 | 8 | 10 | X | 0 | 0 | 0 | 0 | 0 | 0 | 0 | 0 | 0 | X | 0 | 0 | 0 | 0 | 0
7803 | MESA DE MAYO | MESA DE MAYO | UNIDAD DE HOSPITALIZACION DE CIRUGIA | UNID. PREST. DE SERV. DE ESP. QUIR.- SERV DE CIRUG. GEN. - HAB. A331 HOSPITALIZACION | METAX | MA-19i | S/S | MC | 2017 | 8 | 10 | X | 0 | 0 | 0 | 0 | 0 | 0 | 0 | 0 | 0 | X | 0 | 0 | 0 | 0 | 0
7804 | MESA DE MAYO | MESA DE MAYO | UNIDAD DE HOSPITALIZACION DE CIRUGIA | UNID. PREST. DE SERV. DE ESP. QUIR.- SERV DE CIRUG. GEN. - HAB. A333 HOSPITALIZACION | METAX | MA-19i | S/S | MC | 2017 | 8 | 10 | X | 0 | 0 | 0 | 0 | 0 | 0 | 0 | 0 | 0 | X | 0 | 0 | 0 | 0 | 0
7805 | MESA DE MAYO | MESA DE MAYO | UNIDAD DE HOSPITALIZACION DE CIRUGIA | UNID. PREST. DE SERV. DE ESP. QUIR.- SERV DE CIRUG. GEN. - HAB. A323 HOSPITALIZACION | METAX | MA-19i | S/S | MC | 2017 | 8 | 10 | X | 0 | 0 | 0 | 0 | 0 | 0 | 0 | 0 | 0 | X | 0 | 0 | 0 | 0 | 0
7806 | MESA DE MAYO | MESA DE MAYO | UNIDAD DE HOSPITALIZACION DE CIRUGIA | UNID. PREST. DE SERV. DE ESP. QUIR.- SERV DE CIRUG. GEN. - HAB. A328 HOSPITALIZACION | METAX | MA-19i | S/S | MC | 2017 | 8 | 10 | X | 0 | 0 | 0 | 0 | 0 | 0 | 0 | 0 | 0 | X | 0 | 0 | 0 | 0 | 0
7807 | MESA DE MAYO | MESA DE MAYO | UNIDAD DE HOSPITALIZACION DE CIRUGIA | UNID. PREST. DE SERV. DE ESP. QUIR.- SERV DE CIRUG. GEN. - HAB. A331 HOSPITALIZACION | METAX | MA-19i | S/S | MC | 2017 | 8 | 10 | X | 0 | 0 | 0 | 0 | 0 | 0 | 0 | 0 | 0 | X | 0 | 0 | 0 | 0 | 0
7808 | MESA DE MAYO | MESA DE MAYO | UNIDAD DE HOSPITALIZACION DE CIRUGIA | UNID. PREST. DE SERV. DE ESP. QUIR.- SERV DE CIRUG. GEN. - HAB. A325 HOSPITALIZACION | METAX | MA-19i | S/S | MC | 2017 | 8 | 10 | X | 0 | 0 | 0 | 0 | 0 | 0 | 0 | 0 | 0 | X | 0 | 0 | 0 | 0 | 0
7809 | MESA DE MAYO | MESA DE MAYO | UNIDAD DE HOSPITALIZACION DE CIRUGIA | UNID. PREST. DE SERV. DE ESP. QUIR.- SERV DE CIRUG. GEN. - HAB. A332 HOSPITALIZACION | METAX | MA-19i | S/S | MC | 2017 | 8 | 10 | X | 0 | 0 | 0 | 0 | 0 | 0 | 0 | 0 | 0 | X | 0 | 0 | 0 | 0 | 0
7810 | MESA DE MAYO | MESA DE MAYO | UNIDAD DE HOSPITALIZACION DE CIRUGIA | UNID. PREST. DE SERV. DE ESP. QUIR.- SERV DE CIRUG. GEN. - HAB. A333 HOSPITALIZACION | METAX | MA-19i | S/S | MC | 2017 | 8 | 10 | X | 0 | 0 | 0 | 0 | 0 | 0 | 0 | 0 | 0 | X | 0 | 0 | 0 | 0 | 0
7811 | MESA DE MAYO | MESA DE MAYO | UNIDAD DE HOSPITALIZACION DE CIRUGIA | UNID. PREST. DE SERV. DE ESP. QUIR.- SERV DE CIRUG. GEN. - HAB. A333 HOSPITALIZACION | METAX | MA-19i | S/S | MC | 2017 | 8 | 10 | X | 0 | 0 | 0 | 0 | 0 | 0 | 0 | 0 | 0 | X | 0 | 0 | 0 | 0 | 0
7812 | MESA DE MAYO | MESA DE MAYO | UNIDAD DE HOSPITALIZACION DE CIRUGIA | UNID. PREST. DE SERV. DE ESP. QUIR.- SERV DE CIRUG. GEN. - HAB. A327 HOSPITALIZACION | METAX | MA-19i | S/S | MC | 2017 | 8 | 10 | X | 0 | 0 | 0 | 0 | 0 | 0 | 0 | 0 | 0 | X | 0 | 0 | 0 | 0 | 0
7813 | MESA DE MAYO | MESA DE MAYO | UNIDAD DE HOSPITALIZACION DE CIRUGIA | UNID. PREST. DE SERV. DE ESP. QUIR.- SERV DE CIRUG. GEN. - HAB. A333 HOSPITALIZACION | METAX | MA-19i | S/S | MC | 2017 | 8 | 10 | X | 0 | 0 | 0 | 0 | 0 | 0 | 0 | 0 | 0 | X | 0 | 0 | 0 | 0 | 0
7814 | MESA DE MAYO | MESA DE MAYO | UNIDAD DE HOSPITALIZACION DE CIRUGIA | UNID. PREST. DE SERV. DE ESP. QUIR.- SERV DE CIRUG. GEN. - HAB. A328 HOSPITALIZACION | METAX | MA-19i | S/S | MC | 2017 | 8 | 10 | X | 0 | 0 | 0 | 0 | 0 | 0 | 0 | 0 | 0 | X | 0 | 0 | 0 | 0 | 0
7815 | MESA DE MAYO | MESA DE MAYO | UNIDAD DE HOSPITALIZACION DE CIRUGIA | UNID. PREST. DE SERV. DE ESP. QUIR.- SERV DE CIRUG. GEN. - HAB. A327 HOSPITALIZACION | METAX | MA-19i | S/S | MC | 2017 | 8 | 10 | X | 0 | 0 | 0 | 0 | 0 | 0 | 0 | 0 | 0 | X | 0 | 0 | 0 | 0 | 0
7816 | MESA DE MAYO | MESA DE MAYO | UNIDAD DE HOSPITALIZACION DE CIRUGIA | UNID. PREST. DE SERV. DE ESP. QUIR.- SERV DE CIRUG. GEN. - HAB. A328 HOSPITALIZACION | METAX | MA-19i | S/S | MC | 2017 | 8 | 10 | X | 0 | 0 | 0 | 0 | 0 | 0 | 0 | 0 | 0 | X | 0 | 0 | 0 | 0 | 0
7817 | MESA DE MAYO | MESA DE MAYO | UNIDAD DE HOSPITALIZACION DE CIRUGIA | UNID. PREST. DE SERV. DE ESP. QUIR.- SERV DE CIRUG. GEN. - HAB. A326 HOSPITALIZACION | METAX | MA-19i | S/S | MC | 2017 | 8 | 10 | X | 0 | 0 | 0 | 0 | 0 | 0 | 0 | 0 | 0 | X | 0 | 0 | 0 | 0 | 0
7818 | MESA DE MAYO | MESA DE MAYO | UNIDAD DE HOSPITALIZACION DE CIRUGIA | UNID. PREST. DE SERV. DE ESP. QUIR.- SERV DE CIRUG. GEN. - HAB. A333 HOSPITALIZACION | METAX | MA-19i | S/S | MC | 2017 | 8 | 10 | X | 0 | 0 | 0 | 0 | 0 | 0 | 0 | 0 | 0 | X | 0 | 0 | 0 | 0 | 0
7819 | MESA DE MAYO | MESA DE MAYO | UNIDAD DE HOSPITALIZACION DE CIRUGIA | UNID. PREST. DE SERV. DE ESP. QUIR.- SERV DE CIRUG. GEN. - HAB. A327 HOSPITALIZACION | METAX | MA-19i | S/S | MC | 2017 | 8 | 10 | X | 0 | 0 | 0 | 0 | 0 | 0 | 0 | 0 | 0 | X | 0 | 0 | 0 | 0 | 0
7820 | MESA DE MAYO | MESA DE MAYO | UNIDAD DE HOSPITALIZACION DE CIRUGIA | UNID. PREST. DE SERV. DE ESP. QUIR.- SERV DE CIRUG. GEN. - HAB. A332 HOSPITALIZACION | METAX | MA-19i | S/S | MC | 2017 | 8 | 10 | X | 0 | 0 | 0 | 0 | 0 | 0 | 0 | 0 | 0 | X | 0 | 0 | 0 | 0 | 0
7821 | MESA DE MAYO | MESA DE MAYO | UNIDAD DE HOSPITALIZACION DE CIRUGIA | UNID. PREST. DE SERV. DE ESP. QUIR.- SERV DE CIRUG. GEN. - HAB. A322 HOSPITALIZACION | METAX | MA-19i | S/S | MC | 2017 | 8 | 10 | X | 0 | 0 | 0 | 0 | 0 | 0 | 0 | 0 | 0 | X | 0 | 0 | 0 | 0 | 0
7822 | MESA DE MAYO | MESA DE MAYO | UNIDAD DE HOSPITALIZACION DE CIRUGIA | UNID. PREST. DE SERV. DE ESP. QUIR.- SERV DE CIRUG. GEN. - HAB. A324 HOSPITALIZACION | METAX | MA-19i | S/S | MC | 2017 | 8 | 10 | X | 0 | 0 | 0 | 0 | 0 | 0 | 0 | 0 | 0 | X | 0 | 0 | 0 | 0 | 0
7823 | MESA DE MAYO | MESA DE MAYO | UNIDAD DE HOSPITALIZACION DE CIRUGIA | UNID. PREST. DE SERV. DE ESP. QUIR.- SERV DE CIRUG. GEN. - HAB. A323 HOSPITALIZACION | METAX | MA-19i | S/S | MC | 2017 | 8 | 10 | X | 0 | 0 | 0 | 0 | 0 | 0 | 0 | 0 | 0 | X | 0 | 0 | 0 | 0 | 0
7824 | MESA DE MAYO | MESA DE MAYO | UNIDAD DE HOSPITALIZACION DE CIRUGIA | UNID. PREST. DE SERV. DE ESP. QUIR.- SERV DE CIRUG. GEN. - HAB. A320 HOSPITALIZACION | METAX | MA-19i | S/S | MC | 2017 | 8 | 10 | X | 0 | 0 | 0 | 0 | 0 | 0 | 0 | 0 | 0 | X | 0 | 0 | 0 | 0 | 0
7825 | MESA DE MAYO | MESA DE MAYO | UNIDAD DE HOPITALIZACION DE MEDICINA | UNID. PREST. DE SERV. DE ESPEC. CLIN.- SERV. MEDIC. INT.-HAB. A331 SALUD MENTAL HOSPITALIZACIÓN | METAX | MA-19i | S/S | MC | 2017 | 8 | 10 | X | 0 | 0 | 0 | 0 | 0 | 0 | 0 | 0 | 0 | X | 0 | 0 | 0 | 0 | 0
7826 | MESA DE MAYO | MESA DE MAYO | UNIDAD DE HOSPITALIZACION DE PEDIATRIA | UNID. PREST. DE SERV. DE PED. Y NEONAT. - SERV. DE PEDIAT.- HAB. A401 HOSPITALIZACION | METAX | MA-19i | S/S | MC | 2017 | 8 | 10 | X | 0 | 0 | 0 | 0 | 0 | 0 | 0 | 0 | 0 | X | 0 | 0 | 0 | 0 | 0
7827 | MESA DE MAYO | MESA DE MAYO | UNIDAD DE HOSPITALIZACION DE PEDIATRIA | UNID. PREST. DE SERV. DE PED. Y NEONAT. - SERV. DE PEDIAT.- HAB. A401 HOSPITALIZACION | METAX | MA-19i | S/S | MC | 2017 | 8 | 10 | X | 0 | 0 | 0 | 0 | 0 | 0 | 0 | 0 | 0 | X | 0 | 0 | 0 | 0 | 0
7828 | MESA DE MAYO | MESA DE MAYO | UNIDAD DE HOSPITALIZACION DE PEDIATRIA | UNID. PREST. DE SERV. DE PED. Y NEONAT. - SERV. DE PEDIAT.- HAB. A401 HOSPITALIZACION | METAX | MA-19i | S/S | MC | 2017 | 8 | 10 | X | 0 | 0 | 0 | 0 | 0 | 0 | 0 | 0 | 0 | X | 0 | 0 | 0 | 0 | 0
7829 | MESA DE MAYO | MESA DE MAYO | UNIDAD DE HOSPITALIZACION DE PEDIATRIA | UNID. PREST. DE SERV. DE PED. Y NEONAT. - SERV. DE PEDIAT.- HAB. A401 HOSPITALIZACION | METAX | MA-19i | S/S | MC | 2017 | 8 | 10 | X | 0 | 0 | 0 | 0 | 0 | 0 | 0 | 0 | 0 | X | 0 | 0 | 0 | 0 | 0
7830 | MESA DE MAYO | MESA DE MAYO | UNIDAD DE HOSPITALIZACION DE PEDIATRIA | UNID. PREST. DE SERV. DE PED. Y NEONAT. - SERV. DE PEDIAT.- HAB. A403 HOSPITALIZACION | METAX | MA-19i | S/S | MC | 2017 | 8 | 10 | X | 0 | 0 | 0 | 0 | 0 | 0 | 0 | 0 | 0 | X | 0 | 0 | 0 | 0 | 0
7831 | MESA DE MAYO | MESA DE MAYO | UNIDAD DE HOSPITALIZACION DE PEDIATRIA | UNID. PREST. DE SERV. DE PED. Y NEONAT. - SERV. DE PEDIAT.- HAB. A403 HOSPITALIZACION | METAX | MA-19i | S/S | MC | 2017 | 8 | 10 | X | 0 | 0 | 0 | 0 | 0 | 0 | 0 | 0 | 0 | X | 0 | 0 | 0 | 0 | 0
7832 | MESA DE MAYO | MESA DE MAYO | UNIDAD DE HOSPITALIZACION DE PEDIATRIA | UNID. PREST. DE SERV. DE PED. Y NEONAT. - SERV. DE PEDIAT.- HAB. A403 HOSPITALIZACION | METAX | MA-19i | S/S | MC | 2017 | 8 | 10 | X | 0 | 0 | 0 | 0 | 0 | 0 | 0 | 0 | 0 | X | 0 | 0 | 0 | 0 | 0
7833 | MESA DE MAYO | MESA DE MAYO | UNIDAD DE HOSPITALIZACION DE PEDIATRIA | UNID. PREST. DE SERV. DE PED. Y NEONAT. - SERV. DE PEDIAT.- HAB. A403 HOSPITALIZACION | METAX | MA-19i | S/S | MC | 2017 | 8 | 10 | X | 0 | 0 | 0 | 0 | 0 | 0 | 0 | 0 | 0 | X | 0 | 0 | 0 | 0 | 0
7834 | MESA DE MAYO | MESA DE MAYO | UNIDAD DE HOSPITALIZACION DE PEDIATRIA | UNID. PREST. DE SERV. DE PED. Y NEONAT. - SERV. DE PEDIAT.- HAB. A405 HOSPITALIZACION | METAX | MA-19i | S/S | MC | 2017 | 8 | 10 | X | 0 | 0 | 0 | 0 | 0 | 0 | 0 | 0 | 0 | X | 0 | 0 | 0 | 0 | 0
7835 | MESA DE MAYO | MESA DE MAYO | UNIDAD DE HOSPITALIZACION DE PEDIATRIA | UNID. PREST. DE SERV. DE PED. Y NEONAT. - SERV. DE PEDIAT.- HAB. A406 HOSPITALIZACION | METAX | MA-19i | S/S | MC | 2017 | 8 | 10 | X | 0 | 0 | 0 | 0 | 0 | 0 | 0 | 0 | 0 | X | 0 | 0 | 0 | 0 | 0
7836 | MESA DE MAYO | MESA DE MAYO | UNIDAD DE HOSPITALIZACION DE PEDIATRIA | UNID. PREST. DE SERV. DE PED. Y NEONAT. - SERV. DE PEDIAT.- HAB. A405 HOSPITALIZACION | METAX | MA-19i | S/S | MC | 2017 | 8 | 10 | X | 0 | 0 | 0 | 0 | 0 | 0 | 0 | 0 | 0 | X | 0 | 0 | 0 | 0 | 0
7837 | MESA DE MAYO | MESA DE MAYO | UNIDAD DE HOSPITALIZACION DE PEDIATRIA | UNID. PREST. DE SERV. DE PED. Y NEONAT. - SERV. DE PEDIAT.- HAB. A407 HOSPITALIZACION | METAX | MA-19i | S/S | MC | 2017 | 8 | 10 | X | 0 | 0 | 0 | 0 | 0 | 0 | 0 | 0 | 0 | X | 0 | 0 | 0 | 0 | 0
7838 | MESA DE MAYO | MESA DE MAYO | UNIDAD DE HOSPITALIZACION DE PEDIATRIA | UNID. PREST. DE SERV. DE PED. Y NEONAT. - SERV. DE PEDIAT.- HAB. A407 HOSPITALIZACION | METAX | MA-19i | S/S | MC | 2017 | 8 | 10 | X | 0 | 0 | 0 | 0 | 0 | 0 | 0 | 0 | 0 | X | 0 | 0 | 0 | 0 | 0
7839 | MESA DE MAYO | MESA DE MAYO | UNIDAD DE CUIDADOS CRITICOS DE PEDIATRIA | UNID. PREST. DE SERV. DE EMERG. Y CUID. CRIT.- SERV CUID CRIT PEDIAT.- UCI PEDIATRICO | METAX | MA-19i | S/S | MC | 2017 | 8 | 10 | X | 0 | 0 | 0 | 0 | 0 | 0 | 0 | 0 | 0 | X | 0 | 0 | 0 | 0 | 0
7840 | MESA DE MAYO | MESA DE MAYO | UNIDAD DE HOSPITALIZACION DE PEDIATRIA | UNID. PREST. DE SERV. DE PED. Y NEONAT. - SERV. DE PEDIAT.- HAB. A403 HOSPITALIZACION | METAX | MA-19i | S/S | MC | 2017 | 8 | 10 | X | 0 | 0 | 0 | 0 | 0 | 0 | 0 | 0 | 0 | X | 0 | 0 | 0 | 0 | 0
7841 | MESA DE MAYO | MESA DE MAYO | UNIDAD DE HOSPITALIZACION DE PEDIATRIA | UNID. PREST. DE SERV. DE PED. Y NEONAT. - SERV. DE PEDIAT.- HAB. A409 HOSPITALIZACION | METAX | MA-19i | S/S | MC | 2017 | 8 | 10 | X | 0 | 0 | 0 | 0 | 0 | 0 | 0 | 0 | 0 | X | 0 | 0 | 0 | 0 | 0
7842 | MESA DE MAYO | MESA DE MAYO | UNIDAD DE HOSPITALIZACION DE PEDIATRIA | UNID. PREST. DE SERV. DE PED. Y NEONAT. - SERV. DE PEDIAT.- HAB. A409 HOSPITALIZACION | METAX | MA-19i | S/S | MC | 2017 | 8 | 10 | X | 0 | 0 | 0 | 0 | 0 | 0 | 0 | 0 | 0 | X | 0 | 0 | 0 | 0 | 0
7843 | MESA DE MAYO | MESA DE MAYO | UNIDAD DE HOSPITALIZACION DE PEDIATRIA | UNID. PREST. DE SERV. DE PED. Y NEONAT. - SERV. DE PEDIAT.- HAB. A409 HOSPITALIZACION | METAX | MA-19i | S/S | MC | 2017 | 8 | 10 | X | 0 | 0 | 0 | 0 | 0 | 0 | 0 | 0 | 0 | X | 0 | 0 | 0 | 0 | 0
7844 | MESA DE MAYO | MESA DE MAYO | UNIDAD DE HOSPITALIZACION DE PEDIATRIA | UNID. PREST. DE SERV. DE PED. Y NEONAT. - SERV. DE PEDIAT.- HAB. A409 HOSPITALIZACION | METAX | MA-19i | S/S | MC | 2017 | 8 | 10 | X | 0 | 0 | 0 | 0 | 0 | 0 | 0 | 0 | 0 | X | 0 | 0 | 0 | 0 | 0
7845 | MESA DE MAYO | MESA DE MAYO | UNIDAD DE HOSPITALIZACION DE PEDIATRIA | UNID. PREST. DE SERV. DE PED. Y NEONAT. - SERV. DE PEDIAT.- HAB. A409 HOSPITALIZACION | METAX | MA-19i | S/S | MC | 2017 | 8 | 10 | X | 0 | 0 | 0 | 0 | 0 | 0 | 0 | 0 | 0 | X | 0 | 0 | 0 | 0 | 0
7846 | MESA DE MAYO | MESA DE MAYO | UNIDAD DE HOSPITALIZACION DE PEDIATRIA | UNID. PREST. DE SERV. DE PED. Y NEONAT. - SERV. DE PEDIAT.- HAB. A409 HOSPITALIZACION | METAX | MA-19i | S/S | MC | 2017 | 8 | 10 | X | 0 | 0 | 0 | 0 | 0 | 0 | 0 | 0 | 0 | X | 0 | 0 | 0 | 0 | 0
7847 | MESA DE MAYO | MESA DE MAYO | UNIDAD DE HOSPITALIZACION DE PEDIATRIA | UNID. PREST. DE SERV. DE PED. Y NEONAT. - SERV. DE PEDIAT.- HAB. A402 HOSPITALIZACION | METAX | MA-19i | S/S | MC | 2017 | 8 | 10 | X | 0 | 0 | 0 | 0 | 0 | 0 | 0 | 0 | 0 | X | 0 | 0 | 0 | 0 | 0
7848 | MESA DE MAYO | MESA DE MAYO | UNIDAD DE HOSPITALIZACION DE PEDIATRIA | UNID. PREST. DE SERV. DE PED. Y NEONAT. - SERV. DE PEDIAT.- HAB. A407 HOSPITALIZACION | METAX | MA-19i | S/S | MC | 2017 | 8 | 10 | X | 0 | 0 | 0 | 0 | 0 | 0 | 0 | 0 | 0 | X | 0 | 0 | 0 | 0 | 0
7849 | MESA DE MAYO | MESA DE MAYO | UNIDAD DE HOSPITALIZACION DE PEDIATRIA | UNID. PREST. DE SERV. DE PED. Y NEONAT. - SERV. DE PEDIAT.- HAB. A406 HOSPITALIZACION | METAX | MA-19i | S/S | MC | 2017 | 8 | 10 | X | 0 | 0 | 0 | 0 | 0 | 0 | 0 | 0 | 0 | X | 0 | 0 | 0 | 0 | 0
7850 | MESA DE MAYO | MESA DE MAYO | UNIDAD DE HOSPITALIZACION DE PEDIATRIA | UNID. PREST. DE SERV. DE PED. Y NEONAT. - SERV. DE PEDIAT.- HAB. A406 HOSPITALIZACION | METAX | MA-19i | S/S | MC | 2017 | 8 | 10 | X | 0 | 0 | 0 | 0 | 0 | 0 | 0 | 0 | 0 | X | 0 | 0 | 0 | 0 | 0
7851 | MESA DE MAYO | MESA DE MAYO | UNIDAD DE HOSPITALIZACION DE PEDIATRIA | UNID. PREST. DE SERV. DE PED. Y NEONAT. - SERV. DE PEDIAT.- HAB. A406 HOSPITALIZACION | METAX | MA-19i | S/S | MC | 2017 | 8 | 10 | X | 0 | 0 | 0 | 0 | 0 | 0 | 0 | 0 | 0 | X | 0 | 0 | 0 | 0 | 0
7852 | MESA DE MAYO | MESA DE MAYO | UNIDAD DE HOSPITALIZACION DE PEDIATRIA | UNID. PREST. DE SERV. DE PED. Y NEONAT. - SERV. DE PEDIAT.- HAB. A406 HOSPITALIZACION | METAX | MA-19i | S/S | MC | 2017 | 8 | 10 | X | 0 | 0 | 0 | 0 | 0 | 0 | 0 | 0 | 0 | X | 0 | 0 | 0 | 0 | 0
7853 | MESA DE MAYO | MESA DE MAYO | UNIDAD DE HOSPITALIZACION DE PEDIATRIA | UNID. PREST. DE SERV. DE PED. Y NEONAT. - SERV. DE PEDIAT.- HAB. A409 HOSPITALIZACION | METAX | MA-19i | S/S | MC | 2017 | 8 | 10 | X | 0 | 0 | 0 | 0 | 0 | 0 | 0 | 0 | 0 | X | 0 | 0 | 0 | 0 | 0
7854 | MESA DE MAYO | MESA DE MAYO | UNIDAD DE HOSPITALIZACION DE PEDIATRIA | UNID. PREST. DE SERV. DE PED. Y NEONAT. - SERV. DE PEDIAT.- HAB. A404 HOSPITALIZACION | METAX | MA-19i | S/S | MC | 2017 | 8 | 10 | X | 0 | 0 | 0 | 0 | 0 | 0 | 0 | 0 | 0 | X | 0 | 0 | 0 | 0 | 0
7855 | MESA DE MAYO | MESA DE MAYO | UNIDAD DE HOSPITALIZACION DE PEDIATRIA | UNID. PREST. DE SERV. DE PED. Y NEONAT. - SERV. DE PEDIAT.- HAB. A404 HOSPITALIZACION | METAX | MA-19i | S/S | MC | 2017 | 8 | 10 | X | 0 | 0 | 0 | 0 | 0 | 0 | 0 | 0 | 0 | X | 0 | 0 | 0 | 0 | 0
7856 | MESA DE MAYO | MESA DE MAYO | UNIDAD DE HOSPITALIZACION DE PEDIATRIA | UNID. PREST. DE SERV. DE PED. Y NEONAT. - SERV. DE PEDIAT.- HAB. A404 HOSPITALIZACION | METAX | MA-19i | S/S | MC | 2017 | 8 | 10 | X | 0 | 0 | 0 | 0 | 0 | 0 | 0 | 0 | 0 | X | 0 | 0 | 0 | 0 | 0
7857 | MESA DE MAYO | MESA DE MAYO | UNIDAD DE HOSPITALIZACION DE PEDIATRIA | UNID. PREST. DE SERV. DE PED. Y NEONAT. - SERV. DE PEDIAT.- HAB. A402 HOSPITALIZACION | METAX | MA-19i | S/S | MC | 2017 | 8 | 10 | X | 0 | 0 | 0 | 0 | 0 | 0 | 0 | 0 | 0 | X | 0 | 0 | 0 | 0 | 0
7858 | MESA DE MAYO | MESA DE MAYO | UNIDAD DE HOSPITALIZACION DE PEDIATRIA | UNID. PREST. DE SERV. DE PED. Y NEONAT. - SERV. DE PEDIAT.- HAB. A402 HOSPITALIZACION | METAX | MA-19i | S/S | MC | 2017 | 8 | 10 | X | 0 | 0 | 0 | 0 | 0 | 0 | 0 | 0 | 0 | X | 0 | 0 | 0 | 0 | 0
7859 | MESA DE MAYO | MESA DE MAYO | UNIDAD DE HOSPITALIZACION DE PEDIATRIA | UNID. PREST. DE SERV. DE PED. Y NEONAT. - SERV. DE PEDIAT.- HAB. A402 HOSPITALIZACION | METAX | MA-19i | S/S | MC | 2017 | 8 | 10 | X | 0 | 0 | 0 | 0 | 0 | 0 | 0 | 0 | 0 | X | 0 | 0 | 0 | 0 | 0
7860 | MESA DE MAYO | MESA DE MAYO | UNIDAD DE HOSPITALIZACION DE PEDIATRIA | UNID. PREST. DE SERV. DE PED. Y NEONAT. - SERV. DE PEDIAT.- HAB. A409 HOSPITALIZACION | METAX | MA-19i | S/S | MC | 2017 | 8 | 10 | X | 0 | 0 | 0 | 0 | 0 | 0 | 0 | 0 | 0 | X | 0 | 0 | 0 | 0 | 0
7861 | MESA DE MAYO | MESA DE MAYO | UNIDAD DE HOSPITALIZACION DE GINECO OBSTETRICIA | UNID. PREST. DE SERV. DE GINE. OBST.- SERV. DE OBST.- HAB A418 HOSPITALIZACION | METAX | MA-19i | S/S | MC | 2017 | 8 | 10 | X | 0 | 0 | 0 | 0 | 0 | 0 | 0 | 0 | 0 | X | 0 | 0 | 0 | 0 | 0
7862 | MESA DE MAYO | MESA DE MAYO | UNIDAD DE HOSPITALIZACION DE GINECO OBSTETRICIA | UNID. PREST. DE SERV. DE GINE. OBST.- SERV. DE OBST.- HAB A416 HOSPITALIZACION | METAX | MA-19i | S/S | MC | 2017 | 8 | 10 | X | 0 | 0 | 0 | 0 | 0 | 0 | 0 | 0 | 0 | X | 0 | 0 | 0 | 0 | 0
7863 | MESA DE MAYO | MESA DE MAYO | UNIDAD DE HOSPITALIZACION DE GINECO OBSTETRICIA | UNID. PREST. DE SERV. DE GINE. OBST.- SERV. DE GIN.OBST.- HAB A413 HOSPITALIZACIÓN | METAX | MA-19i | S/S | MC | 2017 | 8 | 10 | X | 0 | 0 | 0 | 0 | 0 | 0 | 0 | 0 | 0 | X | 0 | 0 | 0 | 0 | 0
7864 | MESA DE MAYO | MESA DE MAYO | UNIDAD DE HOSPITALIZACION DE GINECO OBSTETRICIA | UNID. PREST. DE SERV. DE GINE. OBST.- SERV. DE OBST.- HAB A415 HOSPITALIZACION | METAX | MA-19i | S/S | MC | 2017 | 8 | 10 | X | 0 | 0 | 0 | 0 | 0 | 0 | 0 | 0 | 0 | X | 0 | 0 | 0 | 0 | 0
7865 | MESA DE MAYO | MESA DE MAYO | UNIDAD DE HOSPITALIZACION DE GINECO OBSTETRICIA | UNID. PREST. DE SERV. DE GINE. OBST.- SERV. DE OBST.- HAB A418 HOSPITALIZACION | METAX | MA-19i | S/S | MC | 2017 | 8 | 10 | X | 0 | 0 | 0 | 0 | 0 | 0 | 0 | 0 | 0 | X | 0 | 0 | 0 | 0 | 0
7866 | MESA DE MAYO | MESA DE MAYO | UNIDAD DE HOSPITALIZACION DE GINECO OBSTETRICIA | UNID. PREST. DE SERV. DE GINE. OBST.- SERV. DE OBST.- HAB A426 HOSPITALIZACION | METAX | MA-19i | S/S | MC | 2017 | 8 | 10 | X | 0 | 0 | 0 | 0 | 0 | 0 | 0 | 0 | 0 | X | 0 | 0 | 0 | 0 | 0
7867 | MESA DE MAYO | MESA DE MAYO | UNIDAD DE HOSPITALIZACION DE GINECO OBSTETRICIA | UNID. PREST. DE SERV. DE GINE. OBST.- SERV. DE OBST.- HAB A417 HOSPITALIZACION | METAX | MA-19i | S/S | MC | 2017 | 8 | 10 | X | 0 | 0 | 0 | 0 | 0 | 0 | 0 | 0 | 0 | X | 0 | 0 | 0 | 0 | 0
7868 | MESA DE MAYO | MESA DE MAYO | UNIDAD DE HOSPITALIZACION DE GINECO OBSTETRICIA | UNID. PREST. DE SERV. DE GINE. OBST.- SERV. DE GIN.OBST.- HAB A412 HOSPITALIZACIÓN | METAX | MA-19i | S/S | MC | 2017 | 8 | 10 | X | 0 | 0 | 0 | 0 | 0 | 0 | 0 | 0 | 0 | X | 0 | 0 | 0 | 0 | 0
7869 | MESA DE MAYO | MESA DE MAYO | UNIDAD DE HOSPITALIZACION DE GINECO OBSTETRICIA | UNID. PREST. DE SERV. DE GINE. OBST.- SERV. DE OBST.- HAB A415 HOSPITALIZACION | METAX | MA-19i | S/S | MC | 2017 | 8 | 10 | X | 0 | 0 | 0 | 0 | 0 | 0 | 0 | 0 | 0 | X | 0 | 0 | 0 | 0 | 0
7870 | MESA DE MAYO | MESA DE MAYO | UNIDAD DE HOSPITALIZACION DE GINECO OBSTETRICIA | UNID. PREST. DE SERV. DE GINE. OBST.- SERV. DE GIN.OBST.- HAB A427 HOSPITALIZACION | METAX | MA-19i | S/S | MC | 2017 | 8 | 10 | X | 0 | 0 | 0 | 0 | 0 | 0 | 0 | 0 | 0 | X | 0 | 0 | 0 | 0 | 0
7871 | MESA DE MAYO | MESA DE MAYO | UNIDAD DE HOSPITALIZACION DE GINECO OBSTETRICIA | UNID. PREST. DE SERV. DE GINE. OBST.- SERV. DE OBST.- HAB A424 HOSPITALIZACION | METAX | MA-19i | S/S | MC | 2017 | 8 | 10 | X | 0 | 0 | 0 | 0 | 0 | 0 | 0 | 0 | 0 | X | 0 | 0 | 0 | 0 | 0
7872 | MESA DE MAYO | MESA DE MAYO | UNIDAD DE HOSPITALIZACION DE GINECO OBSTETRICIA | UNID. PREST. DE SERV. DE GINE. OBST.- SERV. DE GIN.OBST.- HAB A423 HOSPITALIZACION | METAX | MA-19i | S/S | MC | 2017 | 8 | 10 | X | 0 | 0 | 0 | 0 | 0 | 0 | 0 | 0 | 0 | X | 0 | 0 | 0 | 0 | 0
7873 | MESA DE MAYO | MESA DE MAYO | UNIDAD DE HOSPITALIZACION DE GINECO OBSTETRICIA | UNID. PREST. DE SERV. DE GINE. OBST.- SERV. DE GIN.OBST.- HAB A423 HOSPITALIZACION | METAX | MA-19i | S/S | MC | 2017 | 8 | 10 | X | 0 | 0 | 0 | 0 | 0 | 0 | 0 | 0 | 0 | X | 0 | 0 | 0 | 0 | 0
7874 | MESA DE MAYO | MESA DE MAYO | UNIDAD DE HOSPITALIZACION DE GINECO OBSTETRICIA | UNID. PREST. DE SERV. DE GINE. OBST.- SERV. DE GIN.OBST.- HAB A427 HOSPITALIZACION | METAX | MA-19i | S/S | MC | 2017 | 8 | 10 | X | 0 | 0 | 0 | 0 | 0 | 0 | 0 | 0 | 0 | X | 0 | 0 | 0 | 0 | 0
7875 | MESA DE MAYO | MESA DE MAYO | UNIDAD DE HOSPITALIZACION DE GINECO OBSTETRICIA | UNID. PREST. DE SERV. DE GINE. OBST.- SERV. DE OBST.- HAB A420 HOSPITALIZACION | METAX | MA-19i | S/S | MC | 2017 | 8 | 10 | X | 0 | 0 | 0 | 0 | 0 | 0 | 0 | 0 | 0 | X | 0 | 0 | 0 | 0 | 0
7876 | MESA DE MAYO | MESA DE MAYO | UNIDAD DE HOSPITALIZACION DE GINECO OBSTETRICIA | UNID. PREST. DE SERV. DE GINE. OBST.- SERV. DE GIN.OBST.- HAB A425 HOSPITALIZACION | METAX | MA-19i | S/S | MC | 2017 | 8 | 10 | X | 0 | 0 | 0 | 0 | 0 | 0 | 0 | 0 | 0 | X | 0 | 0 | 0 | 0 | 0
7877 | MESA DE MAYO | MESA DE MAYO | UNIDAD DE HOSPITALIZACION DE GINECO OBSTETRICIA | UNID. PREST. DE SERV. DE GINE. OBST.- SERV. DE OBST.- HAB A415 HOSPITALIZACION | METAX | MA-19i | S/S | MC | 2017 | 8 | 10 | X | 0 | 0 | 0 | 0 | 0 | 0 | 0 | 0 | 0 | X | 0 | 0 | 0 | 0 | 0
7878 | MESA DE MAYO | MESA DE MAYO | UNIDAD DE HOSPITALIZACION DE GINECO OBSTETRICIA | UNID. PREST. DE SERV. DE GINE. OBST.- SERV. DE OBST.- HAB A416 HOSPITALIZACION | METAX | MA-19i | S/S | MC | 2017 | 8 | 10 | X | 0 | 0 | 0 | 0 | 0 | 0 | 0 | 0 | 0 | X | 0 | 0 | 0 | 0 | 0
7879 | MESA DE MAYO | MESA DE MAYO | UNIDAD DE HOSPITALIZACION DE GINECO OBSTETRICIA | UNID. PREST. DE SERV. DE GINE. OBST.- SERV. DE GIN.OBST.- HAB A419 HOSPITALIZACION | METAX | MA-19i | S/S | MC | 2017 | 8 | 10 | X | 0 | 0 | 0 | 0 | 0 | 0 | 0 | 0 | 0 | X | 0 | 0 | 0 | 0 | 0
7880 | MESA DE MAYO | MESA DE MAYO | UNIDAD DE HOSPITALIZACION DE GINECO OBSTETRICIA | UNID. PREST. DE SERV. DE GINE. OBST.- SERV. DE OBST.- HAB A422 HOSPITALIZACION | METAX | MA-19i | S/S | MC | 2017 | 8 | 10 | X | 0 | 0 | 0 | 0 | 0 | 0 | 0 | 0 | 0 | X | 0 | 0 | 0 | 0 | 0
7881 | MESA DE MAYO | MESA DE MAYO | UNIDAD DE HOSPITALIZACION DE GINECO OBSTETRICIA | UNID. PREST. DE SERV. DE GINE. OBST.- SERV. DE OBST.- HAB A416 HOSPITALIZACION | METAX | MA-19i | S/S | MC | 2017 | 8 | 10 | X | 0 | 0 | 0 | 0 | 0 | 0 | 0 | 0 | 0 | X | 0 | 0 | 0 | 0 | 0
7882 | MESA DE MAYO | MESA DE MAYO | UNIDAD DE HOSPITALIZACION DE GINECO OBSTETRICIA | UNID. PREST. DE SERV. DE GINE. OBST.- SERV. DE GIN.OBST.- HAB A411 HOSPITALIZACIÓN | METAX | MA-19i | S/S | MC | 2017 | 8 | 10 | X | 0 | 0 | 0 | 0 | 0 | 0 | 0 | 0 | 0 | X | 0 | 0 | 0 | 0 | 0
7883 | MESA DE MAYO | MESA DE MAYO | UNIDAD DE HOSPITALIZACION DE GINECO OBSTETRICIA | UNID. PREST. DE SERV. DE GINE. OBST.- SERV. DE OBST.- HAB A418 HOSPITALIZACION | METAX | MA-19i | S/S | MC | 2017 | 8 | 10 | X | 0 | 0 | 0 | 0 | 0 | 0 | 0 | 0 | 0 | X | 0 | 0 | 0 | 0 | 0
7884 | MESA DE MAYO | MESA DE MAYO | UNIDAD DE HOSPITALIZACION DE GINECO OBSTETRICIA | UNID. PREST. DE SERV. DE GINE. OBST.- SERV. DE OBST.- HAB A426 HOSPITALIZACION | METAX | MA-18i | S/S | MC | 2017 | 8 | 10 | X | 0 | 0 | 0 | 0 | 0 | 0 | 0 | 0 | 0 | X | 0 | 0 | 0 | 0 | 0
7885 | MESA DE MAYO | MESA DE MAYO | UNIDAD DE HOSPITALIZACION DE GINECO OBSTETRICIA | UNID. PREST. DE SERV. DE GINE. OBST.- SERV. DE GIN.OBST.- HAB A414 HOSPITALIZACIÓN | METAX | MA-19i | S/S | MC | 2017 | 8 | 10 | X | 0 | 0 | 0 | 0 | 0 | 0 | 0 | 0 | 0 | X | 0 | 0 | 0 | 0 | 0
7886 | MESA DE MAYO | MESA DE MAYO | UNIDAD DE HOSPITALIZACION DE GINECO OBSTETRICIA | UNID. PREST. DE SERV. DE GINE. OBST.- SERV. DE GIN.OBST.- HAB A411 HOSPITALIZACIÓN | METAX | MA-19i | S/S | MC | 2017 | 8 | 10 | X | 0 | 0 | 0 | 0 | 0 | 0 | 0 | 0 | 0 | X | 0 | 0 | 0 | 0 | 0
7887 | MESA DE MAYO | MESA DE MAYO | UNIDAD DE HOSPITALIZACION DE GINECO OBSTETRICIA | UNID. PREST. DE SERV. DE GINE. OBST.- SERV. DE GIN.OBST.- HAB A413 HOSPITALIZACIÓN | METAX | MA-19i | S/S | MC | 2017 | 8 | 10 | X | 0 | 0 | 0 | 0 | 0 | 0 | 0 | 0 | 0 | X | 0 | 0 | 0 | 0 | 0
7888 | MESA DE MAYO | MESA DE MAYO | UNIDAD DE HOSPITALIZACION DE GINECO OBSTETRICIA | UNID. PREST. DE SERV. DE GINE. OBST.- SERV. DE GIN.OBST.- HAB A412 HOSPITALIZACIÓN | METAX | MA-19i | S/S | MC | 2017 | 8 | 10 | X | 0 | 0 | 0 | 0 | 0 | 0 | 0 | 0 | 0 | X | 0 | 0 | 0 | 0 | 0
7889 | MESA DE MAYO | MESA DE MAYO | UNIDAD DE HOSPITALIZACION DE GINECO OBSTETRICIA | UNID. PREST. DE SERV. DE GINE. OBST.- SERV. DE GIN.OBST.- HAB A421 HOSPITALIZACION | METAX | MA-19i | S/S | MC | 2017 | 8 | 10 | X | 0 | 0 | 0 | 0 | 0 | 0 | 0 | 0 | 0 | X | 0 | 0 | 0 | 0 | 0
7890 | MESA DE MAYO | MESA DE MAYO | UNIDAD DE HOSPITALIZACION DE GINECO OBSTETRICIA | UNID. PREST. DE SERV. DE GINE. OBST.- SERV. DE GIN.OBST.- HAB A414 HOSPITALIZACIÓN | METAX | MA-19i | S/S | MC | 2017 | 8 | 10 | X | 0 | 0 | 0 | 0 | 0 | 0 | 0 | 0 | 0 | X | 0 | 0 | 0 | 0 | 0
7891 | MESA DE MAYO | MESA DE MAYO | UNIDAD DE HOSPITALIZACION DE GINECO OBSTETRICIA | UNID. PREST. DE SERV. DE GINE. OBST.- SERV. DE GIN.OBST.- HAB A413 HOSPITALIZACIÓN | METAX | MA-19i | S/S | MC | 2017 | 8 | 10 | X | 0 | 0 | 0 | 0 | 0 | 0 | 0 | 0 | 0 | X | 0 | 0 | 0 | 0 | 0
7892 | MESA DE MAYO | MESA DE MAYO | UNIDAD DE HOSPITALIZACION DE GINECO OBSTETRICIA | UNID. PREST. DE SERV. DE GINE. OBST.- SERV. DE GIN.OBST.- HAB A414 HOSPITALIZACIÓN | METAX | MA-19i | S/S | MC | 2017 | 8 | 10 | X | 0 | 0 | 0 | 0 | 0 | 0 | 0 | 0 | 0 | X | 0 | 0 | 0 | 0 | 0
7893 | MESA DE MAYO | MESA DE MAYO | UNIDAD DE HOSPITALIZACION DE GINECO OBSTETRICIA | UNID. PREST. DE SERV. DE GINE. OBST.- SERV. DE GIN.OBST.- HAB A425 HOSPITALIZACION | METAX | MA-19i | S/S | MC | 2017 | 8 | 10 | X | 0 | 0 | 0 | 0 | 0 | 0 | 0 | 0 | 0 | X | 0 | 0 | 0 | 0 | 0
7894 | MESA DE MAYO | MESA DE MAYO | UNIDAD DE HOSPITALIZACION DE GINECO OBSTETRICIA | UNID. PREST. DE SERV. DE GINE. OBST.- SERV. DE GIN.OBST.- HAB A427 HOSPITALIZACION | METAX | MA-19i | S/S | MC | 2017 | 8 | 10 | X | 0 | 0 | 0 | 0 | 0 | 0 | 0 | 0 | 0 | X | 0 | 0 | 0 | 0 | 0
7895 | MESA DE MAYO | MESA DE MAYO | UNIDAD DE HOSPITALIZACION DE GINECO OBSTETRICIA | UNID. PREST. DE SERV. DE GINE. OBST.- SERV. DE OBST.- HAB A424 HOSPITALIZACION | METAX | MA-19i | S/S | MC | 2017 | 8 | 10 | X | 0 | 0 | 0 | 0 | 0 | 0 | 0 | 0 | 0 | X | 0 | 0 | 0 | 0 | 0
7896 | MESA DE MAYO | MESA DE MAYO | UNIDAD DE HOSPITALIZACION DE GINECO OBSTETRICIA | UNID. PREST. DE SERV. DE GINE. OBST.- SERV. DE OBST.- HAB A426 HOSPITALIZACION | METAX | MA-19i | S/S | MC | 2017 | 8 | 10 | X | 0 | 0 | 0 | 0 | 0 | 0 | 0 | 0 | 0 | X | 0 | 0 | 0 | 0 | 0
7897 | MESA DE MAYO | MESA DE MAYO | UNIDAD DE HOSPITALIZACION DE GINECO OBSTETRICIA | UNID. PREST. DE SERV. DE GINE. OBST.- SERV. DE OBST.- HAB A417 HOSPITALIZACION | METAX | MA-19i | S/S | MC | 2017 | 8 | 10 | X | 0 | 0 | 0 | 0 | 0 | 0 | 0 | 0 | 0 | X | 0 | 0 | 0 | 0 | 0
7898 | MESA DE MAYO | MESA DE MAYO | UNIDAD DE HOSPITALIZACION DE GINECO OBSTETRICIA | UNID. PREST. DE SERV. DE GINE. OBST.- SERV. DE GIN.OBST.- HAB A411 HOSPITALIZACIÓN | METAX | MA-19i | S/S | MC | 2017 | 8 | 10 | X | 0 | 0 | 0 | 0 | 0 | 0 | 0 | 0 | 0 | X | 0 | 0 | 0 | 0 | 0
7899 | MESA DE MAYO | MESA DE MAYO | UNIDAD DE HOSPITALIZACION DE GINECO OBSTETRICIA | UNID. PREST. DE SERV. DE GINE. OBST.- SERV. DE GIN.OBST.- HAB A412 HOSPITALIZACIÓN | METAX | MA-19i | S/S | MC | 2017 | 8 | 10 | X | 0 | 0 | 0 | 0 | 0 | 0 | 0 | 0 | 0 | X | 0 | 0 | 0 | 0 | 0
7900 | MESA DE MAYO | MESA DE MAYO | UNIDAD DE HOSPITALIZACION DE GINECO OBSTETRICIA | UNID. PREST. DE SERV. DE GINE. OBST.- SERV. DE OBST.- HAB A417 HOSPITALIZACION | METAX | MA-19i | S/S | MC | 2017 | 8 | 10 | X | 0 | 0 | 0 | 0 | 0 | 0 | 0 | 0 | 0 | X | 0 | 0 | 0 | 0 | 0
7901 | MESA DE MAYO | MESA DE MAYO | UNIDAD DE HOSPITALIZACION DE GINECO OBSTETRICIA | UNID. PREST. DE SERV. DE GINE. OBST.- SERV. DE GIN.OBST.- HAB AISLADOS HOSPITALIZACION | METAX | MA-18i | S/S | MC | 2017 | 8 | 10 | X | 0 | 0 | 0 | 0 | 0 | 0 | 0 | 0 | 0 | X | 0 | 0 | 0 | 0 | 0
7902 | MESA DE MAYO | MESA DE MAYO | UNIDAD DE HOSPITALIZACION DE GINECO OBSTETRICIA | UNID. PREST. DE SERV. DE GINE. OBST.- SERV. DE OBST.- HAB A420 HOSPITALIZACION | METAX | MA-19I | S/S | MC | 2017 | 8 | 10 | X | 0 | 0 | 0 | 0 | 0 | 0 | 0 | 0 | 0 | X | 0 | 0 | 0 | 0 | 0
7903 | MESA DE MAYO | MESA DE MAYO | UNIDAD DE HOSPITALIZACION DE GINECO OBSTETRICIA | UNID. PREST. DE SERV. DE GINE. OBST.- SERV. DE OBST.- HAB A420 HOSPITALIZACION | METAX | MA-19i | S/S | MC | 2017 | 8 | 10 | X | 0 | 0 | 0 | 0 | 0 | 0 | 0 | 0 | 0 | X | 0 | 0 | 0 | 0 | 0
7904 | MESA DE MAYO | MESA DE MAYO | UNIDAD DE HOSPITALIZACION DE GINECO OBSTETRICIA | UNID. PREST. DE SERV. DE GINE. OBST.- SERV. DE GIN.OBST.- HAB A421 HOSPITALIZACION | METAX | MA-18i | S/S | MC | 2017 | 8 | 10 | X | 0 | 0 | 0 | 0 | 0 | 0 | 0 | 0 | 0 | X | 0 | 0 | 0 | 0 | 0
7905 | MESA DE MAYO | MESA DE MAYO | UNIDAD DE HOSPITALIZACION DE GINECO OBSTETRICIA | UNID. PREST. DE SERV. DE GINE. OBST.- SERV. DE OBST.- HAB A422 HOSPITALIZACION | METAX | MA-19i | S/S | MC | 2017 | 8 | 10 | X | 0 | 0 | 0 | 0 | 0 | 0 | 0 | 0 | 0 | X | 0 | 0 | 0 | 0 | 0
7906 | MESA DE MAYO | MESA DE MAYO | UNIDAD DE HOSPITALIZACION DE GINECO OBSTETRICIA | UNID. PREST. DE SERV. DE GINE. OBST.- SERV. DE GIN.OBST.- HAB A419 HOSPITALIZACION | METAX | MA-19i | S/S | MC | 2017 | 8 | 10 | X | 0 | 0 | 0 | 0 | 0 | 0 | 0 | 0 | 0 | X | 0 | 0 | 0 | 0 | 0
7907 | MESA DE MAYO | MESA DE MAYO | UNIDAD DE HOSPITALIZACION DE GINECO OBSTETRICIA | UNID. PREST. DE SERV. DE GINE. OBST.- SERV. DE OBST.- HAB A420 HOSPITALIZACION | METAX | MA-19i | S/S | MC | 2017 | 8 | 10 | X | 0 | 0 | 0 | 0 | 0 | 0 | 0 | 0 | 0 | X | 0 | 0 | 0 | 0 | 0
7908 | MESA DE MAYO | MESA DE MAYO | SERVICIO DE EMERGENCIA | UNID. PREST. DE SERV. DE EMERG. Y CUID. CRIT.- SERV. DE EMERG.- SHOCK TRAUMA UCE PEDIATRÍA | J & C | SIN MODELO | S/S | MC | 2017 | 8 | 10 | X | 0 | 0 | 0 | 0 | 0 | 0 | 0 | 0 | 0 | X | 0 | 0 | 0 | 0 | 0
7909 | MESA DE MAYO | MESA DE MAYO | UNIDAD DE HOSPITALIZACION DE GINECO OBSTETRICIA | UNID. PREST. DE SERV. DE GINE. OBST.- SERV. DE GIN.OBST.- HAB A423 HOSPITALIZACION | J & C | SIN MODELO | S/S | MC | 2017 | 8 | 10 | X | 0 | 0 | 0 | 0 | 0 | 0 | 0 | 0 | 0 | X | 0 | 0 | 0 | 0 | 0
7910 | MESA DE MAYO | MESA DE MAYO | UNIDAD DE CUIDADOS CRITICOS DE NEONATOLOGIA | UNID. PREST. DE SERV. DE PED. Y NEONAT. - SERV. DE NEO. CUID. CRIT. DEL NEO.- UCIN NEONATAL GEN 1 | J & C | SIN MODELO | S/S | MC | 2017 | 8 | 10 | X | 0 | 0 | 0 | 0 | 0 | 0 | 0 | 0 | 0 | X | 0 | 0 | 0 | 0 | 0
7911 | MESA DE MAYO | MESA DE MAYO | UNIDAD DE CUIDADOS CRITICOS DE PEDIATRIA | UNID. PREST. DE SERV. DE EMERG. Y CUID. CRIT.- SERV CUID CRIT PEDIAT.- UCI PEDIATRICO | J & C | SIN MODELO | S/S | MC | 2017 | 8 | 10 | X | 0 | 0 | 0 | 0 | 0 | 0 | 0 | 0 | 0 | X | 0 | 0 | 0 | 0 | 0
7912 | MESA DE MAYO | MESA DE MAYO | UNIDAD DE CUIDADOS CRITICOS DEL ADULTO | UNID. PREST. DE SERV. DE EMERG. Y CUID. CRIT.- SERV CUID CRIT ADUL.- UCIN ADULTOS MUJERES | J & C | SIN MODELO | S/S | MC | 2017 | 8 | 10 | X | 0 | 0 | 0 | 0 | 0 | 0 | 0 | 0 | 0 | X | 0 | 0 | 0 | 0 | 0
7913 | MESA DE NOCHE DE METAL - VELADOR DE METAL | MESA DE NOCHE DE METAL - VELADOR DE METAL | SERVICIO DE EMERGENCIA | UNID. PREST. DE SERV. DE EMERG. Y CUID. CRIT.- SERV. DE EMERG.- RESIDENCIA PARA MEDICOS 1 | METAX | MA-18 | S/S | MC | 2017 | 8 | 15 | X | 0 | 0 | 0 | 0 | 0 | 0 | 0 | 0 | 0 | 0 | 0 | 0 | 0 | 0 | X
7914 | MESA DE NOCHE DE METAL - VELADOR DE METAL | MESA DE NOCHE DE METAL - VELADOR DE METAL | SERVICIO DE EMERGENCIA | UNID. PREST. DE SERV. DE EMERG. Y CUID. CRIT.- SERV. DE EMERG.- RESIDENCIA PARA MEDICOS 4 | METAX | MA-18 | S/S | MC | 2017 | 8 | 15 | X | 0 | 0 | 0 | 0 | 0 | 0 | 0 | 0 | 0 | 0 | 0 | 0 | 0 | 0 | X
7915 | MESA DE NOCHE DE METAL - VELADOR DE METAL | MESA DE NOCHE DE METAL - VELADOR DE METAL | SERVICIO DE EMERGENCIA | UNID. PREST. DE SERV. DE EMERG. Y CUID. CRIT.- SERV. DE EMERG.- TÓPICO DE CIRUGÍA PEDIATRÍA | METAX | MA-18 | S/S | MC | 2017 | 8 | 15 | X | 0 | 0 | 0 | 0 | 0 | 0 | 0 | 0 | 0 | 0 | 0 | 0 | 0 | 0 | X
7916 | MESA DE NOCHE DE METAL - VELADOR DE METAL | MESA DE NOCHE DE METAL - VELADOR DE METAL | SERVICIO DE EMERGENCIA | UNID. PREST. DE SERV. DE EMERG. Y CUID. CRIT.- SERV. DE EMERG.- TÓPICO DE PEDIATRÍA | METAX | MA-18 | S/S | MC | 2017 | 8 | 15 | X | 0 | 0 | 0 | 0 | 0 | 0 | 0 | 0 | 0 | 0 | 0 | 0 | 0 | 0 | X
7917 | MESA DE NOCHE DE METAL - VELADOR DE METAL | MESA DE NOCHE DE METAL - VELADOR DE METAL | SERVICIO DE EMERGENCIA | UNID. PREST. DE SERV. DE EMERG. Y CUID. CRIT.- SERV. DE EMERG.- SALA DE PROCEDIMIENTO PEDIATRIA | METAX | MA-18 | S/S | MC | 2017 | 8 | 15 | X | 0 | 0 | 0 | 0 | 0 | 0 | 0 | 0 | 0 | 0 | 0 | 0 | 0 | 0 | X
7918 | MESA DE NOCHE DE METAL - VELADOR DE METAL | MESA DE NOCHE DE METAL - VELADOR DE METAL | SERVICIO DE EMERGENCIA | UNID. PREST. DE SERV. DE EMERG. Y CUID. CRIT.- SERV. DE EMERG.- STAR MEDICO PEDIATRÍA | METAX | MA-18 | S/S | MC | 2017 | 8 | 15 | X | 0 | 0 | 0 | 0 | 0 | 0 | 0 | 0 | 0 | 0 | 0 | 0 | 0 | 0 | X
7919 | MESA DE NOCHE DE METAL - VELADOR DE METAL | MESA DE NOCHE DE METAL - VELADOR DE METAL | SERVICIO DE EMERGENCIA | UNID. PREST. DE SERV. DE EMERG. Y CUID. CRIT.- SERV. DE EMERG.- TRIAJE Y M.A.R. PEDIATRÍA | METAX | MA-18 | S/S | MC | 2017 | 8 | 15 | X | 0 | 0 | 0 | 0 | 0 | 0 | 0 | 0 | 0 | 0 | 0 | 0 | 0 | 0 | X
7920 | MESA DE NOCHE DE METAL - VELADOR DE METAL | MESA DE NOCHE DE METAL - VELADOR DE METAL | SERVICIO DE EMERGENCIA | UNID. PREST. DE SERV. DE EMERG. Y CUID. CRIT.- SERV. DE EMERG.- RESIDENCIA PARA MEDICOS 4 | METAX | MA-18 | S/S | MC | 2017 | 8 | 15 | X | 0 | 0 | 0 | 0 | 0 | 0 | 0 | 0 | 0 | 0 | 0 | 0 | 0 | 0 | X
7921 | MESA DE NOCHE DE METAL - VELADOR DE METAL | MESA DE NOCHE DE METAL - VELADOR DE METAL | UNIDAD DE HOPITALIZACION DE MEDICINA | UNID. PREST. DE SERV DE ESPEC. CLIN..-SERV. MEDIC. INT.-HAB A316 AISLADOS HOSPITALIZACION | METAX | MA-18i | S/S | MC | 2017 | 8 | 15 | X | 0 | 0 | 0 | 0 | 0 | 0 | 0 | 0 | 0 | 0 | 0 | 0 | 0 | 0 | X
7922 | MESA DE NOCHE DE METAL - VELADOR DE METAL | MESA DE NOCHE DE METAL - VELADOR DE METAL | UNIDAD DE HOPITALIZACION DE MEDICINA | UNID. PREST. DE SERV DE ESPEC. CLIN..-SERV. MEDIC. INT.- HAB A317 HOSPITALIZACION | METAX | MA-18i | S/S | MC | 2017 | 8 | 15 | X | 0 | 0 | 0 | 0 | 0 | 0 | 0 | 0 | 0 | 0 | 0 | 0 | 0 | 0 | X
7923 | MESA DE NOCHE DE METAL - VELADOR DE METAL | MESA DE NOCHE DE METAL - VELADOR DE METAL | UNIDAD DE HOPITALIZACION DE MEDICINA | UNID. PREST. DE SERV DE ESPEC. CLIN..-SERV. MEDIC. INT.- HAB A317 HOSPITALIZACION | METAX | MA-18i | S/S | MC | 2017 | 8 | 15 | X | 0 | 0 | 0 | 0 | 0 | 0 | 0 | 0 | 0 | 0 | 0 | 0 | 0 | 0 | X
7924 | MESA DE NOCHE DE METAL - VELADOR DE METAL | MESA DE NOCHE DE METAL - VELADOR DE METAL | UNIDAD DE HOPITALIZACION DE MEDICINA | UNID. PREST. DE SERV DE ESPEC. CLIN..-SERV. MEDIC. INT.-HAB A315 HOSPITALIZACION | METAX | MA-18i | S/S | MC | 2017 | 8 | 15 | X | 0 | 0 | 0 | 0 | 0 | 0 | 0 | 0 | 0 | 0 | 0 | 0 | 0 | 0 | X
7925 | MESA DE NOCHE DE METAL - VELADOR DE METAL | MESA DE NOCHE DE METAL - VELADOR DE METAL | UNIDAD DE HOPITALIZACION DE MEDICINA | UNID. PREST. DE SERV DE ESPEC. CLIN..-SERV. MEDIC. INT.-HAB A304 HOSPITALIZACION | METAX | MA-18i | S/S | MC | 2017 | 8 | 15 | X | 0 | 0 | 0 | 0 | 0 | 0 | 0 | 0 | 0 | 0 | 0 | 0 | 0 | 0 | X
7926 | MESA DE NOCHE DE METAL - VELADOR DE METAL | MESA DE NOCHE DE METAL - VELADOR DE METAL | UNIDAD DE HOSPITALIZACION DE CIRUGIA | UNID. PREST. DE SERV. DE ESP. QUIR.- SERV DE CIRUG. GEN. - HAB. A331 HOSPITALIZACION | METAX | MA-18i | S/S | MC | 2017 | 8 | 15 | X | 0 | 0 | 0 | 0 | 0 | 0 | 0 | 0 | 0 | 0 | 0 | 0 | 0 | 0 | X
7927 | MESA DE NOCHE DE METAL - VELADOR DE METAL | MESA DE NOCHE DE METAL - VELADOR DE METAL | UNIDAD DE HOPITALIZACION DE MEDICINA | UNID. PREST. DE SERV DE ESPEC. CLIN..-SERV. MEDIC. INT.-HAB A314 HOSPITALIZACION | METAX | MA-18i | S/S | MC | 2017 | 8 | 15 | X | 0 | 0 | 0 | 0 | 0 | 0 | 0 | 0 | 0 | 0 | 0 | 0 | 0 | 0 | X
7928 | MESA DE NOCHE DE METAL - VELADOR DE METAL | MESA DE NOCHE DE METAL - VELADOR DE METAL | UNIDAD DE HOPITALIZACION DE MEDICINA | UNID. PREST. DE SERV DE ESPEC. CLIN..-SERV. MEDIC. INT.-HAB A303 HOSPITALIZACION | METAX | MA-18i | S/S | MC | 2017 | 8 | 15 | X | 0 | 0 | 0 | 0 | 0 | 0 | 0 | 0 | 0 | 0 | 0 | 0 | 0 | 0 | X
7929 | MESA DE NOCHE DE METAL - VELADOR DE METAL | MESA DE NOCHE DE METAL - VELADOR DE METAL | UNIDAD DE HOPITALIZACION DE MEDICINA | UNID. PREST. DE SERV DE ESPEC. CLIN..-SERV. MEDIC. INT.-HAB A311 HOSPITALIZACION | METAX | MA-18i | S/S | MC | 2017 | 8 | 15 | X | 0 | 0 | 0 | 0 | 0 | 0 | 0 | 0 | 0 | 0 | 0 | 0 | 0 | 0 | X
7930 | MESA DE NOCHE DE METAL - VELADOR DE METAL | MESA DE NOCHE DE METAL - VELADOR DE METAL | UNIDAD DE HOPITALIZACION DE MEDICINA | UNID. PREST. DE SERV DE ESPEC. CLIN..-SERV. MEDIC. INT.- HAB A302 HOSPITALIZACION | METAX | MA-18i | S/S | MC | 2017 | 8 | 15 | X | 0 | 0 | 0 | 0 | 0 | 0 | 0 | 0 | 0 | 0 | 0 | 0 | 0 | 0 | X
7931 | MESA DE NOCHE DE METAL - VELADOR DE METAL | MESA DE NOCHE DE METAL - VELADOR DE METAL | UNIDAD DE HOPITALIZACION DE MEDICINA | UNID. PREST. DE SERV DE ESPEC. CLIN..-SERV. MEDIC. INT.- HAB. A301 HOSPITALIZACION | METAX | MA-18i | S/S | MC | 2017 | 8 | 15 | X | 0 | 0 | 0 | 0 | 0 | 0 | 0 | 0 | 0 | 0 | 0 | 0 | 0 | 0 | X
7932 | MESA DE NOCHE DE METAL - VELADOR DE METAL | MESA DE NOCHE DE METAL - VELADOR DE METAL | UNIDAD DE HOPITALIZACION DE MEDICINA | UNID. PREST. DE SERV DE ESPEC. CLIN..-SERV. MEDIC. INT.-HAB A303 HOSPITALIZACION | METAX | MA-18i | S/S | MC | 2017 | 8 | 15 | X | 0 | 0 | 0 | 0 | 0 | 0 | 0 | 0 | 0 | 0 | 0 | 0 | 0 | 0 | X
7933 | MESA DE NOCHE DE METAL - VELADOR DE METAL | MESA DE NOCHE DE METAL - VELADOR DE METAL | UNIDAD DE HOPITALIZACION DE MEDICINA | UNID. PREST. DE SERV DE ESPEC. CLIN..-SERV. MEDIC. INT.-HAB A312 HOSPITALIZACION | METAX | MA-18i | S/S | MC | 2017 | 8 | 15 | X | 0 | 0 | 0 | 0 | 0 | 0 | 0 | 0 | 0 | 0 | 0 | 0 | 0 | 0 | X
7934 | MESA DE NOCHE DE METAL - VELADOR DE METAL | MESA DE NOCHE DE METAL - VELADOR DE METAL | UNIDAD DE HOPITALIZACION DE MEDICINA | UNID. PREST. DE SERV DE ESPEC. CLIN..-SERV. MEDIC. INT.-HAB A309 HOSPITALIZACION | METAX | MA-18i | S/S | MC | 2017 | 8 | 15 | X | 0 | 0 | 0 | 0 | 0 | 0 | 0 | 0 | 0 | 0 | 0 | 0 | 0 | 0 | X
7935 | MESA DE NOCHE DE METAL - VELADOR DE METAL | MESA DE NOCHE DE METAL - VELADOR DE METAL | UNIDAD DE HOPITALIZACION DE MEDICINA | UNID. PREST. DE SERV. DE ESPEC. CLIN.- SERV. MEDIC. INT.-HAB. A331 SALUD MENTAL HOSPITALIZACIÓN | METAX | MA-18i | S/S | MC | 2017 | 8 | 15 | X | 0 | 0 | 0 | 0 | 0 | 0 | 0 | 0 | 0 | 0 | 0 | 0 | 0 | 0 | X
7936 | MESA DE NOCHE DE METAL - VELADOR DE METAL | MESA DE NOCHE DE METAL - VELADOR DE METAL | UNIDAD DE HOPITALIZACION DE MEDICINA | UNID. PREST. DE SERV DE ESPEC. CLIN..-SERV. MEDIC. INT.-HAB A308 HOSPITALIZACION | METAX | MA-18i | S/S | MC | 2017 | 8 | 15 | X | 0 | 0 | 0 | 0 | 0 | 0 | 0 | 0 | 0 | 0 | 0 | 0 | 0 | 0 | X
7937 | MESA DE NOCHE DE METAL - VELADOR DE METAL | MESA DE NOCHE DE METAL - VELADOR DE METAL | UNIDAD DE HOPITALIZACION DE MEDICINA | UNID. PREST. DE SERV DE ESPEC. CLIN..-SERV. MEDIC. INT.-HAB A313 HOSPITALIZACION | METAX | MA-19i | S/S | MC | 2017 | 8 | 15 | X | 0 | 0 | 0 | 0 | 0 | 0 | 0 | 0 | 0 | 0 | 0 | 0 | 0 | 0 | X
7938 | MESA DE NOCHE DE METAL - VELADOR DE METAL | MESA DE NOCHE DE METAL - VELADOR DE METAL | UNIDAD DE HOPITALIZACION DE MEDICINA | UNID. PREST. DE SERV DE ESPEC. CLIN..-SERV. MEDIC. INT.-HAB A307 HOSPITALIZACION | METAX | MA-18i | S/S | MC | 2017 | 8 | 15 | X | 0 | 0 | 0 | 0 | 0 | 0 | 0 | 0 | 0 | 0 | 0 | 0 | 0 | 0 | X
7939 | MESA DE NOCHE DE METAL - VELADOR DE METAL | MESA DE NOCHE DE METAL - VELADOR DE METAL | UNIDAD DE HOPITALIZACION DE MEDICINA | UNID. PREST. DE SERV DE ESPEC. CLIN..-SERV. MEDIC. INT.-HAB A304 HOSPITALIZACION | METAX | MA-18i | S/S | MC | 2017 | 8 | 15 | X | 0 | 0 | 0 | 0 | 0 | 0 | 0 | 0 | 0 | 0 | 0 | 0 | 0 | 0 | X
7940 | MESA DE NOCHE DE METAL - VELADOR DE METAL | MESA DE NOCHE DE METAL - VELADOR DE METAL | UNIDAD DE HOPITALIZACION DE MEDICINA | UNID. PREST. DE SERV DE ESPEC. CLIN..-SERV. MEDIC. INT.-HAB A309 HOSPITALIZACION | METAX | MA-18i | S/S | MC | 2017 | 8 | 15 | X | 0 | 0 | 0 | 0 | 0 | 0 | 0 | 0 | 0 | 0 | 0 | 0 | 0 | 0 | X
7941 | MESA DE NOCHE DE METAL - VELADOR DE METAL | MESA DE NOCHE DE METAL - VELADOR DE METAL | UNIDAD DE HOPITALIZACION DE MEDICINA | UNID. PREST. DE SERV DE ESPEC. CLIN..-SERV. MEDIC. INT.-HAB A304 HOSPITALIZACION | METAX | MA-18i | S/S | MC | 2017 | 8 | 15 | X | 0 | 0 | 0 | 0 | 0 | 0 | 0 | 0 | 0 | 0 | 0 | 0 | 0 | 0 | X
7942 | MESA DE NOCHE DE METAL - VELADOR DE METAL | MESA DE NOCHE DE METAL - VELADOR DE METAL | UNIDAD DE HOPITALIZACION DE MEDICINA | UNID. PREST. DE SERV DE ESPEC. CLIN..-SERV. MEDIC. INT.- HAB. A301 HOSPITALIZACION | METAX | MA-18i | S/S | MC | 2017 | 8 | 15 | X | 0 | 0 | 0 | 0 | 0 | 0 | 0 | 0 | 0 | 0 | 0 | 0 | 0 | 0 | X
7943 | MESA DE NOCHE DE METAL - VELADOR DE METAL | MESA DE NOCHE DE METAL - VELADOR DE METAL | UNIDAD DE HOPITALIZACION DE MEDICINA | UNID. PREST. DE SERV DE ESPEC. CLIN..-SERV. MEDIC. INT.-HAB A316 AISLADOS HOSPITALIZACION | METAX | MA-18i | S/S | MC | 2017 | 8 | 15 | X | 0 | 0 | 0 | 0 | 0 | 0 | 0 | 0 | 0 | 0 | 0 | 0 | 0 | 0 | X
7944 | MESA DE NOCHE DE METAL - VELADOR DE METAL | MESA DE NOCHE DE METAL - VELADOR DE METAL | UNIDAD DE HOPITALIZACION DE MEDICINA | UNID. PREST. DE SERV DE ESPEC. CLIN..-SERV. MEDIC. INT.-HAB A314 HOSPITALIZACION | METAX | MA-18i | S/S | MC | 2017 | 8 | 15 | X | 0 | 0 | 0 | 0 | 0 | 0 | 0 | 0 | 0 | 0 | 0 | 0 | 0 | 0 | X
7945 | MESA DE NOCHE DE METAL - VELADOR DE METAL | MESA DE NOCHE DE METAL - VELADOR DE METAL | UNIDAD DE HOPITALIZACION DE MEDICINA | UNID. PREST. DE SERV DE ESPEC. CLIN..-SERV. MEDIC. INT.-HAB A310 HOSPITALIZACION | METAX | MA-18i | S/S | MC | 2017 | 8 | 15 | X | 0 | 0 | 0 | 0 | 0 | 0 | 0 | 0 | 0 | 0 | 0 | 0 | 0 | 0 | X
7946 | MESA DE NOCHE DE METAL - VELADOR DE METAL | MESA DE NOCHE DE METAL - VELADOR DE METAL | UNIDAD DE HOPITALIZACION DE MEDICINA | UNID. PREST. DE SERV DE ESPEC. CLIN..-SERV. MEDIC. INT.-HAB A308 HOSPITALIZACION | METAX | MA-18i | S/S | MC | 2017 | 8 | 15 | X | 0 | 0 | 0 | 0 | 0 | 0 | 0 | 0 | 0 | 0 | 0 | 0 | 0 | 0 | X
7947 | MESA DE NOCHE DE METAL - VELADOR DE METAL | MESA DE NOCHE DE METAL - VELADOR DE METAL | UNIDAD DE HOPITALIZACION DE MEDICINA | UNID. PREST. DE SERV DE ESPEC. CLIN..-SERV. MEDIC. INT.-HAB A306 HOSPITALIZACION | METAX | MA-18i | S/S | MC | 2017 | 8 | 15 | X | 0 | 0 | 0 | 0 | 0 | 0 | 0 | 0 | 0 | 0 | 0 | 0 | 0 | 0 | X
7948 | MESA DE NOCHE DE METAL - VELADOR DE METAL | MESA DE NOCHE DE METAL - VELADOR DE METAL | UNIDAD DE HOPITALIZACION DE MEDICINA | UNID. PREST. DE SERV DE ESPEC. CLIN..-SERV. MEDIC. INT.-HAB A312 HOSPITALIZACION | METAX | MA-18i | S/S | MC | 2017 | 8 | 15 | X | 0 | 0 | 0 | 0 | 0 | 0 | 0 | 0 | 0 | 0 | 0 | 0 | 0 | 0 | X
7949 | MESA DE NOCHE DE METAL - VELADOR DE METAL | MESA DE NOCHE DE METAL - VELADOR DE METAL | UNIDAD DE HOPITALIZACION DE MEDICINA | UNID. PREST. DE SERV DE ESPEC. CLIN..-SERV. MEDIC. INT.-HAB A312 HOSPITALIZACION | METAX | MA-18i | S/S | MC | 2017 | 8 | 15 | X | 0 | 0 | 0 | 0 | 0 | 0 | 0 | 0 | 0 | 0 | 0 | 0 | 0 | 0 | X
7950 | MESA DE NOCHE DE METAL - VELADOR DE METAL | MESA DE NOCHE DE METAL - VELADOR DE METAL | UNIDAD DE HOPITALIZACION DE MEDICINA | UNID. PREST. DE SERV DE ESPEC. CLIN..-SERV. MEDIC. INT.-HAB A311 HOSPITALIZACION | METAX | MA-18i | S/S | MC | 2017 | 8 | 15 | X | 0 | 0 | 0 | 0 | 0 | 0 | 0 | 0 | 0 | 0 | 0 | 0 | 0 | 0 | X
7951 | MESA DE NOCHE DE METAL - VELADOR DE METAL | MESA DE NOCHE DE METAL - VELADOR DE METAL | UNIDAD DE HOSPITALIZACION DE CIRUGIA | UNID. PREST. DE SERV. DE ESP. QUIR.- SERV DE CIRUG. GEN. - HAB. A327 HOSPITALIZACION | METAX | MA-18i | S/S | MC | 2017 | 8 | 15 | X | 0 | 0 | 0 | 0 | 0 | 0 | 0 | 0 | 0 | 0 | 0 | 0 | 0 | 0 | X
7952 | MESA DE NOCHE DE METAL - VELADOR DE METAL | MESA DE NOCHE DE METAL - VELADOR DE METAL | UNIDAD DE HOPITALIZACION DE MEDICINA | UNID. PREST. DE SERV DE ESPEC. CLIN..-SERV. MEDIC. INT.- HAB A302 HOSPITALIZACION | METAX | MA-18i | S/S | MC | 2017 | 8 | 15 | X | 0 | 0 | 0 | 0 | 0 | 0 | 0 | 0 | 0 | 0 | 0 | 0 | 0 | 0 | X
7953 | MESA DE NOCHE DE METAL - VELADOR DE METAL | MESA DE NOCHE DE METAL - VELADOR DE METAL | UNIDAD DE HOPITALIZACION DE MEDICINA | UNID. PREST. DE SERV DE ESPEC. CLIN..-SERV. MEDIC. INT.-HAB A314 HOSPITALIZACION | METAX | MA-18i | S/S | MC | 2017 | 8 | 15 | X | 0 | 0 | 0 | 0 | 0 | 0 | 0 | 0 | 0 | 0 | 0 | 0 | 0 | 0 | X
7954 | MESA DE NOCHE DE METAL - VELADOR DE METAL | MESA DE NOCHE DE METAL - VELADOR DE METAL | UNIDAD DE HOPITALIZACION DE MEDICINA | UNID. PREST. DE SERV DE ESPEC. CLIN..-SERV. MEDIC. INT.- HAB A302 HOSPITALIZACION | METAX | MA-18i | S/S | MC | 2017 | 8 | 15 | X | 0 | 0 | 0 | 0 | 0 | 0 | 0 | 0 | 0 | 0 | 0 | 0 | 0 | 0 | X
7955 | MESA DE NOCHE DE METAL - VELADOR DE METAL | MESA DE NOCHE DE METAL - VELADOR DE METAL | UNIDAD DE HOPITALIZACION DE MEDICINA | UNID. PREST. DE SERV DE ESPEC. CLIN..-SERV. MEDIC. INT.-HAB A315 HOSPITALIZACION | METAX | MA-18i | S/S | MC | 2017 | 8 | 15 | X | 0 | 0 | 0 | 0 | 0 | 0 | 0 | 0 | 0 | 0 | 0 | 0 | 0 | 0 | X
7956 | MESA DE NOCHE DE METAL - VELADOR DE METAL | MESA DE NOCHE DE METAL - VELADOR DE METAL | UNIDAD DE HOPITALIZACION DE MEDICINA | UNID. PREST. DE SERV DE ESPEC. CLIN..-SERV. MEDIC. INT.-HAB A308 HOSPITALIZACION | METAX | MA-18i | S/S | MC | 2017 | 8 | 15 | X | 0 | 0 | 0 | 0 | 0 | 0 | 0 | 0 | 0 | 0 | 0 | 0 | 0 | 0 | X
7957 | MESA DE NOCHE DE METAL - VELADOR DE METAL | MESA DE NOCHE DE METAL - VELADOR DE METAL | UNIDAD DE HOPITALIZACION DE MEDICINA | UNID. PREST. DE SERV DE ESPEC. CLIN..-SERV. MEDIC. INT.-HAB A306 HOSPITALIZACION | METAX | MA-18i | S/S | MC | 2017 | 8 | 15 | X | 0 | 0 | 0 | 0 | 0 | 0 | 0 | 0 | 0 | 0 | 0 | 0 | 0 | 0 | X
7958 | MESA DE NOCHE DE METAL - VELADOR DE METAL | MESA DE NOCHE DE METAL - VELADOR DE METAL | UNIDAD DE HOPITALIZACION DE MEDICINA | UNID. PREST. DE SERV DE ESPEC. CLIN..-SERV. MEDIC. INT.-HAB A313 HOSPITALIZACION | METAX | MA-18i | S/S | MC | 2017 | 8 | 15 | X | 0 | 0 | 0 | 0 | 0 | 0 | 0 | 0 | 0 | 0 | 0 | 0 | 0 | 0 | X
7959 | MESA DE NOCHE DE METAL - VELADOR DE METAL | MESA DE NOCHE DE METAL - VELADOR DE METAL | UNIDAD DE HOPITALIZACION DE MEDICINA | UNID. PREST. DE SERV DE ESPEC. CLIN..-SERV. MEDIC. INT.- HAB A302 HOSPITALIZACION | METAX | MA-18i | S/S | MC | 2017 | 8 | 15 | X | 0 | 0 | 0 | 0 | 0 | 0 | 0 | 0 | 0 | 0 | 0 | 0 | 0 | 0 | X
7960 | MESA DE NOCHE DE METAL - VELADOR DE METAL | MESA DE NOCHE DE METAL - VELADOR DE METAL | UNIDAD DE HOPITALIZACION DE MEDICINA | UNID. PREST. DE SERV DE ESPEC. CLIN..-SERV. MEDIC. INT.-HAB A313 HOSPITALIZACION | METAX | MA-18i | S/S | MC | 2017 | 8 | 15 | X | 0 | 0 | 0 | 0 | 0 | 0 | 0 | 0 | 0 | 0 | 0 | 0 | 0 | 0 | X
7961 | MESA DE NOCHE DE METAL - VELADOR DE METAL | MESA DE NOCHE DE METAL - VELADOR DE METAL | UNIDAD DE HOPITALIZACION DE MEDICINA | UNID. PREST. DE SERV DE ESPEC. CLIN..-SERV. MEDIC. INT.-HAB A313 HOSPITALIZACION | METAX | MA-18i | S/S | MC | 2017 | 8 | 15 | X | 0 | 0 | 0 | 0 | 0 | 0 | 0 | 0 | 0 | 0 | 0 | 0 | 0 | 0 | X
7962 | MESA DE NOCHE DE METAL - VELADOR DE METAL | MESA DE NOCHE DE METAL - VELADOR DE METAL | UNIDAD DE HOPITALIZACION DE MEDICINA | UNID. PREST. DE SERV DE ESPEC. CLIN..-SERV. MEDIC. INT.-HAB A311 HOSPITALIZACION | METAX | MA-18i | S/S | MC | 2017 | 8 | 15 | X | 0 | 0 | 0 | 0 | 0 | 0 | 0 | 0 | 0 | 0 | 0 | 0 | 0 | 0 | X
7963 | MESA DE NOCHE DE METAL - VELADOR DE METAL | MESA DE NOCHE DE METAL - VELADOR DE METAL | UNIDAD DE HOPITALIZACION DE MEDICINA | UNID. PREST. DE SERV DE ESPEC. CLIN..-SERV. MEDIC. INT.-HAB A312 HOSPITALIZACION | METAX | MA-18i | S/S | MC | 2017 | 8 | 15 | X | 0 | 0 | 0 | 0 | 0 | 0 | 0 | 0 | 0 | 0 | 0 | 0 | 0 | 0 | X
7964 | MESA DE NOCHE DE METAL - VELADOR DE METAL | MESA DE NOCHE DE METAL - VELADOR DE METAL | UNIDAD DE HOPITALIZACION DE MEDICINA | UNID. PREST. DE SERV DE ESPEC. CLIN..-SERV. MEDIC. INT.-HAB A307 HOSPITALIZACION | METAX | MA-18i | S/S | MC | 2017 | 8 | 15 | X | 0 | 0 | 0 | 0 | 0 | 0 | 0 | 0 | 0 | 0 | 0 | 0 | 0 | 0 | X
7965 | MESA DE NOCHE DE METAL - VELADOR DE METAL | MESA DE NOCHE DE METAL - VELADOR DE METAL | UNIDAD DE HOPITALIZACION DE MEDICINA | UNID. PREST. DE SERV DE ESPEC. CLIN..-SERV. MEDIC. INT.-HAB A309 HOSPITALIZACION | METAX | MA-18i | S/S | MC | 2017 | 8 | 15 | X | 0 | 0 | 0 | 0 | 0 | 0 | 0 | 0 | 0 | 0 | 0 | 0 | 0 | 0 | X
7966 | MESA DE NOCHE DE METAL - VELADOR DE METAL | MESA DE NOCHE DE METAL - VELADOR DE METAL | UNIDAD DE HOPITALIZACION DE MEDICINA | UNID. PREST. DE SERV DE ESPEC. CLIN..-SERV. MEDIC. INT.-HAB A307 HOSPITALIZACION | METAX | MA-18i | S/S | MC | 2017 | 8 | 15 | X | 0 | 0 | 0 | 0 | 0 | 0 | 0 | 0 | 0 | 0 | 0 | 0 | 0 | 0 | X
7967 | MESA DE NOCHE DE METAL - VELADOR DE METAL | MESA DE NOCHE DE METAL - VELADOR DE METAL | UNIDAD DE HOPITALIZACION DE MEDICINA | UNID. PREST. DE SERV DE ESPEC. CLIN..-SERV. MEDIC. INT.-HAB A310 HOSPITALIZACION | METAX | MA-18i | S/S | MC | 2017 | 8 | 15 | X | 0 | 0 | 0 | 0 | 0 | 0 | 0 | 0 | 0 | 0 | 0 | 0 | 0 | 0 | X
7968 | MESA DE NOCHE DE METAL - VELADOR DE METAL | MESA DE NOCHE DE METAL - VELADOR DE METAL | UNIDAD DE HOPITALIZACION DE MEDICINA | UNID. PREST. DE SERV DE ESPEC. CLIN..-SERV. MEDIC. INT.- HAB A317 HOSPITALIZACION | METAX | MA-18i | S/S | MC | 2017 | 8 | 15 | X | 0 | 0 | 0 | 0 | 0 | 0 | 0 | 0 | 0 | 0 | 0 | 0 | 0 | 0 | X
7969 | MESA DE NOCHE DE METAL - VELADOR DE METAL | MESA DE NOCHE DE METAL - VELADOR DE METAL | UNIDAD DE HOPITALIZACION DE MEDICINA | UNID. PREST. DE SERV DE ESPEC. CLIN..-SERV. MEDIC. INT.-HAB A306 HOSPITALIZACION | METAX | MA-18i | S/S | MC | 2017 | 8 | 15 | X | 0 | 0 | 0 | 0 | 0 | 0 | 0 | 0 | 0 | 0 | 0 | 0 | 0 | 0 | X
7970 | MESA DE NOCHE DE METAL - VELADOR DE METAL | MESA DE NOCHE DE METAL - VELADOR DE METAL | UNIDAD DE HOPITALIZACION DE MEDICINA | UNID. PREST. DE SERV DE ESPEC. CLIN..-SERV. MEDIC. INT.-HAB A316 AISLADOS HOSPITALIZACION | METAX | MA-18i | S/S | MC | 2017 | 8 | 15 | X | 0 | 0 | 0 | 0 | 0 | 0 | 0 | 0 | 0 | 0 | 0 | 0 | 0 | 0 | X
7971 | MESA DE NOCHE DE METAL - VELADOR DE METAL | MESA DE NOCHE DE METAL - VELADOR DE METAL | UNIDAD DE HOPITALIZACION DE MEDICINA | UNID. PREST. DE SERV DE ESPEC. CLIN..-SERV. MEDIC. INT.-HAB A308 HOSPITALIZACION | METAX | MA-18i | S/S | MC | 2017 | 8 | 15 | X | 0 | 0 | 0 | 0 | 0 | 0 | 0 | 0 | 0 | 0 | 0 | 0 | 0 | 0 | X
7972 | MESA DE NOCHE DE METAL - VELADOR DE METAL | MESA DE NOCHE DE METAL - VELADOR DE METAL | UNIDAD DE HOPITALIZACION DE MEDICINA | UNID. PREST. DE SERV DE ESPEC. CLIN..-SERV. MEDIC. INT.-HAB A305 HOSPITALIZACION | METAX | MA-18i | S/S | MC | 2017 | 8 | 15 | X | 0 | 0 | 0 | 0 | 0 | 0 | 0 | 0 | 0 | 0 | 0 | 0 | 0 | 0 | X
7973 | MESA DE NOCHE DE METAL - VELADOR DE METAL | MESA DE NOCHE DE METAL - VELADOR DE METAL | UNIDAD DE HOPITALIZACION DE MEDICINA | UNID. PREST. DE SERV DE ESPEC. CLIN..-SERV. MEDIC. INT.-HAB A306 HOSPITALIZACION | METAX | MA-18i | S/S | MC | 2017 | 8 | 15 | X | 0 | 0 | 0 | 0 | 0 | 0 | 0 | 0 | 0 | 0 | 0 | 0 | 0 | 0 | X
7974 | MESA DE NOCHE DE METAL - VELADOR DE METAL | MESA DE NOCHE DE METAL - VELADOR DE METAL | UNIDAD DE HOPITALIZACION DE MEDICINA | UNID. PREST. DE SERV DE ESPEC. CLIN..-SERV. MEDIC. INT.-HAB A304 HOSPITALIZACION | METAX | MA-18i | S/S | MC | 2017 | 8 | 15 | X | 0 | 0 | 0 | 0 | 0 | 0 | 0 | 0 | 0 | 0 | 0 | 0 | 0 | 0 | X
7975 | MESA DE NOCHE DE METAL - VELADOR DE METAL | MESA DE NOCHE DE METAL - VELADOR DE METAL | UNIDAD DE HOPITALIZACION DE MEDICINA | UNID. PREST. DE SERV DE ESPEC. CLIN..-SERV. MEDIC. INT.- HAB A317 HOSPITALIZACION | METAX | MA-18i | S/S | MC | 2017 | 8 | 15 | X | 0 | 0 | 0 | 0 | 0 | 0 | 0 | 0 | 0 | 0 | 0 | 0 | 0 | 0 | X
7976 | MESA DE NOCHE DE METAL - VELADOR DE METAL | MESA DE NOCHE DE METAL - VELADOR DE METAL | UNIDAD DE HOPITALIZACION DE MEDICINA | UNID. PREST. DE SERV DE ESPEC. CLIN..-SERV. MEDIC. INT.-HAB A310 HOSPITALIZACION | METAX | MA-18i | S/S | MC | 2017 | 8 | 15 | X | 0 | 0 | 0 | 0 | 0 | 0 | 0 | 0 | 0 | 0 | 0 | 0 | 0 | 0 | X
7977 | MESA DE NOCHE DE METAL - VELADOR DE METAL | MESA DE NOCHE DE METAL - VELADOR DE METAL | UNIDAD DE HOSPITALIZACION DE CIRUGIA | UNID. PREST. DE SERV. DE ESP. QUIR.- SERV DE CIRUG. GEN. - HAB. A322 HOSPITALIZACION | METAX | MA-18i | S/S | MC | 2017 | 8 | 15 | X | 0 | 0 | 0 | 0 | 0 | 0 | 0 | 0 | 0 | 0 | 0 | 0 | 0 | 0 | X
7978 | MESA DE NOCHE DE METAL - VELADOR DE METAL | MESA DE NOCHE DE METAL - VELADOR DE METAL | UNIDAD DE HOPITALIZACION DE MEDICINA | UNID. PREST. DE SERV. DE ESPEC. CLIN.- SERV. MEDIC. INT.-HAB. A331 SALUD MENTAL HOSPITALIZACIÓN | METAX | MA-18i | S/S | MC | 2017 | 8 | 15 | X | 0 | 0 | 0 | 0 | 0 | 0 | 0 | 0 | 0 | 0 | 0 | 0 | 0 | 0 | X
7979 | MESA DE NOCHE DE METAL - VELADOR DE METAL | MESA DE NOCHE DE METAL - VELADOR DE METAL | UNIDAD DE HOPITALIZACION DE MEDICINA | UNID. PREST. DE SERV DE ESPEC. CLIN..-SERV. MEDIC. INT.-HAB A311 HOSPITALIZACION | METAX | MA-18i | S/S | MC | 2017 | 8 | 15 | X | 0 | 0 | 0 | 0 | 0 | 0 | 0 | 0 | 0 | 0 | 0 | 0 | 0 | 0 | X
7980 | MESA DE NOCHE DE METAL - VELADOR DE METAL | MESA DE NOCHE DE METAL - VELADOR DE METAL | UNIDAD DE HOSPITALIZACION DE CIRUGIA | UNID. PREST. DE SERV. DE ESP. QUIR.- SERV DE CIRUG. GEN. - HAB. A323 HOSPITALIZACION | METAX | MA-18i | S/S | MC | 2017 | 8 | 15 | X | 0 | 0 | 0 | 0 | 0 | 0 | 0 | 0 | 0 | 0 | 0 | 0 | 0 | 0 | X
7981 | MESA DE NOCHE DE METAL - VELADOR DE METAL | MESA DE NOCHE DE METAL - VELADOR DE METAL | UNIDAD DE HOPITALIZACION DE MEDICINA | UNID. PREST. DE SERV. DE ESPEC. CLIN.- SERV. MEDIC. INT.-HAB. A331 SALUD MENTAL HOSPITALIZACIÓN | METAX | MA-18i | S/S | MC | 2017 | 8 | 15 | X | 0 | 0 | 0 | 0 | 0 | 0 | 0 | 0 | 0 | 0 | 0 | 0 | 0 | 0 | X
7982 | MESA DE NOCHE DE METAL - VELADOR DE METAL | MESA DE NOCHE DE METAL - VELADOR DE METAL | UNIDAD DE HOSPITALIZACION DE CIRUGIA | UNID. PREST. DE SERV. DE ESP. QUIR.- SERV DE CIRUG. GEN. - HAB. A322 HOSPITALIZACION | METAX | MA-18i | S/S | MC | 2017 | 8 | 15 | X | 0 | 0 | 0 | 0 | 0 | 0 | 0 | 0 | 0 | 0 | 0 | 0 | 0 | 0 | X
7983 | MESA DE NOCHE DE METAL - VELADOR DE METAL | MESA DE NOCHE DE METAL - VELADOR DE METAL | UNIDAD DE HOSPITALIZACION DE CIRUGIA | UNID. PREST. DE SERV. DE ESP. QUIR.- SERV DE CIRUG. GEN. - HAB. A327 HOSPITALIZACION | METAX | MA-18i | S/S | MC | 2017 | 8 | 15 | X | 0 | 0 | 0 | 0 | 0 | 0 | 0 | 0 | 0 | 0 | 0 | 0 | 0 | 0 | X
7984 | MESA DE NOCHE DE METAL - VELADOR DE METAL | MESA DE NOCHE DE METAL - VELADOR DE METAL | UNIDAD DE HOSPITALIZACION DE CIRUGIA | UNID. PREST. DE SERV. DE ESP. QUIR.- SERV DE CIRUG. GEN. - HAB. A327 HOSPITALIZACION | METAX | MA-18i | S/S | MC | 2017 | 8 | 15 | X | 0 | 0 | 0 | 0 | 0 | 0 | 0 | 0 | 0 | 0 | 0 | 0 | 0 | 0 | X
7985 | MESA DE NOCHE DE METAL - VELADOR DE METAL | MESA DE NOCHE DE METAL - VELADOR DE METAL | UNIDAD DE HOSPITALIZACION DE CIRUGIA | UNID. PREST. DE SERV. DE ESP. QUIR.- SERV DE CIRUG. GEN. - HAB. A327 HOSPITALIZACION | METAX | MA-18i | S/S | MC | 2017 | 8 | 15 | X | 0 | 0 | 0 | 0 | 0 | 0 | 0 | 0 | 0 | 0 | 0 | 0 | 0 | 0 | X
7986 | MESA DE NOCHE DE METAL - VELADOR DE METAL | MESA DE NOCHE DE METAL - VELADOR DE METAL | UNIDAD DE HOSPITALIZACION DE CIRUGIA | UNID. PREST. DE SERV. DE ESP. QUIR.- SERV DE CIRUG. GEN. - HAB. A327 HOSPITALIZACION | METAX | MA-18i | S/S | MC | 2017 | 8 | 15 | X | 0 | 0 | 0 | 0 | 0 | 0 | 0 | 0 | 0 | 0 | 0 | 0 | 0 | 0 | X
7987 | MESA DE NOCHE DE METAL - VELADOR DE METAL | MESA DE NOCHE DE METAL - VELADOR DE METAL | UNIDAD DE HOSPITALIZACION DE CIRUGIA | UNID. PREST. DE SERV. DE ESP. QUIR.- SERV DE CIRUG. GEN. - HAB. A321 HOSPITALIZACION | METAX | MA-18i | S/S | MC | 2017 | 8 | 15 | X | 0 | 0 | 0 | 0 | 0 | 0 | 0 | 0 | 0 | 0 | 0 | 0 | 0 | 0 | X
7988 | MESA DE NOCHE DE METAL - VELADOR DE METAL | MESA DE NOCHE DE METAL - VELADOR DE METAL | UNIDAD DE HOSPITALIZACION DE CIRUGIA | UNID. PREST. DE SERV. DE ESP. QUIR.- SERV DE CIRUG. GEN. - HAB. A328 HOSPITALIZACION | METAX | MA-18i | S/S | MC | 2017 | 8 | 15 | X | 0 | 0 | 0 | 0 | 0 | 0 | 0 | 0 | 0 | 0 | 0 | 0 | 0 | 0 | X
7989 | MESA DE NOCHE DE METAL - VELADOR DE METAL | MESA DE NOCHE DE METAL - VELADOR DE METAL | UNIDAD DE HOPITALIZACION DE MEDICINA | UNID. PREST. DE SERV DE ESPEC. CLIN..-SERV. MEDIC. INT.- HAB. A301 HOSPITALIZACION | METAX | MA-18i | S/S | MC | 2017 | 8 | 15 | X | 0 | 0 | 0 | 0 | 0 | 0 | 0 | 0 | 0 | 0 | 0 | 0 | 0 | 0 | X
7990 | MESA DE NOCHE DE METAL - VELADOR DE METAL | MESA DE NOCHE DE METAL - VELADOR DE METAL | UNIDAD DE HOSPITALIZACION DE CIRUGIA | UNID. PREST. DE SERV. DE ESP. QUIR.- SERV DE CIRUG. GEN. - HAB. A323 HOSPITALIZACION | METAX | MA-18i | S/S | MC | 2017 | 8 | 15 | X | 0 | 0 | 0 | 0 | 0 | 0 | 0 | 0 | 0 | 0 | 0 | 0 | 0 | 0 | X
7991 | MESA DE NOCHE DE METAL - VELADOR DE METAL | MESA DE NOCHE DE METAL - VELADOR DE METAL | UNIDAD DE HOSPITALIZACION DE CIRUGIA | UNID. PREST. DE SERV. DE ESP. QUIR.- SERV DE CIRUG. GEN. - HAB. A332 HOSPITALIZACION | METAX | MA-18i | S/S | MC | 2017 | 8 | 15 | X | 0 | 0 | 0 | 0 | 0 | 0 | 0 | 0 | 0 | 0 | 0 | 0 | 0 | 0 | X
7992 | MESA DE NOCHE DE METAL - VELADOR DE METAL | MESA DE NOCHE DE METAL - VELADOR DE METAL | UNIDAD DE HOSPITALIZACION DE CIRUGIA | UNID. PREST. DE SERV. DE ESP. QUIR.- SERV DE CIRUG. GEN. - HAB. A327 HOSPITALIZACION | METAX | MA-18i | S/S | MC | 2017 | 8 | 15 | X | 0 | 0 | 0 | 0 | 0 | 0 | 0 | 0 | 0 | 0 | 0 | 0 | 0 | 0 | X
7993 | MESA DE NOCHE DE METAL - VELADOR DE METAL | MESA DE NOCHE DE METAL - VELADOR DE METAL | UNIDAD DE HOSPITALIZACION DE CIRUGIA | UNID. PREST. DE SERV. DE ESP. QUIR.- SERV DE CIRUG. GEN. - HAB. A320 HOSPITALIZACION | METAX | MA-18i | S/S | MC | 2017 | 8 | 15 | X | 0 | 0 | 0 | 0 | 0 | 0 | 0 | 0 | 0 | 0 | 0 | 0 | 0 | 0 | X
7994 | MESA DE NOCHE DE METAL - VELADOR DE METAL | MESA DE NOCHE DE METAL - VELADOR DE METAL | UNIDAD DE HOSPITALIZACION DE CIRUGIA | UNID. PREST. DE SERV. DE ESP. QUIR.- SERV DE CIRUG. GEN. - HAB. A331 HOSPITALIZACION | METAX | MA-18i | S/S | MC | 2017 | 8 | 15 | X | 0 | 0 | 0 | 0 | 0 | 0 | 0 | 0 | 0 | 0 | 0 | 0 | 0 | 0 | X
7995 | MESA DE NOCHE DE METAL - VELADOR DE METAL | MESA DE NOCHE DE METAL - VELADOR DE METAL | UNIDAD DE HOSPITALIZACION DE CIRUGIA | UNID. PREST. DE SERV. DE ESP. QUIR.- SERV DE CIRUG. GEN. - HAB. A323 HOSPITALIZACION | METAX | MA-18i | S/S | MC | 2017 | 8 | 15 | X | 0 | 0 | 0 | 0 | 0 | 0 | 0 | 0 | 0 | 0 | 0 | 0 | 0 | 0 | X
7996 | MESA DE NOCHE DE METAL - VELADOR DE METAL | MESA DE NOCHE DE METAL - VELADOR DE METAL | UNIDAD DE HOSPITALIZACION DE CIRUGIA | UNID. PREST. DE SERV. DE ESP. QUIR.- SERV DE CIRUG. GEN. - HAB. A326 HOSPITALIZACION | METAX | MA-18i | S/S | MC | 2017 | 8 | 15 | X | 0 | 0 | 0 | 0 | 0 | 0 | 0 | 0 | 0 | 0 | 0 | 0 | 0 | 0 | X
7997 | MESA DE NOCHE DE METAL - VELADOR DE METAL | MESA DE NOCHE DE METAL - VELADOR DE METAL | UNIDAD DE HOSPITALIZACION DE CIRUGIA | UNID. PREST. DE SERV. DE ESP. QUIR.- SERV DE CIRUG. GEN. - HAB. A321 HOSPITALIZACION | METAX | MA-18i | S/S | MC | 2017 | 8 | 15 | X | 0 | 0 | 0 | 0 | 0 | 0 | 0 | 0 | 0 | 0 | 0 | 0 | 0 | 0 | X
7998 | MESA DE NOCHE DE METAL - VELADOR DE METAL | MESA DE NOCHE DE METAL - VELADOR DE METAL | UNIDAD DE HOSPITALIZACION DE CIRUGIA | UNID. PREST. DE SERV. DE ESP. QUIR.- SERV DE CIRUG. GEN. - HAB. A328 HOSPITALIZACION | METAX | MA-18i | S/S | MC | 2017 | 8 | 15 | X | 0 | 0 | 0 | 0 | 0 | 0 | 0 | 0 | 0 | 0 | 0 | 0 | 0 | 0 | X
7999 | MESA DE NOCHE DE METAL - VELADOR DE METAL | MESA DE NOCHE DE METAL - VELADOR DE METAL | UNIDAD DE HOSPITALIZACION DE CIRUGIA | UNID. PREST. DE SERV. DE ESP. QUIR.- SERV DE CIRUG. GEN. - HAB. A321 HOSPITALIZACION | METAX | MA-18i | S/S | MC | 2017 | 8 | 15 | X | 0 | 0 | 0 | 0 | 0 | 0 | 0 | 0 | 0 | 0 | 0 | 0 | 0 | 0 | X
8000 | MESA DE NOCHE DE METAL - VELADOR DE METAL | MESA DE NOCHE DE METAL - VELADOR DE METAL | UNIDAD DE HOSPITALIZACION DE CIRUGIA | UNID. PREST. DE SERV. DE ESP. QUIR.- SERV DE CIRUG. GEN. - HAB. A325 HOSPITALIZACION | METAX | MA-18i | S/S | MC | 2017 | 8 | 15 | X | 0 | 0 | 0 | 0 | 0 | 0 | 0 | 0 | 0 | 0 | 0 | 0 | 0 | 0 | X
8001 | MESA DE NOCHE DE METAL - VELADOR DE METAL | MESA DE NOCHE DE METAL - VELADOR DE METAL | UNIDAD DE HOSPITALIZACION DE CIRUGIA | UNID. PREST. DE SERV. DE ESP. QUIR.- SERV DE CIRUG. GEN. - HAB. A328 HOSPITALIZACION | METAX | MA-18i | S/S | MC | 2017 | 8 | 15 | X | 0 | 0 | 0 | 0 | 0 | 0 | 0 | 0 | 0 | 0 | 0 | 0 | 0 | 0 | X
8002 | MESA DE NOCHE DE METAL - VELADOR DE METAL | MESA DE NOCHE DE METAL - VELADOR DE METAL | UNIDAD DE HOSPITALIZACION DE CIRUGIA | UNID. PREST. DE SERV. DE ESP. QUIR.- SERV DE CIRUG. GEN. - HAB. A321 HOSPITALIZACION | METAX | MA-18i | S/S | MC | 2017 | 8 | 15 | X | 0 | 0 | 0 | 0 | 0 | 0 | 0 | 0 | 0 | 0 | 0 | 0 | 0 | 0 | X
8003 | MESA DE NOCHE DE METAL - VELADOR DE METAL | MESA DE NOCHE DE METAL - VELADOR DE METAL | UNIDAD DE HOSPITALIZACION DE CIRUGIA | UNID. PREST. DE SERV. DE ESP. QUIR.- SERV DE CIRUG. GEN. - HAB. A322 HOSPITALIZACION | METAX | MA-18i | S/S | MC | 2017 | 8 | 15 | X | 0 | 0 | 0 | 0 | 0 | 0 | 0 | 0 | 0 | 0 | 0 | 0 | 0 | 0 | X
8004 | MESA DE NOCHE DE METAL - VELADOR DE METAL | MESA DE NOCHE DE METAL - VELADOR DE METAL | UNIDAD DE HOSPITALIZACION DE CIRUGIA | UNID. PREST. DE SERV. DE ESP. QUIR.- SERV DE CIRUG. GEN. - HAB. A323 HOSPITALIZACION | METAX | MA-18i | S/S | MC | 2017 | 8 | 15 | X | 0 | 0 | 0 | 0 | 0 | 0 | 0 | 0 | 0 | 0 | 0 | 0 | 0 | 0 | X
8005 | MESA DE NOCHE DE METAL - VELADOR DE METAL | MESA DE NOCHE DE METAL - VELADOR DE METAL | UNIDAD DE HOSPITALIZACION DE CIRUGIA | UNID. PREST. DE SERV. DE ESP. QUIR.- SERV DE CIRUG. GEN. - HAB. A329 HOSPITALIZACION | METAX | MA-18i | S/S | MC | 2017 | 8 | 15 | X | 0 | 0 | 0 | 0 | 0 | 0 | 0 | 0 | 0 | 0 | 0 | 0 | 0 | 0 | X
8006 | MESA DE NOCHE DE METAL - VELADOR DE METAL | MESA DE NOCHE DE METAL - VELADOR DE METAL | UNIDAD DE HOSPITALIZACION DE CIRUGIA | UNID. PREST. DE SERV. DE ESP. QUIR.- SERV DE CIRUG. GEN. - HAB. AISLADOS MEDICINA HOSPITALIZACION | METAX | MA-18i | S/S | MC | 2017 | 8 | 15 | X | 0 | 0 | 0 | 0 | 0 | 0 | 0 | 0 | 0 | 0 | 0 | 0 | 0 | 0 | X
8007 | MESA DE NOCHE DE METAL - VELADOR DE METAL | MESA DE NOCHE DE METAL - VELADOR DE METAL | UNIDAD DE HOPITALIZACION DE MEDICINA | UNID. PREST. DE SERV. DE ESPEC. CLIN.- SERV. MEDIC. INT.-HAB. A331 SALUD MENTAL HOSPITALIZACIÓN | METAX | MA-18i | S/S | MC | 2017 | 8 | 15 | X | 0 | 0 | 0 | 0 | 0 | 0 | 0 | 0 | 0 | 0 | 0 | 0 | 0 | 0 | X
8008 | MESA DE NOCHE DE METAL - VELADOR DE METAL | MESA DE NOCHE DE METAL - VELADOR DE METAL | UNIDAD DE HOSPITALIZACION DE CIRUGIA | UNID. PREST. DE SERV. DE ESP. QUIR.- SERV DE CIRUG. GEN. - HAB. A326 HOSPITALIZACION | METAX | MA-18i | S/S | MC | 2017 | 8 | 15 | X | 0 | 0 | 0 | 0 | 0 | 0 | 0 | 0 | 0 | 0 | 0 | 0 | 0 | 0 | X
8009 | MESA DE NOCHE DE METAL - VELADOR DE METAL | MESA DE NOCHE DE METAL - VELADOR DE METAL | UNIDAD DE HOSPITALIZACION DE CIRUGIA | UNID. PREST. DE SERV. DE ESP. QUIR.- SERV DE CIRUG. GEN. - HAB. A332 HOSPITALIZACION | METAX | MA-18i | S/S | MC | 2017 | 8 | 15 | X | 0 | 0 | 0 | 0 | 0 | 0 | 0 | 0 | 0 | 0 | 0 | 0 | 0 | 0 | X
8010 | MESA DE NOCHE DE METAL - VELADOR DE METAL | MESA DE NOCHE DE METAL - VELADOR DE METAL | UNIDAD DE HOSPITALIZACION DE CIRUGIA | UNID. PREST. DE SERV. DE ESP. QUIR.- SERV DE CIRUG. GEN. - HAB. A327 HOSPITALIZACION | METAX | MA-18i | S/S | MC | 2017 | 8 | 15 | X | 0 | 0 | 0 | 0 | 0 | 0 | 0 | 0 | 0 | 0 | 0 | 0 | 0 | 0 | X
8011 | MESA DE NOCHE DE METAL - VELADOR DE METAL | MESA DE NOCHE DE METAL - VELADOR DE METAL | UNIDAD DE HOSPITALIZACION DE CIRUGIA | UNID. PREST. DE SERV. DE ESP. QUIR.- SERV DE CIRUG. GEN. - HAB. A330 HOSPITALIZACION | METAX | MA-18i | S/S | MC | 2017 | 8 | 15 | X | 0 | 0 | 0 | 0 | 0 | 0 | 0 | 0 | 0 | 0 | 0 | 0 | 0 | 0 | X
8012 | MESA DE NOCHE DE METAL - VELADOR DE METAL | MESA DE NOCHE DE METAL - VELADOR DE METAL | UNIDAD DE HOSPITALIZACION DE CIRUGIA | UNID. PREST. DE SERV. DE ESP. QUIR.- SERV DE CIRUG. GEN. - HAB. A333 HOSPITALIZACION | METAX | MA-18i | S/S | MC | 2017 | 8 | 15 | X | 0 | 0 | 0 | 0 | 0 | 0 | 0 | 0 | 0 | 0 | 0 | 0 | 0 | 0 | X
8013 | MESA DE NOCHE DE METAL - VELADOR DE METAL | MESA DE NOCHE DE METAL - VELADOR DE METAL | UNIDAD DE HOSPITALIZACION DE CIRUGIA | UNID. PREST. DE SERV. DE ESP. QUIR.- SERV DE CIRUG. GEN. - HAB. A333 HOSPITALIZACION | METAX | MA-18i | S/S | MC | 2017 | 8 | 15 | X | 0 | 0 | 0 | 0 | 0 | 0 | 0 | 0 | 0 | 0 | 0 | 0 | 0 | 0 | X
8014 | MESA DE NOCHE DE METAL - VELADOR DE METAL | MESA DE NOCHE DE METAL - VELADOR DE METAL | UNIDAD DE HOSPITALIZACION DE CIRUGIA | UNID. PREST. DE SERV. DE ESP. QUIR.- SERV DE CIRUG. GEN. - HAB. A322 HOSPITALIZACION | METAX | MA-18i | S/S | MC | 2017 | 8 | 15 | X | 0 | 0 | 0 | 0 | 0 | 0 | 0 | 0 | 0 | 0 | 0 | 0 | 0 | 0 | X
8015 | MESA DE NOCHE DE METAL - VELADOR DE METAL | MESA DE NOCHE DE METAL - VELADOR DE METAL | UNIDAD DE HOSPITALIZACION DE CIRUGIA | UNID. PREST. DE SERV. DE ESP. QUIR.- SERV DE CIRUG. GEN. - HAB. A324 HOSPITALIZACION | METAX | MA-18i | S/S | MC | 2017 | 8 | 15 | X | 0 | 0 | 0 | 0 | 0 | 0 | 0 | 0 | 0 | 0 | 0 | 0 | 0 | 0 | X
8016 | MESA DE NOCHE DE METAL - VELADOR DE METAL | MESA DE NOCHE DE METAL - VELADOR DE METAL | UNIDAD DE HOSPITALIZACION DE CIRUGIA | UNID. PREST. DE SERV. DE ESP. QUIR.- SERV DE CIRUG. GEN. - HAB. A329 HOSPITALIZACION | METAX | MA-18i | S/S | MC | 2017 | 8 | 15 | X | 0 | 0 | 0 | 0 | 0 | 0 | 0 | 0 | 0 | 0 | 0 | 0 | 0 | 0 | X
8017 | MESA DE NOCHE DE METAL - VELADOR DE METAL | MESA DE NOCHE DE METAL - VELADOR DE METAL | UNIDAD DE HOSPITALIZACION DE CIRUGIA | UNID. PREST. DE SERV. DE ESP. QUIR.- SERV DE CIRUG. GEN. - HAB. A324 HOSPITALIZACION | METAX | MA-18i | S/S | MC | 2017 | 8 | 15 | X | 0 | 0 | 0 | 0 | 0 | 0 | 0 | 0 | 0 | 0 | 0 | 0 | 0 | 0 | X
8018 | MESA DE NOCHE DE METAL - VELADOR DE METAL | MESA DE NOCHE DE METAL - VELADOR DE METAL | UNIDAD DE HOSPITALIZACION DE CIRUGIA | UNID. PREST. DE SERV. DE ESP. QUIR.- SERV DE CIRUG. GEN. - HAB. A325 HOSPITALIZACION | METAX | MA-18i | S/S | MC | 2017 | 8 | 15 | X | 0 | 0 | 0 | 0 | 0 | 0 | 0 | 0 | 0 | 0 | 0 | 0 | 0 | 0 | X
8019 | MESA DE NOCHE DE METAL - VELADOR DE METAL | MESA DE NOCHE DE METAL - VELADOR DE METAL | UNIDAD DE HOSPITALIZACION DE CIRUGIA | UNID. PREST. DE SERV. DE ESP. QUIR.- SERV DE CIRUG. GEN. - HAB. A329 HOSPITALIZACION | METAX | MA-18i | S/S | MC | 2017 | 8 | 15 | X | 0 | 0 | 0 | 0 | 0 | 0 | 0 | 0 | 0 | 0 | 0 | 0 | 0 | 0 | X
8020 | MESA DE NOCHE DE METAL - VELADOR DE METAL | MESA DE NOCHE DE METAL - VELADOR DE METAL | UNIDAD DE HOSPITALIZACION DE CIRUGIA | UNID. PREST. DE SERV. DE ESP. QUIR.- SERV DE CIRUG. GEN. - HAB. A324 HOSPITALIZACION | METAX | MA-18i | S/S | MC | 2017 | 8 | 15 | X | 0 | 0 | 0 | 0 | 0 | 0 | 0 | 0 | 0 | 0 | 0 | 0 | 0 | 0 | X
8021 | MESA DE NOCHE DE METAL - VELADOR DE METAL | MESA DE NOCHE DE METAL - VELADOR DE METAL | UNIDAD DE HOSPITALIZACION DE CIRUGIA | UNID. PREST. DE SERV. DE ESP. QUIR.- SERV DE CIRUG. GEN. - HAB. A323 HOSPITALIZACION | METAX | MA-18i | S/S | MC | 2017 | 8 | 15 | X | 0 | 0 | 0 | 0 | 0 | 0 | 0 | 0 | 0 | 0 | 0 | 0 | 0 | 0 | X
8022 | MESA DE NOCHE DE METAL - VELADOR DE METAL | MESA DE NOCHE DE METAL - VELADOR DE METAL | UNIDAD DE HOPITALIZACION DE MEDICINA | UNID. PREST. DE SERV. DE ESPEC. CLIN.- SERV. MEDIC. INT.-HAB. A331 SALUD MENTAL HOSPITALIZACIÓN | METAX | MA-18i | S/S | MC | 2017 | 8 | 15 | X | 0 | 0 | 0 | 0 | 0 | 0 | 0 | 0 | 0 | 0 | 0 | 0 | 0 | 0 | X
8023 | MESA DE NOCHE DE METAL - VELADOR DE METAL | MESA DE NOCHE DE METAL - VELADOR DE METAL | UNIDAD DE HOSPITALIZACION DE CIRUGIA | UNID. PREST. DE SERV. DE ESP. QUIR.- SERV DE CIRUG. GEN. - HAB. A326 HOSPITALIZACION | METAX | MA-18i | S/S | MC | 2017 | 8 | 15 | X | 0 | 0 | 0 | 0 | 0 | 0 | 0 | 0 | 0 | 0 | 0 | 0 | 0 | 0 | X
8024 | MESA DE NOCHE DE METAL - VELADOR DE METAL | MESA DE NOCHE DE METAL - VELADOR DE METAL | UNIDAD DE HOSPITALIZACION DE CIRUGIA | UNID. PREST. DE SERV. DE ESP. QUIR.- SERV DE CIRUG. GEN. - HAB. A331 HOSPITALIZACION | METAX | MA-18i | S/S | MC | 2017 | 8 | 15 | X | 0 | 0 | 0 | 0 | 0 | 0 | 0 | 0 | 0 | 0 | 0 | 0 | 0 | 0 | X
8025 | MESA DE NOCHE DE METAL - VELADOR DE METAL | MESA DE NOCHE DE METAL - VELADOR DE METAL | UNIDAD DE HOSPITALIZACION DE CIRUGIA | UNID. PREST. DE SERV. DE ESP. QUIR.- SERV DE CIRUG. GEN. - HAB. A333 HOSPITALIZACION | METAX | MA-18i | S/S | MC | 2017 | 8 | 15 | X | 0 | 0 | 0 | 0 | 0 | 0 | 0 | 0 | 0 | 0 | 0 | 0 | 0 | 0 | X
8026 | MESA DE NOCHE DE METAL - VELADOR DE METAL | MESA DE NOCHE DE METAL - VELADOR DE METAL | UNIDAD DE HOSPITALIZACION DE CIRUGIA | UNID. PREST. DE SERV. DE ESP. QUIR.- SERV DE CIRUG. GEN. - HAB. A321 HOSPITALIZACION | METAX | MA-18i | S/S | MC | 2017 | 8 | 15 | X | 0 | 0 | 0 | 0 | 0 | 0 | 0 | 0 | 0 | 0 | 0 | 0 | 0 | 0 | X
8027 | MESA DE NOCHE DE METAL - VELADOR DE METAL | MESA DE NOCHE DE METAL - VELADOR DE METAL | UNIDAD DE HOSPITALIZACION DE CIRUGIA | UNID. PREST. DE SERV. DE ESP. QUIR.- SERV DE CIRUG. GEN. - HAB. A321 HOSPITALIZACION | METAX | MA-18i | S/S | MC | 2017 | 8 | 15 | X | 0 | 0 | 0 | 0 | 0 | 0 | 0 | 0 | 0 | 0 | 0 | 0 | 0 | 0 | X
8028 | MESA DE NOCHE DE METAL - VELADOR DE METAL | MESA DE NOCHE DE METAL - VELADOR DE METAL | UNIDAD DE HOSPITALIZACION DE CIRUGIA | UNID. PREST. DE SERV. DE ESP. QUIR.- SERV DE CIRUG. GEN. - HAB. A321 HOSPITALIZACION | METAX | MA-18i | S/S | MC | 2017 | 8 | 15 | X | 0 | 0 | 0 | 0 | 0 | 0 | 0 | 0 | 0 | 0 | 0 | 0 | 0 | 0 | X
8029 | MESA DE NOCHE DE METAL - VELADOR DE METAL | MESA DE NOCHE DE METAL - VELADOR DE METAL | UNIDAD DE HOSPITALIZACION DE CIRUGIA | UNID. PREST. DE SERV. DE ESP. QUIR.- SERV DE CIRUG. GEN. - HAB. A321 HOSPITALIZACION | METAX | MA-18i | S/S | MC | 2017 | 8 | 15 | X | 0 | 0 | 0 | 0 | 0 | 0 | 0 | 0 | 0 | 0 | 0 | 0 | 0 | 0 | X
8030 | MESA DE NOCHE DE METAL - VELADOR DE METAL | MESA DE NOCHE DE METAL - VELADOR DE METAL | UNIDAD DE HOSPITALIZACION DE CIRUGIA | UNID. PREST. DE SERV. DE ESP. QUIR.- SERV DE CIRUG. GEN. - HAB. A332 HOSPITALIZACION | METAX | MA-18i | S/S | MC | 2017 | 8 | 15 | X | 0 | 0 | 0 | 0 | 0 | 0 | 0 | 0 | 0 | 0 | 0 | 0 | 0 | 0 | X
8031 | MESA DE NOCHE DE METAL - VELADOR DE METAL | MESA DE NOCHE DE METAL - VELADOR DE METAL | UNIDAD DE HOSPITALIZACION DE CIRUGIA | UNID. PREST. DE SERV. DE ESP. QUIR.- SERV DE CIRUG. GEN. - HAB. A327 HOSPITALIZACION | METAX | MA-18i | S/S | MC | 2017 | 8 | 15 | X | 0 | 0 | 0 | 0 | 0 | 0 | 0 | 0 | 0 | 0 | 0 | 0 | 0 | 0 | X
8032 | MESA DE NOCHE DE METAL - VELADOR DE METAL | MESA DE NOCHE DE METAL - VELADOR DE METAL | UNIDAD DE HOSPITALIZACION DE CIRUGIA | UNID. PREST. DE SERV. DE ESP. QUIR.- SERV DE CIRUG. GEN. - HAB. A320 HOSPITALIZACION | METAX | MA-18i | S/S | MC | 2017 | 8 | 15 | X | 0 | 0 | 0 | 0 | 0 | 0 | 0 | 0 | 0 | 0 | 0 | 0 | 0 | 0 | X
8033 | MESA DE NOCHE DE METAL - VELADOR DE METAL | MESA DE NOCHE DE METAL - VELADOR DE METAL | UNIDAD DE HOSPITALIZACION DE CIRUGIA | UNID. PREST. DE SERV. DE ESP. QUIR.- SERV DE CIRUG. GEN. - HAB. A331 HOSPITALIZACION | METAX | MA-18i | S/S | MC | 2017 | 8 | 15 | X | 0 | 0 | 0 | 0 | 0 | 0 | 0 | 0 | 0 | 0 | 0 | 0 | 0 | 0 | X
8034 | MESA DE NOCHE DE METAL - VELADOR DE METAL | MESA DE NOCHE DE METAL - VELADOR DE METAL | UNIDAD DE HOSPITALIZACION DE PEDIATRIA | UNID. PREST. DE SERV. DE PED. Y NEONAT. - SERV. DE PEDIAT.- HAB. A401 HOSPITALIZACION | METAX | MA-18i | S/S | MC | 2017 | 8 | 15 | X | 0 | 0 | 0 | 0 | 0 | 0 | 0 | 0 | 0 | 0 | 0 | 0 | 0 | 0 | X
8035 | MESA DE NOCHE DE METAL - VELADOR DE METAL | MESA DE NOCHE DE METAL - VELADOR DE METAL | UNIDAD DE HOSPITALIZACION DE PEDIATRIA | UNID. PREST. DE SERV. DE PED. Y NEONAT. - SERV. DE PEDIAT.- HAB. A401 HOSPITALIZACION | METAX | MA-18i | S/S | MC | 2017 | 8 | 15 | X | 0 | 0 | 0 | 0 | 0 | 0 | 0 | 0 | 0 | 0 | 0 | 0 | 0 | 0 | X
8036 | MESA DE NOCHE DE METAL - VELADOR DE METAL | MESA DE NOCHE DE METAL - VELADOR DE METAL | UNIDAD DE HOSPITALIZACION DE PEDIATRIA | UNID. PREST. DE SERV. DE PED. Y NEONAT. - SERV. DE PEDIAT.- HAB. A401 HOSPITALIZACION | METAX | MA-18i | S/S | MC | 2017 | 8 | 15 | X | 0 | 0 | 0 | 0 | 0 | 0 | 0 | 0 | 0 | 0 | 0 | 0 | 0 | 0 | X
8037 | MESA DE NOCHE DE METAL - VELADOR DE METAL | MESA DE NOCHE DE METAL - VELADOR DE METAL | UNIDAD DE HOSPITALIZACION DE PEDIATRIA | UNID. PREST. DE SERV. DE PED. Y NEONAT. - SERV. DE PEDIAT.- HAB. A401 HOSPITALIZACION | METAX | MA-18i | S/S | MC | 2017 | 8 | 15 | X | 0 | 0 | 0 | 0 | 0 | 0 | 0 | 0 | 0 | 0 | 0 | 0 | 0 | 0 | X
8038 | MESA DE NOCHE DE METAL - VELADOR DE METAL | MESA DE NOCHE DE METAL - VELADOR DE METAL | UNIDAD DE HOSPITALIZACION DE PEDIATRIA | UNID. PREST. DE SERV. DE PED. Y NEONAT. - SERV. DE PEDIAT.- HAB. A403 HOSPITALIZACION | METAX | MA-18i | S/S | MC | 2017 | 8 | 15 | X | 0 | 0 | 0 | 0 | 0 | 0 | 0 | 0 | 0 | 0 | 0 | 0 | 0 | 0 | X
8039 | MESA DE NOCHE DE METAL - VELADOR DE METAL | MESA DE NOCHE DE METAL - VELADOR DE METAL | UNIDAD DE HOSPITALIZACION DE PEDIATRIA | UNID. PREST. DE SERV. DE PED. Y NEONAT. - SERV. DE PEDIAT.- HAB. A403 HOSPITALIZACION | METAX | MA-18i | S/S | MC | 2017 | 8 | 15 | X | 0 | 0 | 0 | 0 | 0 | 0 | 0 | 0 | 0 | 0 | 0 | 0 | 0 | 0 | X
8040 | MESA DE NOCHE DE METAL - VELADOR DE METAL | MESA DE NOCHE DE METAL - VELADOR DE METAL | UNIDAD DE HOSPITALIZACION DE PEDIATRIA | UNID. PREST. DE SERV. DE PED. Y NEONAT. - SERV. DE PEDIAT.- HAB. A403 HOSPITALIZACION | METAX | MA-18i | 150327-17508 | MC | 2017 | 8 | 15 | X | 0 | 0 | 0 | 0 | 0 | 0 | 0 | 0 | 0 | 0 | 0 | 0 | 0 | 0 | X
8041 | MESA DE NOCHE DE METAL - VELADOR DE METAL | MESA DE NOCHE DE METAL - VELADOR DE METAL | UNIDAD DE HOSPITALIZACION DE GINECO OBSTETRICIA | UNID. PREST. DE SERV. DE GINE. OBST.- SERV. DE OBST.- HAB A413 HOSPITALIZACION | METAX | MA-18i | S/S | MC | 2017 | 8 | 15 | X | 0 | 0 | 0 | 0 | 0 | 0 | 0 | 0 | 0 | 0 | 0 | 0 | 0 | 0 | X
8042 | MESA DE NOCHE DE METAL - VELADOR DE METAL | MESA DE NOCHE DE METAL - VELADOR DE METAL | UNIDAD DE HOSPITALIZACION DE PEDIATRIA | UNID. PREST. DE SERV. DE PED. Y NEONAT. - SERV. DE PEDIAT.- HAB. A405 HOSPITALIZACION | METAX | MA-18i | S/S | MC | 2017 | 8 | 15 | X | 0 | 0 | 0 | 0 | 0 | 0 | 0 | 0 | 0 | 0 | 0 | 0 | 0 | 0 | X
8043 | MESA DE NOCHE DE METAL - VELADOR DE METAL | MESA DE NOCHE DE METAL - VELADOR DE METAL | UNIDAD DE HOSPITALIZACION DE PEDIATRIA | UNID. PREST. DE SERV. DE PED. Y NEONAT. - SERV. DE PEDIAT.- HAB. A405 HOSPITALIZACION | METAX | MC-18I | S/S | MC | 2017 | 8 | 15 | X | 0 | 0 | 0 | 0 | 0 | 0 | 0 | 0 | 0 | 0 | 0 | 0 | 0 | 0 | X
8044 | MESA DE NOCHE DE METAL - VELADOR DE METAL | MESA DE NOCHE DE METAL - VELADOR DE METAL | UNIDAD DE HOSPITALIZACION DE PEDIATRIA | UNID. PREST. DE SERV. DE PED. Y NEONAT. - SERV. DE PEDIAT.- HAB. A405 HOSPITALIZACION | METAX | MA-18i | S/S | MC | 2017 | 8 | 15 | X | 0 | 0 | 0 | 0 | 0 | 0 | 0 | 0 | 0 | 0 | 0 | 0 | 0 | 0 | X
8045 | MESA DE NOCHE DE METAL - VELADOR DE METAL | MESA DE NOCHE DE METAL - VELADOR DE METAL | UNIDAD DE HOSPITALIZACION DE PEDIATRIA | UNID. PREST. DE SERV. DE PED. Y NEONAT. - SERV. DE PEDIAT.- HAB. A407 HOSPITALIZACION | METAX | MA-18i | S/S | MC | 2017 | 8 | 15 | X | 0 | 0 | 0 | 0 | 0 | 0 | 0 | 0 | 0 | 0 | 0 | 0 | 0 | 0 | X
8046 | MESA DE NOCHE DE METAL - VELADOR DE METAL | MESA DE NOCHE DE METAL - VELADOR DE METAL | UNIDAD DE CUIDADOS CRITICOS DE PEDIATRIA | UNID. PREST. DE SERV. DE EMERG. Y CUID. CRIT.- SERV CUID CRIT PEDIAT.- UCI PEDIATRICO | METAX | MA-18i | S/S | MC | 2017 | 8 | 15 | X | 0 | 0 | 0 | 0 | 0 | 0 | 0 | 0 | 0 | 0 | 0 | 0 | 0 | 0 | X
8047 | MESA DE NOCHE DE METAL - VELADOR DE METAL | MESA DE NOCHE DE METAL - VELADOR DE METAL | UNIDAD DE HOSPITALIZACION DE PEDIATRIA | UNID. PREST. DE SERV. DE PED. Y NEONAT. - SERV. DE PEDIAT.- HAB. A407 HOSPITALIZACION | METAX | MA-18i | S/S | MC | 2017 | 8 | 15 | X | 0 | 0 | 0 | 0 | 0 | 0 | 0 | 0 | 0 | 0 | 0 | 0 | 0 | 0 | X
8048 | MESA DE NOCHE DE METAL - VELADOR DE METAL | MESA DE NOCHE DE METAL - VELADOR DE METAL | UNIDAD DE HOSPITALIZACION DE PEDIATRIA | UNID. PREST. DE SERV. DE PED. Y NEONAT. - SERV. DE PEDIAT.- HAB. A410 AISLADOS HOSPIT. | METAX | MA-18i | S/S | MC | 2017 | 8 | 15 | X | 0 | 0 | 0 | 0 | 0 | 0 | 0 | 0 | 0 | 0 | 0 | 0 | 0 | 0 | X
8049 | MESA DE NOCHE DE METAL - VELADOR DE METAL | MESA DE NOCHE DE METAL - VELADOR DE METAL | UNIDAD DE HOSPITALIZACION DE PEDIATRIA | UNID. PREST. DE SERV. DE PED. Y NEONAT. - SERV. DE PEDIAT.- HAB. A409 HOSPITALIZACION | METAX | MA-18i | S/S | MC | 2017 | 8 | 15 | X | 0 | 0 | 0 | 0 | 0 | 0 | 0 | 0 | 0 | 0 | 0 | 0 | 0 | 0 | X
8050 | MESA DE NOCHE DE METAL - VELADOR DE METAL | MESA DE NOCHE DE METAL - VELADOR DE METAL | UNIDAD DE HOSPITALIZACION DE PEDIATRIA | UNID. PREST. DE SERV. DE PED. Y NEONAT. - SERV. DE PEDIAT.- HAB. A409 HOSPITALIZACION | METAX | MA-18i | S/S | MC | 2017 | 8 | 15 | X | 0 | 0 | 0 | 0 | 0 | 0 | 0 | 0 | 0 | 0 | 0 | 0 | 0 | 0 | X
8051 | MESA DE NOCHE DE METAL - VELADOR DE METAL | MESA DE NOCHE DE METAL - VELADOR DE METAL | UNIDAD DE HOSPITALIZACION DE PEDIATRIA | UNID. PREST. DE SERV. DE PED. Y NEONAT. - SERV. DE PEDIAT.- HAB. A409 HOSPITALIZACION | METAX | MA-18i | S/S | MC | 2017 | 8 | 15 | X | 0 | 0 | 0 | 0 | 0 | 0 | 0 | 0 | 0 | 0 | 0 | 0 | 0 | 0 | X
8052 | MESA DE NOCHE DE METAL - VELADOR DE METAL | MESA DE NOCHE DE METAL - VELADOR DE METAL | UNIDAD DE CUIDADOS CRITICOS DE PEDIATRIA | UNID. PREST. DE SERV. DE EMERG. Y CUID. CRIT.- SERV CUID CRIT PEDIAT.- UCI PEDIATRICO | METAX | MA-18i | S/S | MC | 2017 | 8 | 15 | X | 0 | 0 | 0 | 0 | 0 | 0 | 0 | 0 | 0 | 0 | 0 | 0 | 0 | 0 | X
8053 | MESA DE NOCHE DE METAL - VELADOR DE METAL | MESA DE NOCHE DE METAL - VELADOR DE METAL | UNIDAD DE HOSPITALIZACION DE PEDIATRIA | UNID. PREST. DE SERV. DE PED. Y NEONAT. - SERV. DE PEDIAT.- HAB. A410 AISLADOS HOSPIT. | METAX | MA-18i | S/S | MC | 2017 | 8 | 15 | X | 0 | 0 | 0 | 0 | 0 | 0 | 0 | 0 | 0 | 0 | 0 | 0 | 0 | 0 | X
8054 | MESA DE NOCHE DE METAL - VELADOR DE METAL | MESA DE NOCHE DE METAL - VELADOR DE METAL | UNIDAD DE HOSPITALIZACION DE PEDIATRIA | UNID. PREST. DE SERV. DE PED. Y NEONAT. - SERV. DE PEDIAT.- HAB. A402 HOSPITALIZACION | METAX | MA-18i | S/S | MC | 2017 | 8 | 15 | X | 0 | 0 | 0 | 0 | 0 | 0 | 0 | 0 | 0 | 0 | 0 | 0 | 0 | 0 | X
8055 | MESA DE NOCHE DE METAL - VELADOR DE METAL | MESA DE NOCHE DE METAL - VELADOR DE METAL | UNIDAD DE HOSPITALIZACION DE PEDIATRIA | UNID. PREST. DE SERV. DE PED. Y NEONAT. - SERV. DE PEDIAT.- HAB. A408 HOSPITALIZACION | METAX | MA-18i | S/S | MC | 2017 | 8 | 15 | X | 0 | 0 | 0 | 0 | 0 | 0 | 0 | 0 | 0 | 0 | 0 | 0 | 0 | 0 | X
8056 | MESA DE NOCHE DE METAL - VELADOR DE METAL | MESA DE NOCHE DE METAL - VELADOR DE METAL | UNIDAD DE HOSPITALIZACION DE PEDIATRIA | UNID. PREST. DE SERV. DE PED. Y NEONAT. - SERV. DE PEDIAT.- HAB. A407 HOSPITALIZACION | METAX | MA-18i | S/S | MC | 2017 | 8 | 15 | X | 0 | 0 | 0 | 0 | 0 | 0 | 0 | 0 | 0 | 0 | 0 | 0 | 0 | 0 | X
8057 | MESA DE NOCHE DE METAL - VELADOR DE METAL | MESA DE NOCHE DE METAL - VELADOR DE METAL | UNIDAD DE HOSPITALIZACION DE PEDIATRIA | UNID. PREST. DE SERV. DE PED. Y NEONAT. - SERV. DE PEDIAT.- HAB. A406 HOSPITALIZACION | METAX | MA-18i | S/S | MC | 2017 | 8 | 15 | X | 0 | 0 | 0 | 0 | 0 | 0 | 0 | 0 | 0 | 0 | 0 | 0 | 0 | 0 | X
8058 | MESA DE NOCHE DE METAL - VELADOR DE METAL | MESA DE NOCHE DE METAL - VELADOR DE METAL | UNIDAD DE HOSPITALIZACION DE PEDIATRIA | UNID. PREST. DE SERV. DE PED. Y NEONAT. - SERV. DE PEDIAT.- HAB. A406 HOSPITALIZACION | METAX | MA-18i | S/S | MC | 2017 | 8 | 15 | X | 0 | 0 | 0 | 0 | 0 | 0 | 0 | 0 | 0 | 0 | 0 | 0 | 0 | 0 | X
8059 | MESA DE NOCHE DE METAL - VELADOR DE METAL | MESA DE NOCHE DE METAL - VELADOR DE METAL | UNIDAD DE HOSPITALIZACION DE PEDIATRIA | UNID. PREST. DE SERV. DE PED. Y NEONAT. - SERV. DE PEDIAT.- HAB. A406 HOSPITALIZACION | METAX | MA-18i | S/S | MC | 2017 | 8 | 15 | X | 0 | 0 | 0 | 0 | 0 | 0 | 0 | 0 | 0 | 0 | 0 | 0 | 0 | 0 | X
8060 | MESA DE NOCHE DE METAL - VELADOR DE METAL | MESA DE NOCHE DE METAL - VELADOR DE METAL | UNIDAD DE HOSPITALIZACION DE PEDIATRIA | UNID. PREST. DE SERV. DE PED. Y NEONAT. - SERV. DE PEDIAT.- HAB. A406 HOSPITALIZACION | METAX | MA-18i | S/S | MC | 2017 | 8 | 15 | X | 0 | 0 | 0 | 0 | 0 | 0 | 0 | 0 | 0 | 0 | 0 | 0 | 0 | 0 | X
8061 | MESA DE NOCHE DE METAL - VELADOR DE METAL | MESA DE NOCHE DE METAL - VELADOR DE METAL | UNIDAD DE HOSPITALIZACION DE PEDIATRIA | UNID. PREST. DE SERV. DE PED. Y NEONAT. - SERV. DE PEDIAT.- HAB. A404 HOSPITALIZACION | METAX | MA-18i | S/S | MC | 2017 | 8 | 15 | X | 0 | 0 | 0 | 0 | 0 | 0 | 0 | 0 | 0 | 0 | 0 | 0 | 0 | 0 | X
8062 | MESA DE NOCHE DE METAL - VELADOR DE METAL | MESA DE NOCHE DE METAL - VELADOR DE METAL | UNIDAD DE HOSPITALIZACION DE PEDIATRIA | UNID. PREST. DE SERV. DE PED. Y NEONAT. - SERV. DE PEDIAT.- HAB. A404 HOSPITALIZACION | METAX | MA-18i | S/S | MC | 2017 | 8 | 15 | X | 0 | 0 | 0 | 0 | 0 | 0 | 0 | 0 | 0 | 0 | 0 | 0 | 0 | 0 | X
8063 | MESA DE NOCHE DE METAL - VELADOR DE METAL | MESA DE NOCHE DE METAL - VELADOR DE METAL | UNIDAD DE HOSPITALIZACION DE PEDIATRIA | UNID. PREST. DE SERV. DE PED. Y NEONAT. - SERV. DE PEDIAT.- HAB. A408 HOSPITALIZACION | METAX | MA-18i | S/S | MC | 2017 | 8 | 15 | X | 0 | 0 | 0 | 0 | 0 | 0 | 0 | 0 | 0 | 0 | 0 | 0 | 0 | 0 | X
8064 | MESA DE NOCHE DE METAL - VELADOR DE METAL | MESA DE NOCHE DE METAL - VELADOR DE METAL | UNIDAD DE CUIDADOS CRITICOS DE PEDIATRIA | UNID. PREST. DE SERV. DE EMERG. Y CUID. CRIT.- SERV CUID CRIT PEDIAT.- UCIN PEDIATRICO | METAX | MA-18i | S/S | MC | 2017 | 8 | 15 | X | 0 | 0 | 0 | 0 | 0 | 0 | 0 | 0 | 0 | 0 | 0 | 0 | 0 | 0 | X
8065 | MESA DE NOCHE DE METAL - VELADOR DE METAL | MESA DE NOCHE DE METAL - VELADOR DE METAL | UNIDAD DE HOSPITALIZACION DE PEDIATRIA | UNID. PREST. DE SERV. DE PED. Y NEONAT. - SERV. DE PEDIAT.- HAB. A402 HOSPITALIZACION | METAX | MA-18i | S/S | MC | 2017 | 8 | 15 | X | 0 | 0 | 0 | 0 | 0 | 0 | 0 | 0 | 0 | 0 | 0 | 0 | 0 | 0 | X
8066 | MESA DE NOCHE DE METAL - VELADOR DE METAL | MESA DE NOCHE DE METAL - VELADOR DE METAL | UNIDAD DE HOSPITALIZACION DE PEDIATRIA | UNID. PREST. DE SERV. DE PED. Y NEONAT. - SERV. DE PEDIAT.- HAB. A402 HOSPITALIZACION | METAX | MA-18i | S/S | MC | 2017 | 8 | 15 | X | 0 | 0 | 0 | 0 | 0 | 0 | 0 | 0 | 0 | 0 | 0 | 0 | 0 | 0 | X
8067 | MESA DE NOCHE DE METAL - VELADOR DE METAL | MESA DE NOCHE DE METAL - VELADOR DE METAL | UNIDAD DE HOSPITALIZACION DE PEDIATRIA | UNID. PREST. DE SERV. DE PED. Y NEONAT. - SERV. DE PEDIAT.- HAB. A409 HOSPITALIZACION | METAX | MA-18i | S/S | MC | 2017 | 8 | 15 | X | 0 | 0 | 0 | 0 | 0 | 0 | 0 | 0 | 0 | 0 | 0 | 0 | 0 | 0 | X
8068 | MESA DE NOCHE DE METAL - VELADOR DE METAL | MESA DE NOCHE DE METAL - VELADOR DE METAL | UNIDAD DE HOSPITALIZACION DE PEDIATRIA | UNID. PREST. DE SERV. DE PED. Y NEONAT. - JEFATURA | METAX | MA-18i | S/S | MC | 2017 | 8 | 15 | X | 0 | 0 | 0 | 0 | 0 | 0 | 0 | 0 | 0 | 0 | 0 | 0 | 0 | 0 | X
8069 | MESA DE NOCHE DE METAL - VELADOR DE METAL | MESA DE NOCHE DE METAL - VELADOR DE METAL | UNIDAD DE HOSPITALIZACION DE GINECO OBSTETRICIA | UNID. PREST. DE SERV. DE GINE. OBST.- SERV. DE GIN.OBST.- HAB A419 HOSPITALIZACION | METAX | MA-18i | S/S | MC | 2017 | 8 | 15 | X | 0 | 0 | 0 | 0 | 0 | 0 | 0 | 0 | 0 | 0 | 0 | 0 | 0 | 0 | X
8070 | MESA DE NOCHE DE METAL - VELADOR DE METAL | MESA DE NOCHE DE METAL - VELADOR DE METAL | UNIDAD DE HOSPITALIZACION DE GINECO OBSTETRICIA | UNID. PREST. DE SERV. DE GINE. OBST.- SERV. DE GIN.OBST.- HAB A427 HOSPITALIZACION | METAX | MA-18i | S/S | MC | 2017 | 8 | 15 | X | 0 | 0 | 0 | 0 | 0 | 0 | 0 | 0 | 0 | 0 | 0 | 0 | 0 | 0 | X
8071 | MESA DE NOCHE DE METAL - VELADOR DE METAL | MESA DE NOCHE DE METAL - VELADOR DE METAL | UNIDAD DE HOSPITALIZACION DE GINECO OBSTETRICIA | UNID. PREST. DE SERV. DE GINE. OBST.- SERV. DE OBST.- HAB A420 HOSPITALIZACION | METAX | MA-18i | S/S | MC | 2017 | 8 | 15 | X | 0 | 0 | 0 | 0 | 0 | 0 | 0 | 0 | 0 | 0 | 0 | 0 | 0 | 0 | X
8072 | MESA DE NOCHE DE METAL - VELADOR DE METAL | MESA DE NOCHE DE METAL - VELADOR DE METAL | UNIDAD DE HOSPITALIZACION DE GINECO OBSTETRICIA | UNID. PREST. DE SERV. DE GINE. OBST.- SERV. DE OBST.- HAB A426 HOSPITALIZACION | METAX | MA-18i | S/S | MC | 2017 | 8 | 15 | X | 0 | 0 | 0 | 0 | 0 | 0 | 0 | 0 | 0 | 0 | 0 | 0 | 0 | 0 | X
8073 | MESA DE NOCHE DE METAL - VELADOR DE METAL | MESA DE NOCHE DE METAL - VELADOR DE METAL | UNIDAD DE HOSPITALIZACION DE GINECO OBSTETRICIA | UNID. PREST. DE SERV. DE GINE. OBST.- SERV. DE GIN.OBST.- HAB A425 HOSPITALIZACION | METAX | MA-18i | S/S | MC | 2017 | 8 | 15 | X | 0 | 0 | 0 | 0 | 0 | 0 | 0 | 0 | 0 | 0 | 0 | 0 | 0 | 0 | X
8074 | MESA DE NOCHE DE METAL - VELADOR DE METAL | MESA DE NOCHE DE METAL - VELADOR DE METAL | UNIDAD DE HOSPITALIZACION DE GINECO OBSTETRICIA | UNID. PREST. DE SERV. DE GINE. OBST.- SERV. DE GIN.OBST.- HAB A427 HOSPITALIZACION | METAX | MA-18i | S/S | MC | 2017 | 8 | 15 | X | 0 | 0 | 0 | 0 | 0 | 0 | 0 | 0 | 0 | 0 | 0 | 0 | 0 | 0 | X
8075 | MESA DE NOCHE DE METAL - VELADOR DE METAL | MESA DE NOCHE DE METAL - VELADOR DE METAL | UNIDAD DE HOSPITALIZACION DE GINECO OBSTETRICIA | UNID. PREST. DE SERV. DE GINE. OBST.- SERV. DE OBST.- HAB A418 HOSPITALIZACION | METAX | MA-18i | S/S | MC | 2017 | 8 | 15 | X | 0 | 0 | 0 | 0 | 0 | 0 | 0 | 0 | 0 | 0 | 0 | 0 | 0 | 0 | X
8076 | MESA DE NOCHE DE METAL - VELADOR DE METAL | MESA DE NOCHE DE METAL - VELADOR DE METAL | UNIDAD DE HOSPITALIZACION DE GINECO OBSTETRICIA | UNID. PREST. DE SERV. DE GINE. OBST.- SERV. DE OBST.- HAB A417 HOSPITALIZACION | METAX | MA-18i | S/S | MC | 2017 | 8 | 15 | X | 0 | 0 | 0 | 0 | 0 | 0 | 0 | 0 | 0 | 0 | 0 | 0 | 0 | 0 | X
8077 | MESA DE NOCHE DE METAL - VELADOR DE METAL | MESA DE NOCHE DE METAL - VELADOR DE METAL | UNIDAD DE HOSPITALIZACION DE GINECO OBSTETRICIA | UNID. PREST. DE SERV. DE GINE. OBST.- SERV. DE GIN.OBST.- HAB A427 HOSPITALIZACION | METAX | MA-18i | S/S | MC | 2017 | 8 | 15 | X | 0 | 0 | 0 | 0 | 0 | 0 | 0 | 0 | 0 | 0 | 0 | 0 | 0 | 0 | X
8078 | MESA DE NOCHE DE METAL - VELADOR DE METAL | MESA DE NOCHE DE METAL - VELADOR DE METAL | UNIDAD DE HOSPITALIZACION DE GINECO OBSTETRICIA | UNID. PREST. DE SERV. DE GINE. OBST.- SERV. DE GIN.OBST.- HAB A419 HOSPITALIZACION | METAX | MA-18i | S/S | MC | 2017 | 8 | 15 | X | 0 | 0 | 0 | 0 | 0 | 0 | 0 | 0 | 0 | 0 | 0 | 0 | 0 | 0 | X
8079 | MESA DE NOCHE DE METAL - VELADOR DE METAL | MESA DE NOCHE DE METAL - VELADOR DE METAL | UNIDAD DE HOSPITALIZACION DE GINECO OBSTETRICIA | UNID. PREST. DE SERV. DE GINE. OBST.- SERV. DE GIN.OBST.- HAB AISLADOS HOSPITALIZACION | METAX | MA-18i | S/S | MC | 2017 | 8 | 15 | X | 0 | 0 | 0 | 0 | 0 | 0 | 0 | 0 | 0 | 0 | 0 | 0 | 0 | 0 | X
8080 | MESA DE NOCHE DE METAL - VELADOR DE METAL | MESA DE NOCHE DE METAL - VELADOR DE METAL | UNIDAD DE HOSPITALIZACION DE GINECO OBSTETRICIA | UNID. PREST. DE SERV. DE GINE. OBST.- SERV. DE GIN.OBST.- HAB A425 HOSPITALIZACION | METAX | MA-18i | S/S | MC | 2017 | 8 | 15 | X | 0 | 0 | 0 | 0 | 0 | 0 | 0 | 0 | 0 | 0 | 0 | 0 | 0 | 0 | X
8081 | MESA DE NOCHE DE METAL - VELADOR DE METAL | MESA DE NOCHE DE METAL - VELADOR DE METAL | UNIDAD DE HOSPITALIZACION DE GINECO OBSTETRICIA | UNID. PREST. DE SERV. DE GINE. OBST.- SERV. DE OBST.- HAB A417 HOSPITALIZACION | METAX | MA-18i | S/S | MC | 2017 | 8 | 15 | X | 0 | 0 | 0 | 0 | 0 | 0 | 0 | 0 | 0 | 0 | 0 | 0 | 0 | 0 | X
8082 | MESA DE NOCHE DE METAL - VELADOR DE METAL | MESA DE NOCHE DE METAL - VELADOR DE METAL | UNIDAD DE HOSPITALIZACION DE GINECO OBSTETRICIA | UNID. PREST. DE SERV. DE GINE. OBST.- SERV. DE OBST.- HAB A418 HOSPITALIZACION | METAX | MA-18i | S/S | MC | 2017 | 8 | 15 | X | 0 | 0 | 0 | 0 | 0 | 0 | 0 | 0 | 0 | 0 | 0 | 0 | 0 | 0 | X
8083 | MESA DE NOCHE DE METAL - VELADOR DE METAL | MESA DE NOCHE DE METAL - VELADOR DE METAL | UNIDAD DE HOSPITALIZACION DE GINECO OBSTETRICIA | UNID. PREST. DE SERV. DE GINE. OBST.- SERV. DE OBST.- HAB A416 HOSPITALIZACION | METAX | MA-18i | S/S | MC | 2017 | 8 | 15 | X | 0 | 0 | 0 | 0 | 0 | 0 | 0 | 0 | 0 | 0 | 0 | 0 | 0 | 0 | X
8084 | MESA DE NOCHE DE METAL - VELADOR DE METAL | MESA DE NOCHE DE METAL - VELADOR DE METAL | UNIDAD DE HOSPITALIZACION DE GINECO OBSTETRICIA | UNID. PREST. DE SERV. DE GINE. OBST.- SERV. DE OBST.- HAB A417 HOSPITALIZACION | METAX | MA-18i | S/S | MC | 2017 | 8 | 15 | X | 0 | 0 | 0 | 0 | 0 | 0 | 0 | 0 | 0 | 0 | 0 | 0 | 0 | 0 | X
8085 | MESA DE NOCHE DE METAL - VELADOR DE METAL | MESA DE NOCHE DE METAL - VELADOR DE METAL | UNIDAD DE HOSPITALIZACION DE GINECO OBSTETRICIA | UNID. PREST. DE SERV. DE GINE. OBST.- SERV. DE GIN.OBST.- HAB A419 HOSPITALIZACION | METAX | MA-18i | S/S | MC | 2017 | 8 | 15 | X | 0 | 0 | 0 | 0 | 0 | 0 | 0 | 0 | 0 | 0 | 0 | 0 | 0 | 0 | X
8086 | MESA DE NOCHE DE METAL - VELADOR DE METAL | MESA DE NOCHE DE METAL - VELADOR DE METAL | UNIDAD DE HOSPITALIZACION DE GINECO OBSTETRICIA | UNID. PREST. DE SERV. DE GINE. OBST.- SERV. DE OBST.- HAB A426 HOSPITALIZACION | METAX | MA-18i | S/S | MC | 2017 | 8 | 15 | X | 0 | 0 | 0 | 0 | 0 | 0 | 0 | 0 | 0 | 0 | 0 | 0 | 0 | 0 | X
8087 | MESA DE NOCHE DE METAL - VELADOR DE METAL | MESA DE NOCHE DE METAL - VELADOR DE METAL | UNIDAD DE HOSPITALIZACION DE GINECO OBSTETRICIA | UNID. PREST. DE SERV. DE GINE. OBST.- SERV. DE OBST.- HAB A415 HOSPITALIZACION | METAX | MA-18i | S/S | MC | 2017 | 8 | 15 | X | 0 | 0 | 0 | 0 | 0 | 0 | 0 | 0 | 0 | 0 | 0 | 0 | 0 | 0 | X
8088 | MESA DE NOCHE DE METAL - VELADOR DE METAL | MESA DE NOCHE DE METAL - VELADOR DE METAL | UNIDAD DE HOSPITALIZACION DE GINECO OBSTETRICIA | UNID. PREST. DE SERV. DE GINE. OBST.- SERV. DE OBST.- HAB A416 HOSPITALIZACION | METAX | MA-18i | S/S | MC | 2017 | 8 | 15 | X | 0 | 0 | 0 | 0 | 0 | 0 | 0 | 0 | 0 | 0 | 0 | 0 | 0 | 0 | X
8089 | MESA DE NOCHE DE METAL - VELADOR DE METAL | MESA DE NOCHE DE METAL - VELADOR DE METAL | UNIDAD DE HOSPITALIZACION DE GINECO OBSTETRICIA | UNID. PREST. DE SERV. DE GINE. OBST.- SERV. DE OBST.- HAB A420 HOSPITALIZACION | METAX | MA-18i | S/S | MC | 2017 | 8 | 15 | X | 0 | 0 | 0 | 0 | 0 | 0 | 0 | 0 | 0 | 0 | 0 | 0 | 0 | 0 | X
8090 | MESA DE NOCHE DE METAL - VELADOR DE METAL | MESA DE NOCHE DE METAL - VELADOR DE METAL | UNIDAD DE HOSPITALIZACION DE GINECO OBSTETRICIA | UNID. PREST. DE SERV. DE GINE. OBST.- SERV. DE GIN.OBST.- HAB A423 HOSPITALIZACION | METAX | MA-18i | S/S | MC | 2017 | 8 | 15 | X | 0 | 0 | 0 | 0 | 0 | 0 | 0 | 0 | 0 | 0 | 0 | 0 | 0 | 0 | X
8091 | MESA DE NOCHE DE METAL - VELADOR DE METAL | MESA DE NOCHE DE METAL - VELADOR DE METAL | UNIDAD DE HOSPITALIZACION DE GINECO OBSTETRICIA | UNID. PREST. DE SERV. DE GINE. OBST.- SERV. DE GIN.OBST.- HAB A421 HOSPITALIZACION | METAX | MA-18i | S/S | MC | 2017 | 8 | 15 | X | 0 | 0 | 0 | 0 | 0 | 0 | 0 | 0 | 0 | 0 | 0 | 0 | 0 | 0 | X
8092 | MESA DE NOCHE DE METAL - VELADOR DE METAL | MESA DE NOCHE DE METAL - VELADOR DE METAL | UNIDAD DE HOSPITALIZACION DE GINECO OBSTETRICIA | UNID. PREST. DE SERV. DE GINE. OBST.- SERV. DE OBST.- HAB A415 HOSPITALIZACION | METAX | MA-18i | S/S | MC | 2017 | 8 | 15 | X | 0 | 0 | 0 | 0 | 0 | 0 | 0 | 0 | 0 | 0 | 0 | 0 | 0 | 0 | X
8093 | MESA DE NOCHE DE METAL - VELADOR DE METAL | MESA DE NOCHE DE METAL - VELADOR DE METAL | UNIDAD DE HOSPITALIZACION DE GINECO OBSTETRICIA | UNID. PREST. DE SERV. DE GINE. OBST.- SERV. DE GIN.OBST.- HAB A414 HOSPITALIZACIÓN | METAX | MA-18i | S/S | MC | 2017 | 8 | 15 | X | 0 | 0 | 0 | 0 | 0 | 0 | 0 | 0 | 0 | 0 | 0 | 0 | 0 | 0 | X
8094 | MESA DE NOCHE DE METAL - VELADOR DE METAL | MESA DE NOCHE DE METAL - VELADOR DE METAL | UNIDAD DE HOSPITALIZACION DE GINECO OBSTETRICIA | UNID. PREST. DE SERV. DE GINE. OBST.- SERV. DE GIN.OBST.- HAB A412 HOSPITALIZACIÓN | METAX | MA-18i | S/S | MC | 2017 | 8 | 15 | X | 0 | 0 | 0 | 0 | 0 | 0 | 0 | 0 | 0 | 0 | 0 | 0 | 0 | 0 | X
8095 | MESA DE NOCHE DE METAL - VELADOR DE METAL | MESA DE NOCHE DE METAL - VELADOR DE METAL | UNIDAD DE HOSPITALIZACION DE GINECO OBSTETRICIA | UNID. PREST. DE SERV. DE GINE. OBST.- SERV. DE GIN.OBST.- HAB A412 HOSPITALIZACIÓN | METAX | MA-18i | S/S | MC | 2017 | 8 | 15 | X | 0 | 0 | 0 | 0 | 0 | 0 | 0 | 0 | 0 | 0 | 0 | 0 | 0 | 0 | X
8096 | MESA DE NOCHE DE METAL - VELADOR DE METAL | MESA DE NOCHE DE METAL - VELADOR DE METAL | UNIDAD DE HOSPITALIZACION DE GINECO OBSTETRICIA | UNID. PREST. DE SERV. DE GINE. OBST.- SERV. DE OBST.- HAB A424 HOSPITALIZACION | METAX | MA-18i | S/S | MC | 2017 | 8 | 15 | X | 0 | 0 | 0 | 0 | 0 | 0 | 0 | 0 | 0 | 0 | 0 | 0 | 0 | 0 | X
8097 | MESA DE NOCHE DE METAL - VELADOR DE METAL | MESA DE NOCHE DE METAL - VELADOR DE METAL | UNIDAD DE HOSPITALIZACION DE GINECO OBSTETRICIA | UNID. PREST. DE SERV. DE GINE. OBST.- SERV. DE GIN.OBST.- HAB A411 HOSPITALIZACIÓN | METAX | MA-18i | S/S | MC | 2017 | 8 | 15 | X | 0 | 0 | 0 | 0 | 0 | 0 | 0 | 0 | 0 | 0 | 0 | 0 | 0 | 0 | X
8098 | MESA DE NOCHE DE METAL - VELADOR DE METAL | MESA DE NOCHE DE METAL - VELADOR DE METAL | UNIDAD DE HOSPITALIZACION DE GINECO OBSTETRICIA | UNID. PREST. DE SERV. DE GINE. OBST.- SERV. DE GIN.OBST.- HAB A412 HOSPITALIZACIÓN | METAX | MA-18i | S/S | MC | 2017 | 8 | 15 | X | 0 | 0 | 0 | 0 | 0 | 0 | 0 | 0 | 0 | 0 | 0 | 0 | 0 | 0 | X
8099 | MESA DE NOCHE DE METAL - VELADOR DE METAL | MESA DE NOCHE DE METAL - VELADOR DE METAL | UNIDAD DE HOSPITALIZACION DE GINECO OBSTETRICIA | UNID. PREST. DE SERV. DE GINE. OBST.- SERV. DE GIN.OBST.- HAB A412 HOSPITALIZACIÓN | METAX | MA-18i | S/S | MC | 2017 | 8 | 15 | X | 0 | 0 | 0 | 0 | 0 | 0 | 0 | 0 | 0 | 0 | 0 | 0 | 0 | 0 | X
8100 | MESA DE NOCHE DE METAL - VELADOR DE METAL | MESA DE NOCHE DE METAL - VELADOR DE METAL | UNIDAD DE HOSPITALIZACION DE GINECO OBSTETRICIA | UNID. PREST. DE SERV. DE GINE. OBST.- SERV. DE GIN.OBST.- HAB A413 HOSPITALIZACIÓN | METAX | MA-18i | S/S | MC | 2017 | 8 | 15 | X | 0 | 0 | 0 | 0 | 0 | 0 | 0 | 0 | 0 | 0 | 0 | 0 | 0 | 0 | X
8101 | MESA DE NOCHE DE METAL - VELADOR DE METAL | MESA DE NOCHE DE METAL - VELADOR DE METAL | UNIDAD DE HOSPITALIZACION DE GINECO OBSTETRICIA | UNID. PREST. DE SERV. DE GINE. OBST.- SERV. DE GIN.OBST.- HAB A413 HOSPITALIZACIÓN | METAX | MA-18i | S/S | MC | 2017 | 8 | 15 | X | 0 | 0 | 0 | 0 | 0 | 0 | 0 | 0 | 0 | 0 | 0 | 0 | 0 | 0 | X
8102 | MESA DE NOCHE DE METAL - VELADOR DE METAL | MESA DE NOCHE DE METAL - VELADOR DE METAL | UNIDAD DE HOSPITALIZACION DE GINECO OBSTETRICIA | UNID. PREST. DE SERV. DE GINE. OBST.- SERV. DE GIN.OBST.- HAB A411 HOSPITALIZACIÓN | METAX | MA-18I | S/S | MC | 2017 | 8 | 15 | X | 0 | 0 | 0 | 0 | 0 | 0 | 0 | 0 | 0 | 0 | 0 | 0 | 0 | 0 | X
8103 | MESA DE NOCHE DE METAL - VELADOR DE METAL | MESA DE NOCHE DE METAL - VELADOR DE METAL | UNIDAD DE HOSPITALIZACION DE PEDIATRIA | UNID. PREST. DE SERV. DE PED. Y NEONAT. - SERV. DE PEDIAT.- HAB. A404 HOSPITALIZACION | METAX | MA-18i | S/S | MC | 2017 | 8 | 15 | X | 0 | 0 | 0 | 0 | 0 | 0 | 0 | 0 | 0 | 0 | 0 | 0 | 0 | 0 | X
8104 | MESA DE NOCHE DE METAL - VELADOR DE METAL | MESA DE NOCHE DE METAL - VELADOR DE METAL | UNIDAD DE HOSPITALIZACION DE GINECO OBSTETRICIA | UNID. PREST. DE SERV. DE GINE. OBST.- SERV. DE OBST.- HAB A420 HOSPITALIZACION | METAX | MA-18I | S/S | MC | 2017 | 8 | 15 | X | 0 | 0 | 0 | 0 | 0 | 0 | 0 | 0 | 0 | 0 | 0 | 0 | 0 | 0 | X
8105 | MESA DE NOCHE DE METAL - VELADOR DE METAL | MESA DE NOCHE DE METAL - VELADOR DE METAL | UNIDAD DE HOSPITALIZACION DE GINECO OBSTETRICIA | UNID. PREST. DE SERV. DE GINE. OBST.- SERV. DE GIN.OBST.- HAB A411 HOSPITALIZACIÓN | METAX | MA-18i | S/S | MC | 2017 | 8 | 15 | X | 0 | 0 | 0 | 0 | 0 | 0 | 0 | 0 | 0 | 0 | 0 | 0 | 0 | 0 | X
8106 | MESA DE NOCHE DE METAL - VELADOR DE METAL | MESA DE NOCHE DE METAL - VELADOR DE METAL | UNIDAD DE HOSPITALIZACION DE GINECO OBSTETRICIA | UNID. PREST. DE SERV. DE GINE. OBST.- SERV. DE GIN.OBST.- HAB A423 HOSPITALIZACION | METAX | MA-18i | S/S | MC | 2017 | 8 | 15 | X | 0 | 0 | 0 | 0 | 0 | 0 | 0 | 0 | 0 | 0 | 0 | 0 | 0 | 0 | X
8107 | MESA DE NOCHE DE METAL - VELADOR DE METAL | MESA DE NOCHE DE METAL - VELADOR DE METAL | UNIDAD DE HOSPITALIZACION DE GINECO OBSTETRICIA | UNID. PREST. DE SERV. DE GINE. OBST.- SERV. DE GIN.OBST.- HAB A412 HOSPITALIZACIÓN | METAX | MA-18i | S/S | MC | 2017 | 8 | 15 | X | 0 | 0 | 0 | 0 | 0 | 0 | 0 | 0 | 0 | 0 | 0 | 0 | 0 | 0 | X
8108 | MESA DE NOCHE DE METAL - VELADOR DE METAL | MESA DE NOCHE DE METAL - VELADOR DE METAL | UNIDAD DE HOSPITALIZACION DE GINECO OBSTETRICIA | UNID. PREST. DE SERV. DE GINE. OBST.- SERV. DE OBST.- HAB A413 HOSPITALIZACION | METAX | MA-18i | S/S | MC | 2017 | 8 | 15 | X | 0 | 0 | 0 | 0 | 0 | 0 | 0 | 0 | 0 | 0 | 0 | 0 | 0 | 0 | X
8109 | MESA DE NOCHE DE METAL - VELADOR DE METAL | MESA DE NOCHE DE METAL - VELADOR DE METAL | UNIDAD DE HOSPITALIZACION DE GINECO OBSTETRICIA | UNID. PREST. DE SERV. DE GINE. OBST.- SERV. DE OBST.- HAB A415 HOSPITALIZACION | METAX | MA-18i | S/S | MC | 2017 | 8 | 15 | X | 0 | 0 | 0 | 0 | 0 | 0 | 0 | 0 | 0 | 0 | 0 | 0 | 0 | 0 | X
8110 | MESA DE NOCHE DE METAL - VELADOR DE METAL | MESA DE NOCHE DE METAL - VELADOR DE METAL | UNIDAD DE HOSPITALIZACION DE GINECO OBSTETRICIA | UNID. PREST. DE SERV. DE GINE. OBST.- SERV. DE GIN.OBST.- HAB A411 HOSPITALIZACIÓN | METAX | MA-18i | S/S | MC | 2017 | 8 | 15 | X | 0 | 0 | 0 | 0 | 0 | 0 | 0 | 0 | 0 | 0 | 0 | 0 | 0 | 0 | X
8111 | MESA DE NOCHE DE METAL - VELADOR DE METAL | MESA DE NOCHE DE METAL - VELADOR DE METAL | UNIDAD DE HOSPITALIZACION DE GINECO OBSTETRICIA | UNID. PREST. DE SERV. DE GINE. OBST.- SERV. DE GIN.OBST.- HAB A413 HOSPITALIZACIÓN | METAX | MA-18i | S/S | MC | 2017 | 8 | 15 | X | 0 | 0 | 0 | 0 | 0 | 0 | 0 | 0 | 0 | 0 | 0 | 0 | 0 | 0 | X
8112 | MESA DE NOCHE DE METAL - VELADOR DE METAL | MESA DE NOCHE DE METAL - VELADOR DE METAL | UNIDAD DE HOSPITALIZACION DE GINECO OBSTETRICIA | UNID. PREST. DE SERV. DE GINE. OBST.- SERV. DE OBST.- HAB A422 HOSPITALIZACION | METAX | MA-18i | S/S | MC | 2017 | 8 | 15 | X | 0 | 0 | 0 | 0 | 0 | 0 | 0 | 0 | 0 | 0 | 0 | 0 | 0 | 0 | X
8113 | MESA DE NOCHE DE METAL - VELADOR DE METAL | MESA DE NOCHE DE METAL - VELADOR DE METAL | UNIDAD DE HOSPITALIZACION DE GINECO OBSTETRICIA | UNID. PREST. DE SERV. DE GINE. OBST.- SERV. DE OBST.- HAB A418 HOSPITALIZACION | METAX | MA-18i | S/S | MC | 2017 | 8 | 15 | X | 0 | 0 | 0 | 0 | 0 | 0 | 0 | 0 | 0 | 0 | 0 | 0 | 0 | 0 | X
8114 | MESA DE NOCHE DE METAL - VELADOR DE METAL | MESA DE NOCHE DE METAL - VELADOR DE METAL | UNIDAD DE HOSPITALIZACION DE GINECO OBSTETRICIA | UNID. PREST. DE SERV. DE GINE. OBST.- SERV. DE OBST.- HAB A422 HOSPITALIZACION | METAX | MA-18i | S/S | MC | 2017 | 8 | 15 | X | 0 | 0 | 0 | 0 | 0 | 0 | 0 | 0 | 0 | 0 | 0 | 0 | 0 | 0 | X
8115 | MESA DE NOCHE DE METAL - VELADOR DE METAL | MESA DE NOCHE DE METAL - VELADOR DE METAL | UNIDAD DE HOSPITALIZACION DE GINECO OBSTETRICIA | UNID. PREST. DE SERV. DE GINE. OBST.- SERV. DE OBST.- HAB A426 HOSPITALIZACION | METAX | MA-18i | S/S | MC | 2017 | 8 | 15 | X | 0 | 0 | 0 | 0 | 0 | 0 | 0 | 0 | 0 | 0 | 0 | 0 | 0 | 0 | X
8116 | MESA DE NOCHE DE METAL - VELADOR DE METAL | MESA DE NOCHE DE METAL - VELADOR DE METAL | SERVICIO DE EMERGENCIA | UNID. PREST. DE SERV. DE EMERG. Y CUID. CRIT.- SERV. DE EMERG.- JEFATURA | S/M | S/M | S/S | MC | 2021 | 4 | 15 | 0 | 0 | 0 | 0 | 0 | 0 | 0 | 0 | 0 | 0 | 0 | X | 0 | 0 | 0 | 0
8117 | MESA DE NOCHE DE METAL - VELADOR DE METAL | MESA DE NOCHE DE METAL - VELADOR DE METAL | SERVICIO DE EMERGENCIA | UNID. PREST. DE SERV. DE EMERG. Y CUID. CRIT.- SERV. DE EMERG.- JEFATURA | S/M | S/M | S/S | MC | 2021 | 4 | 15 | 0 | 0 | 0 | 0 | 0 | 0 | 0 | 0 | 0 | 0 | 0 | X | 0 | 0 | 0 | 0
8118 | MESA DE NOCHE DE METAL - VELADOR DE METAL | MESA DE NOCHE DE METAL - VELADOR DE METAL | SERVICIO DE EMERGENCIA | UNID. PREST. DE SERV. DE EMERG. Y CUID. CRIT.- SERV. DE EMERG.- JEFATURA | S/M | S/M | S/S | MC | 2021 | 4 | 15 | 0 | 0 | 0 | 0 | 0 | 0 | 0 | 0 | 0 | 0 | 0 | X | 0 | 0 | 0 | 0
8119 | MESA DE NOCHE DE METAL - VELADOR DE METAL | MESA DE NOCHE DE METAL - VELADOR DE METAL | SERVICIO DE EMERGENCIA | UNID. PREST. DE SERV. DE EMERG. Y CUID. CRIT.- SERV. DE EMERG.- JEFATURA | S/M | S/M | S/S | MC | 2021 | 4 | 15 | 0 | 0 | 0 | 0 | 0 | 0 | 0 | 0 | 0 | 0 | 0 | X | 0 | 0 | 0 | 0
8120 | MESA DE NOCHE DE METAL - VELADOR DE METAL | MESA DE NOCHE DE METAL - VELADOR DE METAL | SERVICIO DE EMERGENCIA | UNID. PREST. DE SERV. DE EMERG. Y CUID. CRIT.- SERV. DE EMERG.- JEFATURA | S/M | S/M | S/S | MC | 2021 | 4 | 15 | 0 | 0 | 0 | 0 | 0 | 0 | 0 | 0 | 0 | 0 | 0 | X | 0 | 0 | 0 | 0
8121 | MESA DE NOCHE DE METAL - VELADOR DE METAL | MESA DE NOCHE DE METAL - VELADOR DE METAL | SERVICIO DE EMERGENCIA | UNID. PREST. DE SERV. DE EMERG. Y CUID. CRIT.- SERV. DE EMERG.- JEFATURA | S/M | S/M | S/S | MC | 2021 | 4 | 15 | 0 | 0 | 0 | 0 | 0 | 0 | 0 | 0 | 0 | 0 | 0 | X | 0 | 0 | 0 | 0
8122 | MESA DE NOCHE DE METAL - VELADOR DE METAL | MESA DE NOCHE DE METAL - VELADOR DE METAL | SERVICIO DE EMERGENCIA | UNID. PREST. DE SERV. DE EMERG. Y CUID. CRIT.- SERV. DE EMERG.- JEFATURA | S/M | S/M | S/S | MC | 2021 | 4 | 15 | 0 | 0 | 0 | 0 | 0 | 0 | 0 | 0 | 0 | 0 | 0 | X | 0 | 0 | 0 | 0
8123 | MESA DE NOCHE DE METAL - VELADOR DE METAL | MESA DE NOCHE DE METAL - VELADOR DE METAL | SERVICIO DE EMERGENCIA | UNID. PREST. DE SERV. DE EMERG. Y CUID. CRIT.- SERV. DE EMERG.- JEFATURA | S/M | S/M | S/S | MC | 2021 | 4 | 15 | 0 | 0 | 0 | 0 | 0 | 0 | 0 | 0 | 0 | 0 | 0 | X | 0 | 0 | 0 | 0
8124 | MESA DE NOCHE DE METAL - VELADOR DE METAL | MESA DE NOCHE DE METAL - VELADOR DE METAL | SERVICIO DE EMERGENCIA | UNID. PREST. DE SERV. DE EMERG. Y CUID. CRIT.- SERV. DE EMERG.- JEFATURA | S/M | S/M | S/S | MC | 2021 | 4 | 15 | 0 | 0 | 0 | 0 | 0 | 0 | 0 | 0 | 0 | 0 | 0 | X | 0 | 0 | 0 | 0
8125 | MESA DE NOCHE DE METAL - VELADOR DE METAL | MESA DE NOCHE DE METAL - VELADOR DE METAL | SERVICIO DE EMERGENCIA | UNID. PREST. DE SERV. DE EMERG. Y CUID. CRIT.- SERV. DE EMERG.- JEFATURA | S/M | S/M | S/S | MC | 2021 | 4 | 15 | 0 | 0 | 0 | 0 | 0 | 0 | 0 | 0 | 0 | 0 | 0 | X | 0 | 0 | 0 | 0
8126 | MESA METALICA PARA CAMBIAR PAÑALES | MESA METALICA PARA CAMBIAR PAÑALES | UNIDAD DE HOSPITALIZACION DE PEDIATRIA | UNID. PREST. DE SERV. DE PED. Y NEONAT. - SERV. DE PEDIAT.- TRIAJE DE PEDIATRÍA CONS. EXT | METAX | SIN MODELO | S/S | MC | 2017 | 8 | 10 | X | 0 | 0 | 0 | 0 | 0 | 0 | 0 | 0 | 0 | X | 0 | 0 | 0 | 0 | 0
8127 | MESA METALICA PARA CAMBIAR PAÑALES | MESA METALICA PARA CAMBIAR PAÑALES | UNIDAD DE HOSPITALIZACION DE PEDIATRIA | UNID. PREST. DE SERV. DE PED. Y NEONAT. - SERV. DE PEDIAT.- TRIAJE DE PEDIATRÍA CONS. EXT | METAX | MA-4I | S/S | MC | 2017 | 8 | 10 | X | 0 | 0 | 0 | 0 | 0 | 0 | 0 | 0 | 0 | X | 0 | 0 | 0 | 0 | 0
8128 | MESA METALICA PARA CAMBIAR PAÑALES | MESA METALICA PARA CAMBIAR PAÑALES | UNIDAD DE HOSPITALIZACION DE PEDIATRIA | UNID. PREST. DE SERV. DE PED. Y NEONAT. - SERV. DE PEDIAT.- ATENCION DE NIÑOS Y NEONATO CRED | METAX | SIN MODELO | S/S | MC | 2017 | 8 | 10 | X | 0 | 0 | 0 | 0 | 0 | 0 | 0 | 0 | 0 | X | 0 | 0 | 0 | 0 | 0
8129 | MESA METALICA PARA CAMBIAR PAÑALES | MESA METALICA PARA CAMBIAR PAÑALES | SERVICIO DE EMERGENCIA | UNID. PREST. DE SERV. DE EMERG. Y CUID. CRIT.- SERV. DE EMERG.- TÓPICO DE PEDIATRÍA | METAX | MA-4I | S/S | MC | 2017 | 8 | 10 | X | 0 | 0 | 0 | 0 | 0 | 0 | 0 | 0 | 0 | X | 0 | 0 | 0 | 0 | 0
8130 | MESA METALICA PARA COMER SOBRE LA CAMA - MESA TELESCOPICA | MESA METALICA PARA COMER SOBRE LA CAMA - MESA TELESCOPICA | UNIDAD DE CUIDADOS CRITICOS DEL ADULTO | UNID. PREST. DE SERV. DE EMERG. Y CUID. CRIT.- SERV CUID CRIT ADUL.- UCI GENERAL | S/M | S/M | S/S | MC | 2021 | 4 | 15 | 0 | 0 | 0 | 0 | 0 | 0 | 0 | 0 | 0 | 0 | 0 | X | 0 | 0 | 0 | 0
8131 | MESA METALICA PARA COMER SOBRE LA CAMA - MESA TELESCOPICA | MESA METALICA PARA COMER SOBRE LA CAMA - MESA TELESCOPICA | UNIDAD DE CUIDADOS CRITICOS DEL ADULTO | UNID. PREST. DE SERV. DE EMERG. Y CUID. CRIT.- SERV CUID CRIT ADUL.- UCI GENERAL | S/M | S/M | S/S | MC | 2021 | 4 | 15 | 0 | 0 | 0 | 0 | 0 | 0 | 0 | 0 | 0 | 0 | 0 | X | 0 | 0 | 0 | 0
8132 | MESA METALICA PARA COMER SOBRE LA CAMA - MESA TELESCOPICA | MESA METALICA PARA COMER SOBRE LA CAMA - MESA TELESCOPICA | UNIDAD DE CUIDADOS CRITICOS DEL ADULTO | UNID. PREST. DE SERV. DE EMERG. Y CUID. CRIT.- SERV CUID CRIT ADUL.- UCI GENERAL | S/M | S/M | S/S | MC | 2021 | 4 | 15 | 0 | 0 | 0 | 0 | 0 | 0 | 0 | 0 | 0 | 0 | 0 | X | 0 | 0 | 0 | 0
8133 | MESA METALICA PARA COMER SOBRE LA CAMA - MESA TELESCOPICA | MESA METALICA PARA COMER SOBRE LA CAMA - MESA TELESCOPICA | UNIDAD DE CUIDADOS CRITICOS DEL ADULTO | UNID. PREST. DE SERV. DE EMERG. Y CUID. CRIT.- SERV CUID CRIT ADUL.- UCI GENERAL | S/M | S/M | S/S | MC | 2021 | 4 | 15 | 0 | 0 | 0 | 0 | 0 | 0 | 0 | 0 | 0 | 0 | 0 | X | 0 | 0 | 0 | 0
8134 | MESA METALICA PARA COMER SOBRE LA CAMA - MESA TELESCOPICA | MESA METALICA PARA COMER SOBRE LA CAMA - MESA TELESCOPICA | UNIDAD DE CUIDADOS CRITICOS DEL ADULTO | UNID. PREST. DE SERV. DE EMERG. Y CUID. CRIT.- SERV CUID CRIT ADUL.- UCI GENERAL | S/M | S/M | S/S | MC | 2021 | 4 | 15 | 0 | 0 | 0 | 0 | 0 | 0 | 0 | 0 | 0 | 0 | 0 | X | 0 | 0 | 0 | 0
8135 | MESA METALICA PARA COMER SOBRE LA CAMA - MESA TELESCOPICA | MESA METALICA PARA COMER SOBRE LA CAMA - MESA TELESCOPICA | UNIDAD DE CUIDADOS CRITICOS DEL ADULTO | UNID. PREST. DE SERV. DE EMERG. Y CUID. CRIT.- SERV CUID CRIT ADUL.- UCI GENERAL | S/M | S/M | S/S | MC | 2021 | 4 | 15 | 0 | 0 | 0 | 0 | 0 | 0 | 0 | 0 | 0 | 0 | 0 | X | 0 | 0 | 0 | 0
8136 | MESA METALICA PARA COMER SOBRE LA CAMA - MESA TELESCOPICA | MESA METALICA PARA COMER SOBRE LA CAMA - MESA TELESCOPICA | UNIDAD DE CUIDADOS CRITICOS DEL ADULTO | UNID. PREST. DE SERV. DE EMERG. Y CUID. CRIT.- SERV CUID CRIT ADUL.- UCI GENERAL | S/M | S/M | S/S | MC | 2021 | 4 | 15 | 0 | 0 | 0 | 0 | 0 | 0 | 0 | 0 | 0 | 0 | 0 | X | 0 | 0 | 0 | 0
8137 | MESA METALICA PARA COMER SOBRE LA CAMA - MESA TELESCOPICA | MESA METALICA PARA COMER SOBRE LA CAMA - MESA TELESCOPICA | UNIDAD DE CUIDADOS CRITICOS DEL ADULTO | UNID. PREST. DE SERV. DE EMERG. Y CUID. CRIT.- SERV CUID CRIT ADUL.- UCI GENERAL | S/M | S/M | S/S | MC | 2021 | 4 | 15 | 0 | 0 | 0 | 0 | 0 | 0 | 0 | 0 | 0 | 0 | 0 | X | 0 | 0 | 0 | 0
8138 | MESA METALICA PARA COMER SOBRE LA CAMA - MESA TELESCOPICA | MESA METALICA PARA COMER SOBRE LA CAMA - MESA TELESCOPICA | UNIDAD DE CUIDADOS CRITICOS DEL ADULTO | UNID. PREST. DE SERV. DE EMERG. Y CUID. CRIT.- SERV CUID CRIT ADUL.- UCI GENERAL | S/M | S/M | S/S | MC | 2021 | 4 | 15 | 0 | 0 | 0 | 0 | 0 | 0 | 0 | 0 | 0 | 0 | 0 | X | 0 | 0 | 0 | 0
8139 | MESA METALICA PARA COMER SOBRE LA CAMA - MESA TELESCOPICA | MESA METALICA PARA COMER SOBRE LA CAMA - MESA TELESCOPICA | UNIDAD DE CUIDADOS CRITICOS DEL ADULTO | UNID. PREST. DE SERV. DE EMERG. Y CUID. CRIT.- SERV CUID CRIT ADUL.- UCI GENERAL | S/M | S/M | S/S | MC | 2021 | 4 | 15 | 0 | 0 | 0 | 0 | 0 | 0 | 0 | 0 | 0 | 0 | 0 | X | 0 | 0 | 0 | 0
8140 | MESA METALICA PARA COMER SOBRE LA CAMA - MESA TELESCOPICA | MESA METALICA PARA COMER SOBRE LA CAMA - MESA TELESCOPICA | UNIDAD DE CUIDADOS CRITICOS DEL ADULTO | UNID. PREST. DE SERV. DE EMERG. Y CUID. CRIT.- SERV CUID CRIT ADUL.- UCI GENERAL | S/M | S/M | S/S | MC | 2021 | 4 | 15 | 0 | 0 | 0 | 0 | 0 | 0 | 0 | 0 | 0 | 0 | 0 | X | 0 | 0 | 0 | 0
8141 | MESA METALICA PARA COMER SOBRE LA CAMA - MESA TELESCOPICA | MESA METALICA PARA COMER SOBRE LA CAMA - MESA TELESCOPICA | UNIDAD DE CUIDADOS CRITICOS DEL ADULTO | UNID. PREST. DE SERV. DE EMERG. Y CUID. CRIT.- SERV CUID CRIT ADUL.- UCI GENERAL | S/M | S/M | S/S | MC | 2021 | 4 | 15 | 0 | 0 | 0 | 0 | 0 | 0 | 0 | 0 | 0 | 0 | 0 | X | 0 | 0 | 0 | 0
8142 | MESA METALICA PARA COMER SOBRE LA CAMA - MESA TELESCOPICA | MESA METALICA PARA COMER SOBRE LA CAMA - MESA TELESCOPICA | UNIDAD DE CUIDADOS CRITICOS DEL ADULTO | UNID. PREST. DE SERV. DE EMERG. Y CUID. CRIT.- SERV CUID CRIT ADUL.- UCI GENERAL | S/M | S/M | S/S | MC | 2021 | 4 | 15 | 0 | 0 | 0 | 0 | 0 | 0 | 0 | 0 | 0 | 0 | 0 | X | 0 | 0 | 0 | 0
8143 | MESA METALICA PARA COMER SOBRE LA CAMA - MESA TELESCOPICA | MESA METALICA PARA COMER SOBRE LA CAMA - MESA TELESCOPICA | UNIDAD DE CUIDADOS CRITICOS DEL ADULTO | UNID. PREST. DE SERV. DE EMERG. Y CUID. CRIT.- SERV CUID CRIT ADUL.- UCI GENERAL | S/M | S/M | S/S | MC | 2021 | 4 | 15 | 0 | 0 | 0 | 0 | 0 | 0 | 0 | 0 | 0 | 0 | 0 | X | 0 | 0 | 0 | 0
8144 | MESA METALICA PARA COMER SOBRE LA CAMA - MESA TELESCOPICA | MESA METALICA PARA COMER SOBRE LA CAMA - MESA TELESCOPICA | UNIDAD DE CUIDADOS CRITICOS DEL ADULTO | UNID. PREST. DE SERV. DE EMERG. Y CUID. CRIT.- SERV CUID CRIT ADUL.- UCI GENERAL | S/M | S/M | S/S | MC | 2021 | 4 | 15 | 0 | 0 | 0 | 0 | 0 | 0 | 0 | 0 | 0 | 0 | 0 | X | 0 | 0 | 0 | 0
8145 | MESA METALICA PARA COMER SOBRE LA CAMA - MESA TELESCOPICA | MESA METALICA PARA COMER SOBRE LA CAMA - MESA TELESCOPICA | UNIDAD DE CUIDADOS CRITICOS DEL ADULTO | UNID. PREST. DE SERV. DE EMERG. Y CUID. CRIT.- SERV CUID CRIT ADUL.- UCI GENERAL | S/M | S/M | S/S | MC | 2021 | 4 | 15 | 0 | 0 | 0 | 0 | 0 | 0 | 0 | 0 | 0 | 0 | 0 | X | 0 | 0 | 0 | 0
8146 | MESA METALICA PARA COMER SOBRE LA CAMA - MESA TELESCOPICA | MESA METALICA PARA COMER SOBRE LA CAMA - MESA TELESCOPICA | UNIDAD DE CUIDADOS CRITICOS DEL ADULTO | UNID. PREST. DE SERV. DE EMERG. Y CUID. CRIT.- SERV CUID CRIT ADUL.- UCI GENERAL | S/M | S/M | S/S | MC | 2021 | 4 | 15 | 0 | 0 | 0 | 0 | 0 | 0 | 0 | 0 | 0 | 0 | 0 | X | 0 | 0 | 0 | 0
8147 | MESA METALICA PARA COMER SOBRE LA CAMA - MESA TELESCOPICA | MESA METALICA PARA COMER SOBRE LA CAMA - MESA TELESCOPICA | UNIDAD DE CUIDADOS CRITICOS DEL ADULTO | UNID. PREST. DE SERV. DE EMERG. Y CUID. CRIT.- SERV CUID CRIT ADUL.- UCI GENERAL | S/M | S/M | S/S | MC | 2021 | 4 | 15 | 0 | 0 | 0 | 0 | 0 | 0 | 0 | 0 | 0 | 0 | 0 | X | 0 | 0 | 0 | 0
8148 | MESA METALICA PARA COMER SOBRE LA CAMA - MESA TELESCOPICA | MESA METALICA PARA COMER SOBRE LA CAMA - MESA TELESCOPICA | UNIDAD DE CUIDADOS CRITICOS DEL ADULTO | UNID. PREST. DE SERV. DE EMERG. Y CUID. CRIT.- SERV CUID CRIT ADUL.- UCI GENERAL | S/M | S/M | S/S | MC | 2021 | 4 | 15 | 0 | 0 | 0 | 0 | 0 | 0 | 0 | 0 | 0 | 0 | 0 | X | 0 | 0 | 0 | 0
8149 | MESA METALICA PARA COMER SOBRE LA CAMA - MESA TELESCOPICA | MESA METALICA PARA COMER SOBRE LA CAMA - MESA TELESCOPICA | UNIDAD DE CUIDADOS CRITICOS DEL ADULTO | UNID. PREST. DE SERV. DE EMERG. Y CUID. CRIT.- SERV CUID CRIT ADUL.- UCI GENERAL | S/M | S/M | S/S | MC | 2021 | 4 | 15 | 0 | 0 | 0 | 0 | 0 | 0 | 0 | 0 | 0 | 0 | 0 | X | 0 | 0 | 0 | 0
8150 | MESA METALICA PARA COMER SOBRE LA CAMA - MESA TELESCOPICA | MESA METALICA PARA COMER SOBRE LA CAMA - MESA TELESCOPICA | UNIDAD DE CUIDADOS CRITICOS DEL ADULTO | UNID. PREST. DE SERV. DE EMERG. Y CUID. CRIT.- SERV CUID CRIT ADUL.- UCI GENERAL | S/M | S/M | S/S | MC | 2021 | 4 | 15 | 0 | 0 | 0 | 0 | 0 | 0 | 0 | 0 | 0 | 0 | 0 | X | 0 | 0 | 0 | 0
8151 | MESA METALICA PARA COMER SOBRE LA CAMA - MESA TELESCOPICA | MESA METALICA PARA COMER SOBRE LA CAMA - MESA TELESCOPICA | UNIDAD DE CUIDADOS CRITICOS DEL ADULTO | UNID. PREST. DE SERV. DE EMERG. Y CUID. CRIT.- SERV CUID CRIT ADUL.- UCI GENERAL | S/M | S/M | S/S | MC | 2021 | 4 | 15 | 0 | 0 | 0 | 0 | 0 | 0 | 0 | 0 | 0 | 0 | 0 | X | 0 | 0 | 0 | 0
8152 | MESA METALICA PARA COMER SOBRE LA CAMA - MESA TELESCOPICA | MESA METALICA PARA COMER SOBRE LA CAMA - MESA TELESCOPICA | UNIDAD DE CUIDADOS CRITICOS DEL ADULTO | UNID. PREST. DE SERV. DE EMERG. Y CUID. CRIT.- SERV CUID CRIT ADUL.- UCI GENERAL | S/M | S/M | S/S | MC | 2021 | 4 | 15 | 0 | 0 | 0 | 0 | 0 | 0 | 0 | 0 | 0 | 0 | 0 | X | 0 | 0 | 0 | 0
8153 | MESA METALICA PARA COMER SOBRE LA CAMA - MESA TELESCOPICA | MESA METALICA PARA COMER SOBRE LA CAMA - MESA TELESCOPICA | UNIDAD DE CUIDADOS CRITICOS DEL ADULTO | UNID. PREST. DE SERV. DE EMERG. Y CUID. CRIT.- SERV CUID CRIT ADUL.- UCI GENERAL | S/M | S/M | S/S | MC | 2021 | 4 | 15 | 0 | 0 | 0 | 0 | 0 | 0 | 0 | 0 | 0 | 0 | 0 | X | 0 | 0 | 0 | 0
8154 | MESA METALICA PARA COMER SOBRE LA CAMA - MESA TELESCOPICA | MESA METALICA PARA COMER SOBRE LA CAMA - MESA TELESCOPICA | UNIDAD DE CUIDADOS CRITICOS DEL ADULTO | UNID. PREST. DE SERV. DE EMERG. Y CUID. CRIT.- SERV CUID CRIT ADUL.- UCI GENERAL | S/M | S/M | S/S | MC | 2021 | 4 | 15 | 0 | 0 | 0 | 0 | 0 | 0 | 0 | 0 | 0 | 0 | 0 | X | 0 | 0 | 0 | 0
8155 | MESA METALICA PARA COMER SOBRE LA CAMA - MESA TELESCOPICA | MESA METALICA PARA COMER SOBRE LA CAMA - MESA TELESCOPICA | UNIDAD DE CUIDADOS CRITICOS DEL ADULTO | UNID. PREST. DE SERV. DE EMERG. Y CUID. CRIT.- SERV CUID CRIT ADUL.- UCI GENERAL | S/M | S/M | S/S | MC | 2021 | 4 | 15 | 0 | 0 | 0 | 0 | 0 | 0 | 0 | 0 | 0 | 0 | 0 | X | 0 | 0 | 0 | 0
8156 | MESA METALICA PARA COMER SOBRE LA CAMA - MESA TELESCOPICA | MESA METALICA PARA COMER SOBRE LA CAMA - MESA TELESCOPICA | UNIDAD DE CUIDADOS CRITICOS DEL ADULTO | UNID. PREST. DE SERV. DE EMERG. Y CUID. CRIT.- SERV CUID CRIT ADUL.- UCI GENERAL | S/M | S/M | S/S | MC | 2021 | 4 | 15 | 0 | 0 | 0 | 0 | 0 | 0 | 0 | 0 | 0 | 0 | 0 | X | 0 | 0 | 0 | 0
8157 | MESA METALICA PARA COMER SOBRE LA CAMA - MESA TELESCOPICA | MESA METALICA PARA COMER SOBRE LA CAMA - MESA TELESCOPICA | UNIDAD DE CUIDADOS CRITICOS DEL ADULTO | UNID. PREST. DE SERV. DE EMERG. Y CUID. CRIT.- SERV CUID CRIT ADUL.- UCI GENERAL | S/M | S/M | S/S | MC | 2021 | 4 | 15 | 0 | 0 | 0 | 0 | 0 | 0 | 0 | 0 | 0 | 0 | 0 | X | 0 | 0 | 0 | 0
8158 | MESA METALICA PARA COMER SOBRE LA CAMA - MESA TELESCOPICA | MESA METALICA PARA COMER SOBRE LA CAMA - MESA TELESCOPICA | UNIDAD DE CUIDADOS CRITICOS DEL ADULTO | UNID. PREST. DE SERV. DE EMERG. Y CUID. CRIT.- SERV CUID CRIT ADUL.- UCI GENERAL | S/M | S/M | S/S | MC | 2021 | 4 | 15 | 0 | 0 | 0 | 0 | 0 | 0 | 0 | 0 | 0 | 0 | 0 | X | 0 | 0 | 0 | 0
8159 | MESA METALICA PARA COMER SOBRE LA CAMA - MESA TELESCOPICA | MESA METALICA PARA COMER SOBRE LA CAMA - MESA TELESCOPICA | UNIDAD DE CUIDADOS CRITICOS DEL ADULTO | UNID. PREST. DE SERV. DE EMERG. Y CUID. CRIT.- SERV CUID CRIT ADUL.- UCI GENERAL | S/M | S/M | S/S | MC | 2021 | 4 | 15 | 0 | 0 | 0 | 0 | 0 | 0 | 0 | 0 | 0 | 0 | 0 | X | 0 | 0 | 0 | 0
8160 | MESA METALICA PARA COMER SOBRE LA CAMA - MESA TELESCOPICA | MESA METALICA PARA COMER SOBRE LA CAMA - MESA TELESCOPICA | UNIDAD DE CUIDADOS CRITICOS DEL ADULTO | UNID. PREST. DE SERV. DE EMERG. Y CUID. CRIT.- SERV CUID CRIT ADUL.- UCI GENERAL | S/M | S/M | S/S | MC | 2021 | 4 | 15 | 0 | 0 | 0 | 0 | 0 | 0 | 0 | 0 | 0 | 0 | 0 | X | 0 | 0 | 0 | 0
8161 | MESA METALICA PARA COMER SOBRE LA CAMA - MESA TELESCOPICA | MESA METALICA PARA COMER SOBRE LA CAMA - MESA TELESCOPICA | UNIDAD DE CUIDADOS CRITICOS DEL ADULTO | UNID. PREST. DE SERV. DE EMERG. Y CUID. CRIT.- SERV CUID CRIT ADUL.- UCI GENERAL | S/M | S/M | S/S | MC | 2021 | 4 | 15 | 0 | 0 | 0 | 0 | 0 | 0 | 0 | 0 | 0 | 0 | 0 | X | 0 | 0 | 0 | 0
8162 | MESA METALICA PARA COMER SOBRE LA CAMA - MESA TELESCOPICA | MESA METALICA PARA COMER SOBRE LA CAMA - MESA TELESCOPICA | UNIDAD DE CUIDADOS CRITICOS DEL ADULTO | UNID. PREST. DE SERV. DE EMERG. Y CUID. CRIT.- SERV CUID CRIT ADUL.- UCI GENERAL | S/M | S/M | S/S | MC | 2021 | 4 | 15 | 0 | 0 | 0 | 0 | 0 | 0 | 0 | 0 | 0 | 0 | 0 | X | 0 | 0 | 0 | 0
8163 | MESA METALICA PARA COMER SOBRE LA CAMA - MESA TELESCOPICA | MESA METALICA PARA COMER SOBRE LA CAMA - MESA TELESCOPICA | UNIDAD DE CUIDADOS CRITICOS DEL ADULTO | UNID. PREST. DE SERV. DE EMERG. Y CUID. CRIT.- SERV CUID CRIT ADUL.- UCI GENERAL | S/M | S/M | S/S | MC | 2021 | 4 | 15 | 0 | 0 | 0 | 0 | 0 | 0 | 0 | 0 | 0 | 0 | 0 | X | 0 | 0 | 0 | 0
8164 | MESA METALICA PARA COMER SOBRE LA CAMA - MESA TELESCOPICA | MESA METALICA PARA COMER SOBRE LA CAMA - MESA TELESCOPICA | UNIDAD DE CUIDADOS CRITICOS DEL ADULTO | UNID. PREST. DE SERV. DE EMERG. Y CUID. CRIT.- SERV CUID CRIT ADUL.- UCI GENERAL | S/M | S/M | S/S | MC | 2021 | 4 | 15 | 0 | 0 | 0 | 0 | 0 | 0 | 0 | 0 | 0 | 0 | 0 | X | 0 | 0 | 0 | 0
8165 | MESA METALICA PARA COMER SOBRE LA CAMA - MESA TELESCOPICA | MESA METALICA PARA COMER SOBRE LA CAMA - MESA TELESCOPICA | UNIDAD DE CUIDADOS CRITICOS DEL ADULTO | UNID. PREST. DE SERV. DE EMERG. Y CUID. CRIT.- SERV CUID CRIT ADUL.- UCI GENERAL | S/M | S/M | S/S | MC | 2021 | 4 | 15 | 0 | 0 | 0 | 0 | 0 | 0 | 0 | 0 | 0 | 0 | 0 | X | 0 | 0 | 0 | 0
8166 | MESA METALICA PARA COMER SOBRE LA CAMA - MESA TELESCOPICA | MESA METALICA PARA COMER SOBRE LA CAMA - MESA TELESCOPICA | UNIDAD DE CUIDADOS CRITICOS DEL ADULTO | UNID. PREST. DE SERV. DE EMERG. Y CUID. CRIT.- SERV CUID CRIT ADUL.- UCI GENERAL | S/M | S/M | S/S | MC | 2021 | 4 | 15 | 0 | 0 | 0 | 0 | 0 | 0 | 0 | 0 | 0 | 0 | 0 | X | 0 | 0 | 0 | 0
8167 | MESA METALICA PARA COMER SOBRE LA CAMA - MESA TELESCOPICA | MESA METALICA PARA COMER SOBRE LA CAMA - MESA TELESCOPICA | UNIDAD DE CUIDADOS CRITICOS DEL ADULTO | UNID. PREST. DE SERV. DE EMERG. Y CUID. CRIT.- SERV CUID CRIT ADUL.- UCI GENERAL | S/M | S/M | S/S | MC | 2021 | 4 | 15 | 0 | 0 | 0 | 0 | 0 | 0 | 0 | 0 | 0 | 0 | 0 | X | 0 | 0 | 0 | 0
8168 | MESA METALICA PARA COMER SOBRE LA CAMA - MESA TELESCOPICA | MESA METALICA PARA COMER SOBRE LA CAMA - MESA TELESCOPICA | UNIDAD DE CUIDADOS CRITICOS DEL ADULTO | UNID. PREST. DE SERV. DE EMERG. Y CUID. CRIT.- SERV CUID CRIT ADUL.- UCI GENERAL | S/M | S/M | S/S | MC | 2021 | 4 | 15 | 0 | 0 | 0 | 0 | 0 | 0 | 0 | 0 | 0 | 0 | 0 | X | 0 | 0 | 0 | 0
8169 | MESA METALICA PARA COMER SOBRE LA CAMA - MESA TELESCOPICA | MESA METALICA PARA COMER SOBRE LA CAMA - MESA TELESCOPICA | UNIDAD DE CUIDADOS CRITICOS DEL ADULTO | UNID. PREST. DE SERV. DE EMERG. Y CUID. CRIT.- SERV CUID CRIT ADUL.- UCI GENERAL | S/M | S/M | S/S | MC | 2021 | 4 | 15 | 0 | 0 | 0 | 0 | 0 | 0 | 0 | 0 | 0 | 0 | 0 | X | 0 | 0 | 0 | 0
8170 | MESA METALICA PARA COMER SOBRE LA CAMA - MESA TELESCOPICA | MESA METALICA PARA COMER SOBRE LA CAMA - MESA TELESCOPICA | UNIDAD DE CUIDADOS CRITICOS DEL ADULTO | UNID. PREST. DE SERV. DE EMERG. Y CUID. CRIT.- SERV CUID CRIT ADUL.- UCI GENERAL | S/M | S/M | S/S | MC | 2021 | 4 | 15 | 0 | 0 | 0 | 0 | 0 | 0 | 0 | 0 | 0 | 0 | 0 | X | 0 | 0 | 0 | 0
8171 | MESA METALICA PARA COMER SOBRE LA CAMA - MESA TELESCOPICA | MESA METALICA PARA COMER SOBRE LA CAMA - MESA TELESCOPICA | UNIDAD DE CUIDADOS CRITICOS DEL ADULTO | UNID. PREST. DE SERV. DE EMERG. Y CUID. CRIT.- SERV CUID CRIT ADUL.- UCI GENERAL | S/M | S/M | S/S | MC | 2021 | 4 | 15 | 0 | 0 | 0 | 0 | 0 | 0 | 0 | 0 | 0 | 0 | 0 | X | 0 | 0 | 0 | 0
8172 | MESA METALICA PARA COMER SOBRE LA CAMA - MESA TELESCOPICA | MESA METALICA PARA COMER SOBRE LA CAMA - MESA TELESCOPICA | UNIDAD DE CUIDADOS CRITICOS DEL ADULTO | UNID. PREST. DE SERV. DE EMERG. Y CUID. CRIT.- SERV CUID CRIT ADUL.- UCI GENERAL | S/M | S/M | S/S | MC | 2021 | 4 | 15 | 0 | 0 | 0 | 0 | 0 | 0 | 0 | 0 | 0 | 0 | 0 | X | 0 | 0 | 0 | 0
8173 | MESA METALICA PARA COMER SOBRE LA CAMA - MESA TELESCOPICA | MESA METALICA PARA COMER SOBRE LA CAMA - MESA TELESCOPICA | UNIDAD DE CUIDADOS CRITICOS DEL ADULTO | UNID. PREST. DE SERV. DE EMERG. Y CUID. CRIT.- SERV CUID CRIT ADUL.- UCI GENERAL | S/M | S/M | S/S | MC | 2021 | 4 | 15 | 0 | 0 | 0 | 0 | 0 | 0 | 0 | 0 | 0 | 0 | 0 | X | 0 | 0 | 0 | 0
8174 | MESA METALICA PARA COMER SOBRE LA CAMA - MESA TELESCOPICA | MESA METALICA PARA COMER SOBRE LA CAMA - MESA TELESCOPICA | UNIDAD DE CUIDADOS CRITICOS DEL ADULTO | UNID. PREST. DE SERV. DE EMERG. Y CUID. CRIT.- SERV CUID CRIT ADUL.- UCI GENERAL | S/M | S/M | S/S | MC | 2021 | 4 | 15 | 0 | 0 | 0 | 0 | 0 | 0 | 0 | 0 | 0 | 0 | 0 | X | 0 | 0 | 0 | 0
8175 | MESA METALICA PARA COMER SOBRE LA CAMA - MESA TELESCOPICA | MESA METALICA PARA COMER SOBRE LA CAMA - MESA TELESCOPICA | UNIDAD DE CUIDADOS CRITICOS DEL ADULTO | UNID. PREST. DE SERV. DE EMERG. Y CUID. CRIT.- SERV CUID CRIT ADUL.- UCI GENERAL | S/M | S/M | S/S | MC | 2021 | 4 | 15 | 0 | 0 | 0 | 0 | 0 | 0 | 0 | 0 | 0 | 0 | 0 | X | 0 | 0 | 0 | 0
8176 | MESA METALICA RODABLE PARA MULTIPLE USO | MESA METALICA RODABLE PARA MULTIPLE USO | UNIDAD DE PATOLOGIA CLINICA, PATOLOGIA ANATOMICA, HEMOTERAPIA Y BANCO DE SANGRE | UNID. PREST. DE SERV. DE APOYO AL DIAG. Y TRAT.- SERV DE PATOL. CLIN. - CUBICULO RECOLEC. DE MUESTRA | METAX | SIN MODELO | S/S | MC | 2017 | 8 | 10 | X | 0 | 0 | 0 | 0 | 0 | 0 | 0 | 0 | 0 | X | 0 | 0 | 0 | 0 | 0
8177 | MESA METALICA RODABLE PARA MULTIPLE USO | MESA METALICA RODABLE PARA MULTIPLE USO | UNIDAD DE PATOLOGIA CLINICA, PATOLOGIA ANATOMICA, HEMOTERAPIA Y BANCO DE SANGRE | UNID. PREST. DE SERV. DE APOYO AL DIAG. Y TRAT.- SERV DE PATOL. CLIN. - CUBICULO RECOLEC. DE MUESTRA | SIN MARCA |  | S/S | MC | 2017 | 8 | 10 | X | 0 | 0 | 0 | 0 | 0 | 0 | 0 | 0 | 0 | X | 0 | 0 | 0 | 0 | 0
8178 | MESA METALICA RODABLE PARA MULTIPLE USO | MESA METALICA RODABLE PARA MULTIPLE USO | UNIDAD DE PATOLOGIA CLINICA, PATOLOGIA ANATOMICA, HEMOTERAPIA Y BANCO DE SANGRE | UNID. PREST. DE SERV. DE APOYO AL DIAG. Y TRAT.- SERV DE PATOL. CLIN. - CUBICULO RECOLEC. DE MUESTRA | METAX | SIN MODELO | S/S | MC | 2017 | 8 | 10 | X | 0 | 0 | 0 | 0 | 0 | 0 | 0 | 0 | 0 | X | 0 | 0 | 0 | 0 | 0
8179 | MESA METALICA RODABLE PARA MULTIPLE USO | MESA METALICA RODABLE PARA MULTIPLE USO | UNIDAD DE PATOLOGIA CLINICA, PATOLOGIA ANATOMICA, HEMOTERAPIA Y BANCO DE SANGRE | UNID. PREST. DE SERV. DE APOYO AL DIAG. Y TRAT.- SERV DE PATOL. CLIN. - CUBICULO RECOLEC. DE MUESTRA | METAX | SIN MODELO | S/S | MC | 2017 | 8 | 10 | X | 0 | 0 | 0 | 0 | 0 | 0 | 0 | 0 | 0 | X | 0 | 0 | 0 | 0 | 0
8180 | MESA METALICA RODABLE PARA MULTIPLE USO | MESA METALICA RODABLE PARA MULTIPLE USO | UNIDAD DE PATOLOGIA CLINICA, PATOLOGIA ANATOMICA, HEMOTERAPIA Y BANCO DE SANGRE | UNID. PREST. DE SERV. DE APOYO AL DIAG. Y TRAT.- SERV DE PATOL. CLIN. - CUBICULO RECOLEC. DE MUESTRA | METAX | SIN MODELO | S/S | MC | 2017 | 8 | 10 | X | 0 | 0 | 0 | 0 | 0 | 0 | 0 | 0 | 0 | X | 0 | 0 | 0 | 0 | 0
8181 | MESA METALICA RODABLE PARA MULTIPLE USO | MESA METALICA RODABLE PARA MULTIPLE USO | UNIDAD DE PATOLOGIA CLINICA, PATOLOGIA ANATOMICA, HEMOTERAPIA Y BANCO DE SANGRE | UNID. PREST. DE SERV. DE APOYO AL DIAG. Y TRAT.- SERV DE PATOL. CLIN. - CUBICULO RECOLEC. DE MUESTRA | METAX | SIN MODELO | S/S | MC | 2017 | 8 | 10 | X | 0 | 0 | 0 | 0 | 0 | 0 | 0 | 0 | 0 | X | 0 | 0 | 0 | 0 | 0
8182 | MESA METALICA RODABLE PARA MULTIPLE USO | MESA METALICA RODABLE PARA MULTIPLE USO | SERVICIO DE EMERGENCIA | UNID. PREST. DE SERV. DE EMERG. Y CUID. CRIT.- SERV. DE EMERG.- M.A.R. | METAX | SIN MODELO | S/S | MC | 2017 | 8 | 10 | X | 0 | 0 | 0 | 0 | 0 | 0 | 0 | 0 | 0 | X | 0 | 0 | 0 | 0 | 0
8183 | MESA METALICA RODABLE PARA MULTIPLE USO | MESA METALICA RODABLE PARA MULTIPLE USO | UNIDAD DE HOPITALIZACION DE MEDICINA | UNID. PREST. DE SERV DE ESPEC. CLIN..-SERV. MEDIC. INT.- ESTACION DE ENFERM 1 | SIN MARCA | SIN MODELO | S/S | MC | 2017 | 8 | 10 | X | 0 | 0 | 0 | 0 | 0 | 0 | 0 | 0 | 0 | X | 0 | 0 | 0 | 0 | 0
8184 | MESA METALICA RODABLE PARA MULTIPLE USO | MESA METALICA RODABLE PARA MULTIPLE USO | UNIDAD DE CONSULTA EXTERNA | UNID. PREST. DE SERV DE ESPEC. CLIN..-SERV. OTRAS ESPEC. MED. CLIN.- CONS. DE NEFROLOGIA | SIN MARCA | SIN MODELO | S/S | MC | 2017 | 8 | 10 | X | 0 | 0 | 0 | 0 | 0 | 0 | 0 | 0 | 0 | X | 0 | 0 | 0 | 0 | 0
8185 | MESA METALICA RODABLE PORTA INSTRUMENTAL | MESA METALICA RODABLE PORTA INSTRUMENTAL | UNIDAD DE ANESTESIOLOGIA | UNID. PREST. DE SERV. DE ESP. QUIR.- SERV DE ANEST. Y CENT. QUIR.- SALA DE OPERAC. CIRUGIA MAYOR 1 | SIN MARCA | SIN MODELO | S/S | MC | 2017 | 8 | 10 | X | 0 | 0 | 0 | 0 | 0 | 0 | 0 | 0 | 0 | X | 0 | 0 | 0 | 0 | 0
8186 | MESA METALICA RODABLE PORTA INSTRUMENTAL | MESA METALICA RODABLE PORTA INSTRUMENTAL | UNIDAD DE ANESTESIOLOGIA | UNID. PREST. DE SERV. DE ESP. QUIR.- SERV DE ANEST. Y CENT. QUIR.- SALA DE OPERAC. CIRUGIA MAYOR 3 | SIN MARCA | MA-40 | S/S | MC | 2017 | 8 | 10 | X | 0 | 0 | 0 | 0 | 0 | 0 | 0 | 0 | 0 | X | 0 | 0 | 0 | 0 | 0
8187 | MESA METALICA RODABLE PORTA INSTRUMENTAL | MESA METALICA RODABLE PORTA INSTRUMENTAL | UNIDAD DE ANESTESIOLOGIA | UNID. PREST. DE SERV. DE ESP. QUIR.- SERV DE ANEST. Y CENT. QUIR.- SALA DE OPERAC. CIRUGIA MAYOR 2 | METAX | MA-40 | S/S | MC | 2017 | 8 | 10 | X | 0 | 0 | 0 | 0 | 0 | 0 | 0 | 0 | 0 | X | 0 | 0 | 0 | 0 | 0
8188 | MESA METALICA RODABLE PORTA INSTRUMENTAL | MESA METALICA RODABLE PORTA INSTRUMENTAL | UNIDAD DE ANESTESIOLOGIA | UNID. PREST. DE SERV. DE ESP. QUIR.- SERV DE ANEST. Y CENT. QUIR.- SALA DE OPERAC. CIRUGIA MAYOR 1 | SIN MARCA | SIN MODELO | S/S | MC | 2017 | 8 | 10 | X | 0 | 0 | 0 | 0 | 0 | 0 | 0 | 0 | 0 | X | 0 | 0 | 0 | 0 | 0
8189 | MESA METALICA RODABLE PORTA INSTRUMENTAL | MESA METALICA RODABLE PORTA INSTRUMENTAL | UNIDAD DE ANESTESIOLOGIA | UNID. PREST. DE SERV. DE ESP. QUIR.- SERV DE ANEST. Y CENT. QUIR.- SALA DE OPERAC. CIRUGIA MAYOR 2 | METAX | SIN MODELO | S/S | MC | 2017 | 8 | 10 | X | 0 | 0 | 0 | 0 | 0 | 0 | 0 | 0 | 0 | X | 0 | 0 | 0 | 0 | 0
8190 | MESA METALICA RODABLE PORTA INSTRUMENTAL | MESA METALICA RODABLE PORTA INSTRUMENTAL | UNIDAD DE ANESTESIOLOGIA | UNID. PREST. DE SERV. DE ESP. QUIR.- SERV DE ANEST. Y CENT. QUIR.- SALA DE OPERAC. CIRUGIA MENOR | METAX | SIN MODELO | S/S | MC | 2017 | 8 | 10 | X | 0 | 0 | 0 | 0 | 0 | 0 | 0 | 0 | 0 | X | 0 | 0 | 0 | 0 | 0
8191 | MESA METALICA RODABLE PORTA INSTRUMENTAL | MESA METALICA RODABLE PORTA INSTRUMENTAL | UNIDAD DE ANESTESIOLOGIA | UNID. PREST. DE SERV. DE ESP. QUIR.- SERV DE ANEST. Y CENT. QUIR.- SALA DE CESAREA | SIN MARCA | SIN MODELO | S/S | MC | 2017 | 8 | 10 | X | 0 | 0 | 0 | 0 | 0 | 0 | 0 | 0 | 0 | X | 0 | 0 | 0 | 0 | 0
8192 | NEGATOSCOPIO DE 1 CUERPO | NEGATOSCOPIO DE 1 CUERPO | UNIDAD DE ONCOLOGIA | UNIDAD DE ONCOLOGIA - CONSULTORIO DE CIRUGIA ONCOLOGICA | SIN MARCA | SIN MODELO | S/S | C | 2019 | 6 | 15 | 0 | 0 | 0 | 0 | 0 | 0 | 0 | 0 | 0 | X | 0 | 0 | 0 | 0 | 0 | 0
8193 | NEGATOSCOPIO DE 1 CUERPO | NEGATOSCOPIO DE 1 CUERPO | UNIDAD DE CONSULTA EXTERNA | UNID. PREST. DE SERV DE ESPEC. CLIN..-SERV. OTRAS ESPEC. MED. CLIN.- CONS. DE REUMATOLOGIA | SIN MARCA | SIN MODELO | S/S | C | 2019 | 6 | 15 | 0 | 0 | 0 | 0 | 0 | 0 | 0 | 0 | 0 | X | 0 | 0 | 0 | 0 | 0 | 0
8194 | NEGATOSCOPIO DE 1 CUERPO | NEGATOSCOPIO DE 1 CUERPO | UNIDAD DE CONSULTA EXTERNA | UNID. PREST. DE SERV DE ESPEC. CLIN..-SERV. OTRAS ESPEC. MED. CLIN.- CONS. DE NEUROLOGIA | SIN MARCA | SIN MODELO | S/S | C | 2019 | 6 | 15 | 0 | 0 | 0 | 0 | 0 | 0 | 0 | 0 | 0 | X | 0 | 0 | 0 | 0 | 0 | 0
8195 | NEGATOSCOPIO DE 1 CUERPO | NEGATOSCOPIO DE 1 CUERPO | UNIDAD DE CONSULTA EXTERNA | UNID. PREST. DE SERV DE ESPEC. CLIN..-SERV. OTRAS ESPEC. MED. CLIN.- CONS. DE NEUMOLOGIA | SIN MARCA | SIN MODELO | S/S | C | 2019 | 6 | 15 | 0 | 0 | 0 | 0 | 0 | 0 | 0 | 0 | 0 | X | 0 | 0 | 0 | 0 | 0 | 0
8196 | NEGATOSCOPIO DE 2 CUERPOS | NEGATOSCOPIO DE 2 CUERPOS | UNIDAD DE HOPITALIZACION DE MEDICINA | UNID. PREST. DE SERV DE ESPEC. CLIN..-SERV. MEDIC. INT.- ESTACION DE ENFERM 1 | SIN MARCA | SIN SERIE | S/S | C | 2019 | 6 | 15 | 0 | 0 | 0 | 0 | 0 | 0 | 0 | 0 | 0 | X | 0 | 0 | 0 | 0 | 0 | 0
8197 | PORTA BALDE METÁLICO RODABLE | PORTA BALDE METÁLICO RODABLE | UNIDAD DE PATOLOGIA CLINICA, PATOLOGIA ANATOMICA, HEMOTERAPIA Y BANCO DE SANGRE | UNID. PREST. DE SERV. DE APOYO AL DIAG. Y TRAT.- SERV DE ANAT. PATOL.-SALA DE AUTOPSIA (NECROPSIA) | METAX | D-2i | S/S | MC | 2017 | 8 | 7 | X | 0 | 0 | 0 | 0 | 0 | 0 | X | 0 | 0 | 0 | 0 | 0 | 0 | X | 0
8198 | PORTA BALDE METÁLICO RODABLE | PORTA BALDE METÁLICO RODABLE | SERVICIO DE EMERGENCIA | UNID. PREST. DE SERV. DE EMERG. Y CUID. CRIT.- SERV. DE EMERG.- TÓPICO DE GINECOLOGÍA 2 | SIN MARCA | D-2I | S/S | MC | 2017 | 8 | 7 | X | 0 | 0 | 0 | 0 | 0 | 0 | X | 0 | 0 | 0 | 0 | 0 | 0 | X | 0
8199 | PORTA BALDE METÁLICO RODABLE | PORTA BALDE METÁLICO RODABLE | SERVICIO DE EMERGENCIA | UNID. PREST. DE SERV. DE EMERG. Y CUID. CRIT.- SERV. DE EMERG.- TÓPICO DE GINECOLOGÍA 1 | SIN MARCA | D-2I | S/S | MC | 2017 | 8 | 7 | X | 0 | 0 | 0 | 0 | 0 | 0 | X | 0 | 0 | 0 | 0 | 0 | 0 | X | 0
8200 | PORTA BALDE METÁLICO RODABLE | PORTA BALDE METÁLICO RODABLE | UNIDAD DE CONSULTA EXTERNA | UNID. PREST. DE SERV. DE ESP. QUIR.- SERV OTRAS ESPEC. QUIR. - SALA DE YESOS | METAX | D-2i | S/S | MC | 2017 | 8 | 7 | X | 0 | 0 | 0 | 0 | 0 | 0 | X | 0 | 0 | 0 | 0 | 0 | 0 | X | 0
8201 | PORTA BALDE METÁLICO RODABLE | PORTA BALDE METÁLICO RODABLE | UNIDAD DE HOSPITALIZACION DE GINECO OBSTETRICIA | UNID. PREST. DE SERV. DE GINE. OBST.- SERV. DE OBST.- SALA DE PARTOS 2 | METAX | D-2i | S/S | MC | 2017 | 8 | 7 | X | 0 | 0 | 0 | 0 | 0 | 0 | X | 0 | 0 | 0 | 0 | 0 | 0 | X | 0
8202 | PORTA BALDE METÁLICO RODABLE | PORTA BALDE METÁLICO RODABLE | UNIDAD DE HOSPITALIZACION DE GINECO OBSTETRICIA | UNID. PREST. DE SERV. DE GINE. OBST.- SERV. DE OBST.- SALA DE PARTOS 1 | METAX | D-2i | S/S | MC | 2017 | 8 | 7 | X | 0 | 0 | 0 | 0 | 0 | 0 | X | 0 | 0 | 0 | 0 | 0 | 0 | X | 0
8203 | PORTA BALDE METÁLICO RODABLE | PORTA BALDE METÁLICO RODABLE | UNIDAD DE ANESTESIOLOGIA | UNID. PREST. DE SERV. DE ESP. QUIR.- SERV DE ANEST. Y CENT. QUIR.- SALA DE OPERACIONES | SIN MARCA | D-2I | S/S | MC | 2017 | 8 | 7 | X | 0 | 0 | 0 | 0 | 0 | 0 | X | 0 | 0 | 0 | 0 | 0 | 0 | X | 0
8204 | PORTA BALDE METÁLICO RODABLE | PORTA BALDE METÁLICO RODABLE | UNIDAD DE ANESTESIOLOGIA | UNID. PREST. DE SERV. DE ESP. QUIR.- SERV DE ANEST. Y CENT. QUIR.- SALA DE OPERAC. CIRUGIA MAYOR 2 | METAX | D-2I | S/S | MC | 2017 | 8 | 7 | X | 0 | 0 | 0 | 0 | 0 | 0 | X | 0 | 0 | 0 | 0 | 0 | 0 | X | 0
8205 | PORTA BALDE METÁLICO RODABLE | PORTA BALDE METÁLICO RODABLE | UNIDAD DE ANESTESIOLOGIA | UNID. PREST. DE SERV. DE ESP. QUIR.- SERV DE ANEST. Y CENT. QUIR.- SALA DE OPERAC. EMERGENCIA | SIN MARCA | D-2I | S/S | MC | 2017 | 8 | 7 | X | 0 | 0 | 0 | 0 | 0 | 0 | X | 0 | 0 | 0 | 0 | 0 | 0 | X | 0
8206 | PORTA BALDE METÁLICO RODABLE | PORTA BALDE METÁLICO RODABLE | UNIDAD DE ANESTESIOLOGIA | UNID. PREST. DE SERV. DE ESP. QUIR.- SERV DE ANEST. Y CENT. QUIR.- SALA DE OPERAC. CIRUGIA MENOR | METAX | D-2i | S/S | MC | 2017 | 8 | 7 | X | 0 | 0 | 0 | 0 | 0 | 0 | X | 0 | 0 | 0 | 0 | 0 | 0 | X | 0
8207 | PORTA BALDE METÁLICO RODABLE | PORTA BALDE METÁLICO RODABLE | UNIDAD DE ANESTESIOLOGIA | UNID. PREST. DE SERV. DE ESP. QUIR.- SERV DE ANEST. Y CENT. QUIR.- SALA DE OPERAC. CIRUGIA MAYOR 1 | SIN MARCA | D-2I | S/S | MC | 2017 | 8 | 7 | X | 0 | 0 | 0 | 0 | 0 | 0 | X | 0 | 0 | 0 | 0 | 0 | 0 | X | 0
8208 | PORTA BALDE METÁLICO RODABLE | PORTA BALDE METÁLICO RODABLE | UNIDAD DE ANESTESIOLOGIA | UNID. PREST. DE SERV. DE ESP. QUIR.- SERV DE ANEST. Y CENT. QUIR.- SALA DE OPERAC. CIRUGIA MAYOR 2 | METAX | D-2I | S/S | MC | 2017 | 8 | 7 | X | 0 | 0 | 0 | 0 | 0 | 0 | X | 0 | 0 | 0 | 0 | 0 | 0 | X | 0
8209 | PORTA BALDE METÁLICO RODABLE | PORTA BALDE METÁLICO RODABLE | UNIDAD DE HOPITALIZACION DE MEDICINA | UNID. PREST. DE SERV DE ESPEC. CLIN..-SERV. MEDIC. INT.- ESTACION DE ENFERM 1 | METAX | D-2i | S/S | MC | 2017 | 8 | 7 | X | 0 | 0 | 0 | 0 | 0 | 0 | X | 0 | 0 | 0 | 0 | 0 | 0 | X | 0
8210 | PORTA BALDE METÁLICO RODABLE | PORTA BALDE METÁLICO RODABLE | UNIDAD DE HOSPITALIZACION DE CIRUGIA | UNID. PREST. DE SERV. DE ESP. QUIR.- SERV DE CIRUG. GEN. - TOPICO 2 | METAX | D-2i | S/S | MC | 2017 | 8 | 7 | X | 0 | 0 | 0 | 0 | 0 | 0 | X | 0 | 0 | 0 | 0 | 0 | 0 | X | 0
8211 | PORTA BALDE METÁLICO RODABLE | PORTA BALDE METÁLICO RODABLE | UNIDAD DE HOSPITALIZACION DE PEDIATRIA | UNID. PREST. DE SERV. DE PED. Y NEONAT. - SERV. DE PEDIAT.- LACTANTES- TOPICO 3 | METAX | D-2i | S/S | MC | 2017 | 8 | 7 | X | 0 | 0 | 0 | 0 | 0 | 0 | X | 0 | 0 | 0 | 0 | 0 | 0 | X | 0
8212 | PORTA BALDE METÁLICO RODABLE | PORTA BALDE METÁLICO RODABLE | UNIDAD DE HOSPITALIZACION DE GINECO OBSTETRICIA | UNID. PREST. DE SERV. DE GINE. OBST.- SERV. DE GIN.OBST.- TOPICO 4 HOSPI | METAX | D-2i | S/S | MC | 2017 | 8 | 7 | X | 0 | 0 | 0 | 0 | 0 | 0 | X | 0 | 0 | 0 | 0 | 0 | 0 | X | 0
8213 | PORTA BOLSA METALICO RODABLE | PORTA BOLSA METALICO RODABLE | UNIDAD DE CUIDADOS CRITICOS DEL ADULTO | UNID. PREST. DE SERV. DE EMERG. Y CUID. CRIT.- SERV CUID CRIT ADUL.- ANTECAMARA 1 | METAX | D-12i | 15310-19783 | MC | 2017 | 8 | 7 | X | 0 | 0 | 0 | 0 | 0 | 0 | X | 0 | 0 | 0 | 0 | 0 | 0 | X | 0
8214 | PORTA BOLSA METALICO RODABLE | PORTA BOLSA METALICO RODABLE | UNIDAD DE CUIDADOS CRITICOS DEL ADULTO | UNID. PREST. DE SERV. DE EMERG. Y CUID. CRIT.- SERV CUID CRIT ADUL.- ANTECAMARA 1 | METAX | D-12i | 150310-19782 | MC | 2017 | 8 | 7 | X | 0 | 0 | 0 | 0 | 0 | 0 | X | 0 | 0 | 0 | 0 | 0 | 0 | X | 0
8215 | PORTA BOLSA METALICO RODABLE | PORTA BOLSA METALICO RODABLE | UNIDAD DE INGENIERÍA CLÍNICA, HOSPITALARIA Y SERVICIOS | OFICINA DE ADMINISTRACIÓN- UIHYS.- INFRAESTRUCT.- DUCTO SUBTERRANEO | METAX | D-12i | 150310-19780 | MC | 2017 | 8 | 7 | X | 0 | 0 | 0 | 0 | 0 | 0 | X | 0 | 0 | 0 | 0 | 0 | 0 | X | 0
8216 | PORTA BOLSA METALICO RODABLE | PORTA BOLSA METALICO RODABLE | UNIDAD DE INGENIERÍA CLÍNICA, HOSPITALARIA Y SERVICIOS | OFICINA DE ADMINISTRACIÓN- UIHYS.- INFRAESTRUCT.- DUCTO SUBTERRANEO | METAX | D-12i | 150310-19781 | MC | 2017 | 8 | 7 | X | 0 | 0 | 0 | 0 | 0 | 0 | X | 0 | 0 | 0 | 0 | 0 | 0 | X | 0
8217 | PORTA BOLSA METALICO RODABLE | PORTA BOLSA METALICO RODABLE | UNIDAD DE HOSPITALIZACION DE GINECO OBSTETRICIA | UNID. PREST. DE SERV. DE GINE. OBST.- SERV. DE OBST.- VESTIDORES HOMBRES | METAX | D-2I | 150310-19784 | MC | 2017 | 8 | 7 | X | 0 | 0 | 0 | 0 | 0 | 0 | X | 0 | 0 | 0 | 0 | 0 | 0 | X | 0
8218 | PORTA BOLSA METALICO RODABLE | PORTA BOLSA METALICO RODABLE | UNIDAD DE ANESTESIOLOGIA | UNID. PREST. DE SERV. DE ESP. QUIR.- SERV DE ANEST. Y CENT. QUIR.- CAMBIO DE BOTAS | METAX | D-2I | 150310-19779 | MC | 2017 | 8 | 7 | X | 0 | 0 | 0 | 0 | 0 | 0 | X | 0 | 0 | 0 | 0 | 0 | 0 | X | 0
8219 | PORTA BOLSA METALICO RODABLE | PORTA BOLSA METALICO RODABLE | UNIDAD DE ANESTESIOLOGIA | UNID. PREST. DE SERV. DE ESP. QUIR.- SERV DE ANEST. Y CENT. QUIR.- CAMBIO DE BOTAS -ESTERILIZACION | METAX | D-12i | 150310-19785 | MC | 2017 | 8 | 7 | X | 0 | 0 | 0 | 0 | 0 | 0 | X | 0 | 0 | 0 | 0 | 0 | 0 | X | 0
8220 | PORTA BOLSA METALICO RODABLE | PORTA BOLSA METALICO RODABLE | UNIDAD DE PATOLOGIA CLINICA, PATOLOGIA ANATOMICA, HEMOTERAPIA Y BANCO DE SANGRE | UNID. PREST. DE SERV. DE APOYO AL DIAG. Y TRAT.- SERV DE PATOL. CLIN. - VESTIDOR | METAX | D-1 INOX | S/S | MC | 2017 | 8 | 7 | X | 0 | 0 | 0 | 0 | 0 | 0 | X | 0 | 0 | 0 | 0 | 0 | 0 | X | 0
8221 | PORTA BOLSA METALICO RODABLE | PORTA BOLSA METALICO RODABLE | UNIDAD DE PATOLOGIA CLINICA, PATOLOGIA ANATOMICA, HEMOTERAPIA Y BANCO DE SANGRE | UNID. PREST. DE SERV. DE APOYO AL DIAG. Y TRAT.- SERV DE ANAT. PATOL.-SALA DE AUTOPSIA (NECROPSIA) | METAX | D-1 INOX | S/S | MC | 2017 | 8 | 7 | X | 0 | 0 | 0 | 0 | 0 | 0 | X | 0 | 0 | 0 | 0 | 0 | 0 | X | 0
8222 | PORTA BOLSA METALICO RODABLE | PORTA BOLSA METALICO RODABLE | UNIDAD DE INGENIERÍA CLÍNICA, HOSPITALARIA Y SERVICIOS | OFICINA DE ADMINISTRACIÓN- UIHYS.- SERV. COMPL.- LAVAND. -DEP. ROPA LIMPIA | METAX | D-1NOX | S/S | MC | 2017 | 8 | 7 | X | 0 | 0 | 0 | 0 | 0 | 0 | X | 0 | 0 | 0 | 0 | 0 | 0 | X | 0
8223 | PORTA BOLSA METALICO RODABLE | PORTA BOLSA METALICO RODABLE | UNIDAD DE INGENIERÍA CLÍNICA, HOSPITALARIA Y SERVICIOS | OFICINA DE ADMINISTRACIÓN- UIHYS.- SERV. COMPL.- LAVAND. -DEP. ROPA LIMPIA | METAX | D-1 INOX | S/S | MC | 2017 | 8 | 7 | X | 0 | 0 | 0 | 0 | 0 | 0 | X | 0 | 0 | 0 | 0 | 0 | 0 | X | 0
8224 | PORTA BOLSA METALICO RODABLE | PORTA BOLSA METALICO RODABLE | UNIDAD DE INGENIERÍA CLÍNICA, HOSPITALARIA Y SERVICIOS | OFICINA DE ADMINISTRACIÓN- UIHYS.- SERV. COMPL.- LAVAND. -DEP. ROPA LIMPIA | METAX | D-1 INOX | 150310-19795 | MC | 2017 | 8 | 7 | X | 0 | 0 | 0 | 0 | 0 | 0 | X | 0 | 0 | 0 | 0 | 0 | 0 | X | 0
8225 | PORTA BOLSA METALICO RODABLE | PORTA BOLSA METALICO RODABLE | UNIDAD DE INGENIERÍA CLÍNICA, HOSPITALARIA Y SERVICIOS | OFICINA DE ADMINISTRACIÓN- UIHYS.- INFRAESTRUCT.- DUCTO SUBTERRANEO | METAX | D-1 INOX | S/S | MC | 2017 | 8 | 7 | X | 0 | 0 | 0 | 0 | 0 | 0 | X | 0 | 0 | 0 | 0 | 0 | 0 | X | 0
8226 | PORTA BOLSA METALICO RODABLE | PORTA BOLSA METALICO RODABLE | UNIDAD DE INGENIERÍA CLÍNICA, HOSPITALARIA Y SERVICIOS | OFICINA DE ADMINISTRACIÓN- UIHYS.- INFRAESTRUCT.- DUCTO SUBTERRANEO | METAX | D-1 NOX | S/S | MC | 2017 | 8 | 7 | X | 0 | 0 | 0 | 0 | 0 | 0 | X | 0 | 0 | 0 | 0 | 0 | 0 | X | 0
8227 | PORTA BOLSA METALICO RODABLE | PORTA BOLSA METALICO RODABLE | UNIDAD DE INGENIERÍA CLÍNICA, HOSPITALARIA Y SERVICIOS | OFICINA DE ADMINISTRACIÓN- UIHYS.- INFRAESTRUCT.- DUCTO SUBTERRANEO | METAX | D-1 NOX | S/S | MC | 2017 | 8 | 7 | X | 0 | 0 | 0 | 0 | 0 | 0 | X | 0 | 0 | 0 | 0 | 0 | 0 | X | 0
8228 | PORTA BOLSA METALICO RODABLE | PORTA BOLSA METALICO RODABLE | UNIDAD DE INGENIERÍA CLÍNICA, HOSPITALARIA Y SERVICIOS | OFICINA DE ADMINISTRACIÓN- UIHYS.- INFRAESTRUCT.- DUCTO SUBTERRANEO | METAX | D-1 NOX | S/S | MC | 2017 | 8 | 7 | X | 0 | 0 | 0 | 0 | 0 | 0 | X | 0 | 0 | 0 | 0 | 0 | 0 | X | 0
8229 | PORTA BOLSA METALICO RODABLE | PORTA BOLSA METALICO RODABLE | UNIDAD DE INGENIERÍA CLÍNICA, HOSPITALARIA Y SERVICIOS | OFICINA DE ADMINISTRACIÓN- UIHYS.- INFRAESTRUCT.- DUCTO SUBTERRANEO | METAX | D-1 NOX | S/S | MC | 2017 | 8 | 7 | X | 0 | 0 | 0 | 0 | 0 | 0 | X | 0 | 0 | 0 | 0 | 0 | 0 | X | 0
8230 | PORTA BOLSA METALICO RODABLE | PORTA BOLSA METALICO RODABLE | UNIDAD DE HOSPITALIZACION DE CIRUGIA | UNID. PREST. DE SERV. DE ESP. QUIR.- SERV DE CIRUG. GEN. - CUARTO SEPTICO 2 | METAX | D-1 INOX | S/S | MC | 2017 | 8 | 7 | X | 0 | 0 | 0 | 0 | 0 | 0 | X | 0 | 0 | 0 | 0 | 0 | 0 | X | 0
8231 | PORTA BOLSA METALICO RODABLE | PORTA BOLSA METALICO RODABLE | UNIDAD DE INGENIERÍA CLÍNICA, HOSPITALARIA Y SERVICIOS | OFICINA DE ADMINISTRACIÓN- UIHYS.- SERV. COMPL.- RESIDUOS SOLIDOS - CUARTO DE LIMPIEZA | METAX | D-1 INOX | S/S | MC | 2017 | 8 | 7 | X | 0 | 0 | 0 | 0 | 0 | 0 | X | 0 | 0 | 0 | 0 | 0 | 0 | X | 0
8232 | PORTA BOLSA METALICO RODABLE | PORTA BOLSA METALICO RODABLE | UNIDAD DE CUIDADOS CRITICOS DEL ADULTO | UNID. PREST. DE SERV. DE EMERG. Y CUID. CRIT.- SERV CUID CRIT ADUL.- TRABAJO SUCIO UCIN MUJ. | METAX | D-1 INOX | S/S | MC | 2017 | 8 | 7 | X | 0 | 0 | 0 | 0 | 0 | 0 | X | 0 | 0 | 0 | 0 | 0 | 0 | X | 0
8233 | PORTA BOLSA METALICO RODABLE | PORTA BOLSA METALICO RODABLE | UNIDAD DE CUIDADOS CRITICOS DEL ADULTO | UNID. PREST. DE SERV. DE EMERG. Y CUID. CRIT.- SERV CUID CRIT ADUL.- TRABAJO SUCIO 1 | METAX | D-1 NOX | S/S | MC | 2017 | 8 | 7 | X | 0 | 0 | 0 | 0 | 0 | 0 | X | 0 | 0 | 0 | 0 | 0 | 0 | X | 0
8234 | PORTA BOLSA METALICO RODABLE | PORTA BOLSA METALICO RODABLE | UNIDAD DE CUIDADOS CRITICOS DEL ADULTO | UNID. PREST. DE SERV. DE EMERG. Y CUID. CRIT.- SERV CUID CRIT ADUL.- TRABAJO SUCIO UCIN VAR. | METAX | D-1 INOX | S/S | MC | 2017 | 8 | 7 | X | 0 | 0 | 0 | 0 | 0 | 0 | X | 0 | 0 | 0 | 0 | 0 | 0 | X | 0
8235 | PORTA BOLSA METALICO RODABLE | PORTA BOLSA METALICO RODABLE | UNIDAD DE INGENIERÍA CLÍNICA, HOSPITALARIA Y SERVICIOS | OFICINA DE ADMINISTRACIÓN- UIHYS.- INFRAESTRUCT.- DUCTO SUBTERRANEO | METAX | D-1 NOX | S/S | MC | 2017 | 8 | 7 | X | 0 | 0 | 0 | 0 | 0 | 0 | X | 0 | 0 | 0 | 0 | 0 | 0 | X | 0
8236 | PORTA BOLSA METALICO RODABLE | PORTA BOLSA METALICO RODABLE | UNIDAD DE INGENIERÍA CLÍNICA, HOSPITALARIA Y SERVICIOS | OFICINA DE ADMINISTRACIÓN- UIHYS.- INFRAESTRUCT.- DUCTO SUBTERRANEO | METAX | D-1 NOX | S/S | MC | 2017 | 8 | 7 | X | 0 | 0 | 0 | 0 | 0 | 0 | X | 0 | 0 | 0 | 0 | 0 | 0 | X | 0
8237 | PORTA BOLSA METALICO RODABLE | PORTA BOLSA METALICO RODABLE | UNIDAD DE INGENIERÍA CLÍNICA, HOSPITALARIA Y SERVICIOS | OFICINA DE ADMINISTRACIÓN- UIHYS.- INFRAESTRUCT.- DUCTO SUBTERRANEO | METAX | D-1 NOX | S/S | MC | 2017 | 8 | 7 | X | 0 | 0 | 0 | 0 | 0 | 0 | X | 0 | 0 | 0 | 0 | 0 | 0 | X | 0
8238 | PORTA BOLSA METALICO RODABLE | PORTA BOLSA METALICO RODABLE | UNIDAD DE INGENIERÍA CLÍNICA, HOSPITALARIA Y SERVICIOS | OFICINA DE ADMINISTRACIÓN- UIHYS.- INFRAESTRUCT.- DUCTO SUBTERRANEO | METAX | D-1 NOX | S/S | MC | 2017 | 8 | 7 | X | 0 | 0 | 0 | 0 | 0 | 0 | X | 0 | 0 | 0 | 0 | 0 | 0 | X | 0
8239 | PORTA BOLSA METALICO RODABLE | PORTA BOLSA METALICO RODABLE | UNIDAD DE HOSPITALIZACION DE GINECO OBSTETRICIA | UNID. PREST. DE SERV. DE GINE. OBST.- SERV. DE OBST.- SALA DE DILATACION | METAX | D-1 NOX | 150310-19790 | MC | 2017 | 8 | 7 | X | 0 | 0 | 0 | 0 | 0 | 0 | X | 0 | 0 | 0 | 0 | 0 | 0 | X | 0
8240 | PORTA BOLSA METALICO RODABLE | PORTA BOLSA METALICO RODABLE | UNIDAD DE INGENIERÍA CLÍNICA, HOSPITALARIA Y SERVICIOS | OFICINA DE ADMINISTRACIÓN- UIHYS.- INFRAESTRUCT.- DUCTO SUBTERRANEO | METAX | D-1 NOX | S/S | MC | 2017 | 8 | 7 | X | 0 | 0 | 0 | 0 | 0 | 0 | X | 0 | 0 | 0 | 0 | 0 | 0 | X | 0
8241 | PORTA BOLSA METALICO RODABLE | PORTA BOLSA METALICO RODABLE | UNIDAD DE INGENIERÍA CLÍNICA, HOSPITALARIA Y SERVICIOS | OFICINA DE ADMINISTRACIÓN- UIHYS.- SERV. COMPL.- LAVAND. -DEP. ROPA LIMPIA | METAX | D-1 INOX | S/S | MC | 2017 | 8 | 7 | X | 0 | 0 | 0 | 0 | 0 | 0 | X | 0 | 0 | 0 | 0 | 0 | 0 | X | 0
8242 | PORTA BOLSA METALICO RODABLE | PORTA BOLSA METALICO RODABLE | UNIDAD DE INGENIERÍA CLÍNICA, HOSPITALARIA Y SERVICIOS | OFICINA DE ADMINISTRACIÓN- UIHYS.- SERV. COMPL.- LAVAND. -DEP. ROPA LIMPIA | METAX | D-1 INOX | S/S | MC | 2017 | 8 | 7 | X | 0 | 0 | 0 | 0 | 0 | 0 | X | 0 | 0 | 0 | 0 | 0 | 0 | X | 0
8243 | PORTA BOLSA METALICO RODABLE | PORTA BOLSA METALICO RODABLE | UNIDAD DE INGENIERÍA CLÍNICA, HOSPITALARIA Y SERVICIOS | OFICINA DE ADMINISTRACIÓN- UIHYS.- INFRAESTRUCT.- SALA DE ESPERA PAT. CLIN. | METAX | D-1 INOX | S/S | MC | 2017 | 8 | 7 | X | 0 | 0 | 0 | 0 | 0 | 0 | X | 0 | 0 | 0 | 0 | 0 | 0 | X | 0
8244 | PORTA BOLSA METALICO RODABLE | PORTA BOLSA METALICO RODABLE | UNIDAD DE INGENIERÍA CLÍNICA, HOSPITALARIA Y SERVICIOS | OFICINA DE ADMINISTRACIÓN- UIHYS.- INFRAESTRUCT.- DUCTO SUBTERRANEO | METAX | D-1 NOX | S/S | MC | 2017 | 8 | 7 | X | 0 | 0 | 0 | 0 | 0 | 0 | X | 0 | 0 | 0 | 0 | 0 | 0 | X | 0
8245 | PORTA CHATAS Y PAPAGAYOS DE PARED | PORTA CHATAS Y PAPAGAYOS DE PARED | SERVICIO DE EMERGENCIA | UNID. PREST. DE SERV. DE EMERG. Y CUID. CRIT.- SERV. DE EMERG.- CUARTO SEPTICO 2 PEDIATRÍA | METAX | D-8 | S/S | MC | 2017 | 8 | 10 | X | 0 | 0 | 0 | 0 | 0 | 0 | 0 | 0 | 0 | X | 0 | 0 | 0 | 0 | 0
8246 | PORTA CHATAS Y PAPAGAYOS DE PARED | PORTA CHATAS Y PAPAGAYOS DE PARED | SERVICIO DE EMERGENCIA | UNID. PREST. DE SERV. DE EMERG. Y CUID. CRIT.- SERV. DE EMERG.- CUARTO SEPTICO | METAX | D-8 | S/S | MC | 2017 | 8 | 10 | X | 0 | 0 | 0 | 0 | 0 | 0 | 0 | 0 | 0 | X | 0 | 0 | 0 | 0 | 0
8247 | PORTA CHATAS Y PAPAGAYOS DE PARED | PORTA CHATAS Y PAPAGAYOS DE PARED | UNIDAD DE CUIDADOS CRITICOS DE PEDIATRIA | UNID. PREST. DE SERV. DE EMERG. Y CUID. CRIT.- SERV CUID CRIT PEDIAT.- CUARTO SEPTICO UCI PED | METAX | D-8 | S/S | MC | 2017 | 8 | 10 | X | 0 | 0 | 0 | 0 | 0 | 0 | 0 | 0 | 0 | X | 0 | 0 | 0 | 0 | 0
8248 | PORTA CHATAS Y PAPAGAYOS DE PARED | PORTA CHATAS Y PAPAGAYOS DE PARED | UNIDAD DE CUIDADOS CRITICOS DE PEDIATRIA | UNID. PREST. DE SERV. DE EMERG. Y CUID. CRIT.- SERV CUID CRIT PEDIAT.- CUARTO SEPTICO UCI PED | METAX | D-8 | S/S | MC | 2017 | 8 | 10 | X | 0 | 0 | 0 | 0 | 0 | 0 | 0 | 0 | 0 | X | 0 | 0 | 0 | 0 | 0
8249 | PORTA CHATAS Y PAPAGAYOS DE PARED | PORTA CHATAS Y PAPAGAYOS DE PARED | UNIDAD DE CUIDADOS CRITICOS DEL ADULTO | UNID. PREST. DE SERV. DE EMERG. Y CUID. CRIT.- SERV CUID CRIT ADUL.- CUARTO SEPTICO UCIN MUJ. | METAX | D-8 | S/S | MC | 2017 | 8 | 10 | X | 0 | 0 | 0 | 0 | 0 | 0 | 0 | 0 | 0 | X | 0 | 0 | 0 | 0 | 0
8250 | PORTA CHATAS Y PAPAGAYOS DE PARED | PORTA CHATAS Y PAPAGAYOS DE PARED | UNIDAD DE CUIDADOS CRITICOS DEL ADULTO | UNID. PREST. DE SERV. DE EMERG. Y CUID. CRIT.- SERV CUID CRIT ADUL.- CUARTO SEPTICO UCIN VAR. | METAX | D-8 | S/S | MC | 2017 | 8 | 10 | X | 0 | 0 | 0 | 0 | 0 | 0 | 0 | 0 | 0 | X | 0 | 0 | 0 | 0 | 0
8251 | PORTA CHATAS Y PAPAGAYOS DE PARED | PORTA CHATAS Y PAPAGAYOS DE PARED | UNIDAD DE CUIDADOS CRITICOS DEL ADULTO | UNID. PREST. DE SERV. DE EMERG. Y CUID. CRIT.- SERV CUID CRIT ADUL.- TRABAJO SUCIO 1 | METAX | D-8 | S/S | MC | 2017 | 8 | 10 | X | 0 | 0 | 0 | 0 | 0 | 0 | 0 | 0 | 0 | X | 0 | 0 | 0 | 0 | 0
8252 | PORTA CHATAS Y PAPAGAYOS DE PARED | PORTA CHATAS Y PAPAGAYOS DE PARED | UNIDAD DE CUIDADOS CRITICOS DEL ADULTO | UNID. PREST. DE SERV. DE EMERG. Y CUID. CRIT.- SERV CUID CRIT ADUL.- CUARTO SEPTICO 1 | SIN MARCA | D-8 | S/S | MC | 2017 | 8 | 10 | X | 0 | 0 | 0 | 0 | 0 | 0 | 0 | 0 | 0 | X | 0 | 0 | 0 | 0 | 0
8253 | PORTA CHATAS Y PAPAGAYOS DE PARED | PORTA CHATAS Y PAPAGAYOS DE PARED | PATRIMONIO | OFICINA DE ADMINISTRACIÓN- UNIDAD DE LOGÍSTICA- PATRIMONIO- CUSTODIA | METAX | D-8 | S/S | MC | 2017 | 8 | 10 | X | 0 | 0 | 0 | 0 | 0 | 0 | 0 | 0 | 0 | X | 0 | 0 | 0 | 0 | 0
8254 | PORTA CHATAS Y PAPAGAYOS DE PARED | PORTA CHATAS Y PAPAGAYOS DE PARED | PATRIMONIO | OFICINA DE ADMINISTRACIÓN- UNIDAD DE LOGÍSTICA- PATRIMONIO- CUSTODIA | METAX | D-8 | S/S | MC | 2017 | 8 | 10 | X | 0 | 0 | 0 | 0 | 0 | 0 | 0 | 0 | 0 | X | 0 | 0 | 0 | 0 | 0
8255 | PORTA CHATAS Y PAPAGAYOS DE PARED | PORTA CHATAS Y PAPAGAYOS DE PARED | PATRIMONIO | OFICINA DE ADMINISTRACIÓN- UNIDAD DE LOGÍSTICA- PATRIMONIO- CUSTODIA | METAX | D-8 | S/S | MC | 2017 | 8 | 10 | X | 0 | 0 | 0 | 0 | 0 | 0 | 0 | 0 | 0 | X | 0 | 0 | 0 | 0 | 0
8256 | PORTA CHATAS Y PAPAGAYOS DE PARED | PORTA CHATAS Y PAPAGAYOS DE PARED | UNIDAD DE ANESTESIOLOGIA | UNID. PREST. DE SERV. DE ESP. QUIR.- SERV DE ANEST. Y CENT. QUIR.- ESATCION DE ENFERMERAS | METAX | D-8 | S/S | MC | 2017 | 8 | 10 | X | 0 | 0 | 0 | 0 | 0 | 0 | 0 | 0 | 0 | X | 0 | 0 | 0 | 0 | 0
8257 | PORTA CHATAS Y PAPAGAYOS DE PARED | PORTA CHATAS Y PAPAGAYOS DE PARED | UNIDAD DE HOSPITALIZACION DE CIRUGIA | UNID. PREST. DE SERV. DE ESP. QUIR.- SERV DE CIRUG. GEN. - CUARTO SEPTICO 2 | METAX | D-8 | S/S | MC | 2017 | 8 | 10 | X | 0 | 0 | 0 | 0 | 0 | 0 | 0 | 0 | 0 | X | 0 | 0 | 0 | 0 | 0
8258 | PORTA CHATAS Y PAPAGAYOS DE PARED | PORTA CHATAS Y PAPAGAYOS DE PARED | UNIDAD DE HOSPITALIZACION DE CIRUGIA | UNID. PREST. DE SERV. DE ESP. QUIR.- SERV DE CIRUG. GEN. - CUARTO SEPTICO 2 | METAX | D-8 | S/S | MC | 2017 | 8 | 10 | X | 0 | 0 | 0 | 0 | 0 | 0 | 0 | 0 | 0 | X | 0 | 0 | 0 | 0 | 0
8259 | PORTA CHATAS Y PAPAGAYOS DE PARED | PORTA CHATAS Y PAPAGAYOS DE PARED | UNIDAD DE HOPITALIZACION DE MEDICINA | UNID. PREST. DE SERV DE ESPEC. CLIN..-SERV. MEDIC. INT.- CUARTO SEPTICO 1 | METAX | D-8 | S/S | MC | 2017 | 8 | 10 | X | 0 | 0 | 0 | 0 | 0 | 0 | 0 | 0 | 0 | X | 0 | 0 | 0 | 0 | 0
8260 | PORTA CHATAS Y PAPAGAYOS DE PARED | PORTA CHATAS Y PAPAGAYOS DE PARED | UNIDAD DE HOPITALIZACION DE MEDICINA | UNID. PREST. DE SERV DE ESPEC. CLIN..-SERV. MEDIC. INT.- CUARTO SEPTICO 1 | METAX | D-8 | S/S | MC | 2017 | 8 | 10 | X | 0 | 0 | 0 | 0 | 0 | 0 | 0 | 0 | 0 | X | 0 | 0 | 0 | 0 | 0
8261 | PORTA CHATAS Y PAPAGAYOS DE PARED | PORTA CHATAS Y PAPAGAYOS DE PARED | UNIDAD DE HOSPITALIZACION DE GINECO OBSTETRICIA | UNID. PREST. DE SERV. DE GINE. OBST.- SERV. DE GIN.OBST.- CUARTO SEPTICO 4 HOSPI | SIN MARCA | D-8 | S/S | MC | 2017 | 8 | 10 | X | 0 | 0 | 0 | 0 | 0 | 0 | 0 | 0 | 0 | X | 0 | 0 | 0 | 0 | 0
8262 | PORTA CHATAS Y PAPAGAYOS DE PARED | PORTA CHATAS Y PAPAGAYOS DE PARED | UNIDAD DE HOSPITALIZACION DE GINECO OBSTETRICIA | UNID. PREST. DE SERV. DE GINE. OBST.- SERV. DE GIN.OBST.- CUARTO SEPTICO 4 HOSPI | SIN MARCA | D-8 | S/S | MC | 2017 | 8 | 10 | X | 0 | 0 | 0 | 0 | 0 | 0 | 0 | 0 | 0 | X | 0 | 0 | 0 | 0 | 0
8263 | PORTA CHATAS Y PAPAGAYOS DE PARED | PORTA CHATAS Y PAPAGAYOS DE PARED | UNIDAD DE HOSPITALIZACION DE GINECO OBSTETRICIA | UNID. PREST. DE SERV. DE GINE. OBST.- SERV. DE GIN.OBST.- CUARTO SEPTICO 4 HOSPI | METAX | D-8 | S/S | MC | 2017 | 8 | 10 | X | 0 | 0 | 0 | 0 | 0 | 0 | 0 | 0 | 0 | X | 0 | 0 | 0 | 0 | 0
8264 | PORTA CHATAS Y PAPAGAYOS DE PARED | PORTA CHATAS Y PAPAGAYOS DE PARED | UNIDAD DE HOSPITALIZACION DE GINECO OBSTETRICIA | UNID. PREST. DE SERV. DE GINE. OBST.- SERV. DE GIN.OBST.- CUARTO SEPTICO 4 HOSPI | METAX | D-8 | S/S | MC | 2017 | 8 | 10 | X | 0 | 0 | 0 | 0 | 0 | 0 | 0 | 0 | 0 | X | 0 | 0 | 0 | 0 | 0
8265 | PORTA SUERO METALICO | PORTA SUERO METALICO | UNIDAD DE HOSPITALIZACION DE PEDIATRIA | UNID. PREST. DE SERV. DE PED. Y NEONAT. - SERV. DE PEDIAT.- HAB. A405 HOSPITALIZACION | METAX | D-9i | S/S | MC | 2017 | 8 | 15 | X | 0 | 0 | 0 | 0 | 0 | 0 | 0 | 0 | 0 | 0 | 0 | 0 | 0 | 0 | X
8266 | PORTA SUERO METALICO | PORTA SUERO METALICO | UNIDAD DE CUIDADOS CRITICOS DE NEONATOLOGIA | UNID. PREST. DE SERV. DE PED. Y NEONAT. - SERV. DE NEO. CUID. CRIT. DEL NEO.- SALA NEONAT..3 HOSPIT. | METAX | D-9i | S/S | MC | 2017 | 8 | 15 | X | 0 | 0 | 0 | 0 | 0 | 0 | 0 | 0 | 0 | 0 | 0 | 0 | 0 | 0 | X
8267 | PORTA SUERO METALICO | PORTA SUERO METALICO | SERVICIO DE EMERGENCIA | UNID. PREST. DE SERV. DE EMERG. Y CUID. CRIT.- SERV. DE EMERG.- EXCLUSA AISLADOS MUJERES | METAX | D-9I | S/S | MC | 2017 | 8 | 15 | X | 0 | 0 | 0 | 0 | 0 | 0 | 0 | 0 | 0 | 0 | 0 | 0 | 0 | 0 | X
8268 | PORTA SUERO METALICO | PORTA SUERO METALICO | UNIDAD DE HOSPITALIZACION DE PEDIATRIA | UNID. PREST. DE SERV. DE PED. Y NEONAT. - SERV. DE PEDIAT.- HAB. A403 HOSPITALIZACION | METAX | D-9i | S/S | MC | 2017 | 8 | 15 | X | 0 | 0 | 0 | 0 | 0 | 0 | 0 | 0 | 0 | 0 | 0 | 0 | 0 | 0 | X
8269 | PORTA SUERO METALICO | PORTA SUERO METALICO | UNIDAD DE HOSPITALIZACION DE PEDIATRIA | UNID. PREST. DE SERV. DE PED. Y NEONAT. - SERV. DE PEDIAT.- HAB. A410 AISLADOS HOSPIT. | METAX | D-9i | S/S | MC | 2017 | 8 | 15 | X | 0 | 0 | 0 | 0 | 0 | 0 | 0 | 0 | 0 | 0 | 0 | 0 | 0 | 0 | X
8270 | PORTA SUERO METALICO | PORTA SUERO METALICO | UNIDAD DE HOSPITALIZACION DE PEDIATRIA | UNID. PREST. DE SERV. DE PED. Y NEONAT. - SERV. DE PEDIAT.- HAB. A405 HOSPITALIZACION | METAX | D-9i | S/S | MC | 2017 | 8 | 15 | X | 0 | 0 | 0 | 0 | 0 | 0 | 0 | 0 | 0 | 0 | 0 | 0 | 0 | 0 | X
8271 | PORTA SUERO METALICO | PORTA SUERO METALICO | UNIDAD DE ANESTESIOLOGIA | UNID. PREST. DE SERV. DE ESP. QUIR.- SERV DE ANEST. Y CENT. QUIR.- SALA DE OPERAC. CIRUGIA MAYOR 3 | METAX | D-9i | S/S | MC | 2017 | 8 | 15 | X | 0 | 0 | 0 | 0 | 0 | 0 | 0 | 0 | 0 | 0 | 0 | 0 | 0 | 0 | X
8272 | PORTA SUERO METALICO | PORTA SUERO METALICO | UNIDAD DE CONSULTA EXTERNA | UNID. PREST. DE SERV. DE ESP. QUIR.- SERV OTRAS ESPEC. QUIR. -UNID FUNC DE OFTAL.CONS. OFTALM.2 | METAX | D-9i | S/S | MC | 2017 | 8 | 15 | X | 0 | 0 | 0 | 0 | 0 | 0 | 0 | 0 | 0 | 0 | 0 | 0 | 0 | 0 | X
8273 | PORTA SUERO METALICO | PORTA SUERO METALICO | UNIDAD DE CUIDADOS CRITICOS DE NEONATOLOGIA | UNID. PREST. DE SERV. DE PED. Y NEONAT. - SERV. DE NEO. CUID. CRIT. DEL NEO.- UCI NEONATAL GEN. 3 | METAX | D-9i | S/S | MC | 2017 | 8 | 15 | X | 0 | 0 | 0 | 0 | 0 | 0 | 0 | 0 | 0 | 0 | 0 | 0 | 0 | 0 | X
8274 | PORTA SUERO METALICO | PORTA SUERO METALICO | UNIDAD DE CUIDADOS CRITICOS DE NEONATOLOGIA | UNID. PREST. DE SERV. DE PED. Y NEONAT. - SERV. DE NEO. CUID. CRIT. DEL NEO.- SALA NEONAT..2 HOSPIT. | METAX | D-9i | S/S | MC | 2017 | 8 | 15 | X | 0 | 0 | 0 | 0 | 0 | 0 | 0 | 0 | 0 | 0 | 0 | 0 | 0 | 0 | X
8275 | PORTA SUERO METALICO | PORTA SUERO METALICO | UNIDAD DE HOSPITALIZACION DE PEDIATRIA | UNID. PREST. DE SERV. DE PED. Y NEONAT. - SERV. DE PEDIAT.- TOPICO 3 | METAX | D-9i | S/S | MC | 2017 | 8 | 15 | X | 0 | 0 | 0 | 0 | 0 | 0 | 0 | 0 | 0 | 0 | 0 | 0 | 0 | 0 | X
8276 | PORTA SUERO METALICO | PORTA SUERO METALICO | UNIDAD DE HOSPITALIZACION DE PEDIATRIA | UNID. PREST. DE SERV. DE PED. Y NEONAT. - SERV. DE PEDIAT.- TOPICO 3 | METAX | D-9i | S/S | MC | 2017 | 8 | 15 | X | 0 | 0 | 0 | 0 | 0 | 0 | 0 | 0 | 0 | 0 | 0 | 0 | 0 | 0 | X
8277 | PORTA SUERO METALICO | PORTA SUERO METALICO | UNIDAD DE HOSPITALIZACION DE PEDIATRIA | UNID. PREST. DE SERV. DE PED. Y NEONAT. - SERV. DE PEDIAT.- HAB. A405 HOSPITALIZACION | METAX | D-9I | S/S | MC | 2017 | 8 | 15 | X | 0 | 0 | 0 | 0 | 0 | 0 | 0 | 0 | 0 | 0 | 0 | 0 | 0 | 0 | X
8278 | PORTA SUERO METALICO | PORTA SUERO METALICO | UNIDAD DE HOPITALIZACION DE MEDICINA | UNID. PREST. DE SERV DE ESPEC. CLIN..-SERV. MEDIC. INT.- HAB A302 HOSPITALIZACION | METAX | D-9i | S/S | MC | 2017 | 8 | 15 | X | 0 | 0 | 0 | 0 | 0 | 0 | 0 | 0 | 0 | 0 | 0 | 0 | 0 | 0 | X
8279 | PORTA SUERO METALICO | PORTA SUERO METALICO | SERVICIO DE EMERGENCIA | UNID. PREST. DE SERV. DE EMERG. Y CUID. CRIT.- SERV. DE EMERG.- SHOCK TRAUMA 2 | METAX | D-9I | S/S | MC | 2017 | 8 | 15 | X | 0 | 0 | 0 | 0 | 0 | 0 | 0 | 0 | 0 | 0 | 0 | 0 | 0 | 0 | X
8280 | PORTA SUERO METALICO | PORTA SUERO METALICO | SERVICIO DE EMERGENCIA | UNID. PREST. DE SERV. DE EMERG. Y CUID. CRIT.- SERV. DE EMERG.- SALA DE OBSERVACIÓN PEDIATRÍA | METAX | D-9i | S/S | MC | 2017 | 8 | 15 | X | 0 | 0 | 0 | 0 | 0 | 0 | 0 | 0 | 0 | 0 | 0 | 0 | 0 | 0 | X
8281 | PORTA SUERO METALICO | PORTA SUERO METALICO | SERVICIO DE EMERGENCIA | UNID. PREST. DE SERV. DE EMERG. Y CUID. CRIT.- SERV. DE EMERG.- SALA DE OBSERVACIÓN PEDIATRÍA | METAX | D-9I | S/S | MC | 2017 | 8 | 15 | X | 0 | 0 | 0 | 0 | 0 | 0 | 0 | 0 | 0 | 0 | 0 | 0 | 0 | 0 | X
8282 | PORTA SUERO METALICO | PORTA SUERO METALICO | SERVICIO DE EMERGENCIA | UNID. PREST. DE SERV. DE EMERG. Y CUID. CRIT.- SERV. DE EMERG.- TÓPICO DE TRAUMATOLOGÍA | METAX | D-9I | S/S | MC | 2017 | 8 | 15 | X | 0 | 0 | 0 | 0 | 0 | 0 | 0 | 0 | 0 | 0 | 0 | 0 | 0 | 0 | X
8283 | PORTA SUERO METALICO | PORTA SUERO METALICO | SERVICIO DE EMERGENCIA | UNID. PREST. DE SERV. DE EMERG. Y CUID. CRIT.- SERV. DE EMERG.- SALA OBSERV GINECO OBSTETRICIA | METAX | D-9i | S/S | MC | 2017 | 8 | 15 | X | 0 | 0 | 0 | 0 | 0 | 0 | 0 | 0 | 0 | 0 | 0 | 0 | 0 | 0 | X
8284 | PORTA SUERO METALICO | PORTA SUERO METALICO | SERVICIO DE EMERGENCIA | UNID. PREST. DE SERV. DE EMERG. Y CUID. CRIT.- SERV. DE EMERG.- SALA OBSERVACIÓN AISLADOS 2 | METAX | D-9I | S/S | MC | 2017 | 8 | 15 | X | 0 | 0 | 0 | 0 | 0 | 0 | 0 | 0 | 0 | 0 | 0 | 0 | 0 | 0 | X
8285 | PORTA SUERO METALICO | PORTA SUERO METALICO | UNIDAD DE CUIDADOS CRITICOS DEL ADULTO | UNID. PREST. DE SERV. DE EMERG. Y CUID. CRIT.- SERV CUID CRIT ADUL.- UCI NEUROQUIRURGICO | METAX | D-9i | S/S | MC | 2017 | 8 | 15 | X | 0 | 0 | 0 | 0 | 0 | 0 | 0 | 0 | 0 | 0 | 0 | 0 | 0 | 0 | X
8286 | PORTA SUERO METALICO | PORTA SUERO METALICO | SERVICIO DE EMERGENCIA | UNID. PREST. DE SERV. DE EMERG. Y CUID. CRIT.- SERV. DE EMERG.- SALA OBSERVACIÓN AISLADOS NIÑAS | METAX | D-9i | S/S | MC | 2017 | 8 | 15 | X | 0 | 0 | 0 | 0 | 0 | 0 | 0 | 0 | 0 | 0 | 0 | 0 | 0 | 0 | X
8287 | PORTA SUERO METALICO | PORTA SUERO METALICO | SERVICIO DE EMERGENCIA | UNID. PREST. DE SERV. DE EMERG. Y CUID. CRIT.- SERV. DE EMERG.- INYECT. Y NEBUL. ADULTO | METAX | D-9i | S/S | MC | 2017 | 8 | 15 | X | 0 | 0 | 0 | 0 | 0 | 0 | 0 | 0 | 0 | 0 | 0 | 0 | 0 | 0 | X
8288 | PORTA SUERO METALICO | PORTA SUERO METALICO | SERVICIO DE EMERGENCIA | UNID. PREST. DE SERV. DE EMERG. Y CUID. CRIT.- SERV. DE EMERG.- SALA DE OBSERVACIÓN PEDIATRÍA | METAX | D-9i | S/S | MC | 2017 | 8 | 15 | X | 0 | 0 | 0 | 0 | 0 | 0 | 0 | 0 | 0 | 0 | 0 | 0 | 0 | 0 | X
8289 | PORTA SUERO METALICO | PORTA SUERO METALICO | UNIDAD DE HOSPITALIZACION DE PEDIATRIA | UNID. PREST. DE SERV. DE PED. Y NEONAT. - SERV. DE PEDIAT.- HAB. A401 HOSPITALIZACION | METAX | D-9i | S/S | MC | 2017 | 8 | 15 | X | 0 | 0 | 0 | 0 | 0 | 0 | 0 | 0 | 0 | 0 | 0 | 0 | 0 | 0 | X
8290 | PORTA SUERO METALICO | PORTA SUERO METALICO | SERVICIO DE EMERGENCIA | UNID. PREST. DE SERV. DE EMERG. Y CUID. CRIT.- SERV. DE EMERG.- SALA OBSERV GINECO OBSTETRICIA | METAX | D-9i | S/S | MC | 2017 | 8 | 15 | X | 0 | 0 | 0 | 0 | 0 | 0 | 0 | 0 | 0 | 0 | 0 | 0 | 0 | 0 | X
8291 | PORTA SUERO METALICO | PORTA SUERO METALICO | UNIDAD DE HOSPITALIZACION DE CIRUGIA | UNID. PREST. DE SERV. DE ESP. QUIR.- SERV DE CIRUG. GEN. - TOPICO 2 | METAX | D-9I | S/S | MC | 2017 | 8 | 15 | X | 0 | 0 | 0 | 0 | 0 | 0 | 0 | 0 | 0 | 0 | 0 | 0 | 0 | 0 | X
8292 | PORTA SUERO METALICO | PORTA SUERO METALICO | UNIDAD DE HOSPITALIZACION DE CIRUGIA | UNID. PREST. DE SERV. DE ESP. QUIR.- SERV DE CIRUG. GEN. - TOPICO 2 | METAX | D-9I | S/S | MC | 2017 | 8 | 15 | X | 0 | 0 | 0 | 0 | 0 | 0 | 0 | 0 | 0 | 0 | 0 | 0 | 0 | 0 | X
8293 | PORTA SUERO METALICO | PORTA SUERO METALICO | SERVICIO DE EMERGENCIA | UNID. PREST. DE SERV. DE EMERG. Y CUID. CRIT.- SERV. DE EMERG.- TOPICO DE MEDICINA 2 | METAX | D-9I | S/S | MC | 2017 | 8 | 15 | X | 0 | 0 | 0 | 0 | 0 | 0 | 0 | 0 | 0 | 0 | 0 | 0 | 0 | 0 | X
8294 | PORTA SUERO METALICO | PORTA SUERO METALICO | SERVICIO DE EMERGENCIA | UNID. PREST. DE SERV. DE EMERG. Y CUID. CRIT.- SERV. DE EMERG.- EXCLUSA AISLADOS MUJERES | METAX | D-9I | S/S | MC | 2017 | 8 | 15 | X | 0 | 0 | 0 | 0 | 0 | 0 | 0 | 0 | 0 | 0 | 0 | 0 | 0 | 0 | X
8295 | PORTA SUERO METALICO | PORTA SUERO METALICO | SERVICIO DE EMERGENCIA | UNID. PREST. DE SERV. DE EMERG. Y CUID. CRIT.- SERV. DE EMERG.- INYECT. Y NEBUL. ADULTO | METAX | D-9i | S/S | MC | 2017 | 8 | 15 | X | 0 | 0 | 0 | 0 | 0 | 0 | 0 | 0 | 0 | 0 | 0 | 0 | 0 | 0 | X
8296 | PORTA SUERO METALICO | PORTA SUERO METALICO | SERVICIO DE EMERGENCIA | UNID. PREST. DE SERV. DE EMERG. Y CUID. CRIT.- SERV. DE EMERG.- TOPICO DE CIRUGIA 2 | METAX | D-9I | S/S | MC | 2017 | 8 | 15 | X | 0 | 0 | 0 | 0 | 0 | 0 | 0 | 0 | 0 | 0 | 0 | 0 | 0 | 0 | X
8297 | PORTA SUERO METALICO | PORTA SUERO METALICO | SERVICIO DE EMERGENCIA | UNID. PREST. DE SERV. DE EMERG. Y CUID. CRIT.- SERV. DE EMERG.- TÓPICO DE GINECOLOGÍA 2 | METAX | D-9i | S/S | MC | 2017 | 8 | 15 | X | 0 | 0 | 0 | 0 | 0 | 0 | 0 | 0 | 0 | 0 | 0 | 0 | 0 | 0 | X
8298 | PORTA SUERO METALICO | PORTA SUERO METALICO | SERVICIO DE EMERGENCIA | UNID. PREST. DE SERV. DE EMERG. Y CUID. CRIT.- SERV. DE EMERG.- INYECT. Y NEBUL. ADULTO | METAX | D-9i | S/S | MC | 2017 | 8 | 15 | X | 0 | 0 | 0 | 0 | 0 | 0 | 0 | 0 | 0 | 0 | 0 | 0 | 0 | 0 | X
8299 | PORTA SUERO METALICO | PORTA SUERO METALICO | UNIDAD DE HOPITALIZACION DE MEDICINA | UNID. PREST. DE SERV. DE ESPEC. CLIN.- SERV. MEDIC. INT.-HAB. A331 SALUD MENTAL HOSPITALIZACIÓN | METAX | D-9I | S/S | MC | 2017 | 8 | 15 | X | 0 | 0 | 0 | 0 | 0 | 0 | 0 | 0 | 0 | 0 | 0 | 0 | 0 | 0 | X
8300 | PORTA SUERO METALICO | PORTA SUERO METALICO | SERVICIO DE EMERGENCIA | UNID. PREST. DE SERV. DE EMERG. Y CUID. CRIT.- SERV. DE EMERG.- TOPICO DE MEDICINA 2 | METAX | D-9i | S/S | MC | 2017 | 8 | 15 | X | 0 | 0 | 0 | 0 | 0 | 0 | 0 | 0 | 0 | 0 | 0 | 0 | 0 | 0 | X
8301 | PORTA SUERO METALICO | PORTA SUERO METALICO | SERVICIO DE EMERGENCIA | UNID. PREST. DE SERV. DE EMERG. Y CUID. CRIT.- SERV. DE EMERG.- SALA DE OBSERVACIÓN PEDIATRÍA | METAX | D-9i | S/S | MC | 2017 | 8 | 15 | X | 0 | 0 | 0 | 0 | 0 | 0 | 0 | 0 | 0 | 0 | 0 | 0 | 0 | 0 | X
8302 | PORTA SUERO METALICO | PORTA SUERO METALICO | SERVICIO DE EMERGENCIA | UNID. PREST. DE SERV. DE EMERG. Y CUID. CRIT.- SERV. DE EMERG.- OBSERVACIUON AISLADOS MUJERES | METAX | D-9i | S/S | MC | 2017 | 8 | 15 | X | 0 | 0 | 0 | 0 | 0 | 0 | 0 | 0 | 0 | 0 | 0 | 0 | 0 | 0 | X
8303 | PORTA SUERO METALICO | PORTA SUERO METALICO | SERVICIO DE EMERGENCIA | UNID. PREST. DE SERV. DE EMERG. Y CUID. CRIT.- SERV. DE EMERG.- SALA DE OBSERVACIÓN 2 | METAX | D-9I | S/S | MC | 2017 | 8 | 15 | X | 0 | 0 | 0 | 0 | 0 | 0 | 0 | 0 | 0 | 0 | 0 | 0 | 0 | 0 | X
8304 | PORTA SUERO METALICO | PORTA SUERO METALICO | SERVICIO DE EMERGENCIA | UNID. PREST. DE SERV. DE EMERG. Y CUID. CRIT.- SERV. DE EMERG.- SALA OBSERVACIÓN AISLADOS NIÑAS | METAX | D-9I | S/S | MC | 2017 | 8 | 15 | X | 0 | 0 | 0 | 0 | 0 | 0 | 0 | 0 | 0 | 0 | 0 | 0 | 0 | 0 | X
8305 | PORTA SUERO METALICO | PORTA SUERO METALICO | SERVICIO DE EMERGENCIA | UNID. PREST. DE SERV. DE EMERG. Y CUID. CRIT.- SERV. DE EMERG.- TOPICO DE CIRUGIA 2 | METAX | D-9i | S/S | MC | 2017 | 8 | 15 | X | 0 | 0 | 0 | 0 | 0 | 0 | 0 | 0 | 0 | 0 | 0 | 0 | 0 | 0 | X
8306 | PORTA SUERO METALICO | PORTA SUERO METALICO | UNIDAD DE CUIDADOS CRITICOS DE PEDIATRIA | UNID. PREST. DE SERV. DE EMERG. Y CUID. CRIT.- SERV CUID CRIT PEDIAT.- UCIN PEDIATRICO | METAX | D-9i | S/S | MC | 2017 | 8 | 15 | X | 0 | 0 | 0 | 0 | 0 | 0 | 0 | 0 | 0 | 0 | 0 | 0 | 0 | 0 | X
8307 | PORTA SUERO METALICO | PORTA SUERO METALICO | SERVICIO DE EMERGENCIA | UNID. PREST. DE SERV. DE EMERG. Y CUID. CRIT.- SERV. DE EMERG.- TOPICO DE MEDICINA 2 | METAX | D-9i | S/S | MC | 2017 | 8 | 15 | X | 0 | 0 | 0 | 0 | 0 | 0 | 0 | 0 | 0 | 0 | 0 | 0 | 0 | 0 | X
8308 | PORTA SUERO METALICO | PORTA SUERO METALICO | UNIDAD DE HOSPITALIZACION DE PEDIATRIA | UNID. PREST. DE SERV. DE PED. Y NEONAT. - SERV. DE PEDIAT.- HAB. A407 HOSPITALIZACION | METAX | D-9i | S/S | MC | 2017 | 8 | 15 | X | 0 | 0 | 0 | 0 | 0 | 0 | 0 | 0 | 0 | 0 | 0 | 0 | 0 | 0 | X
8309 | PORTA SUERO METALICO | PORTA SUERO METALICO | SERVICIO DE EMERGENCIA | UNID. PREST. DE SERV. DE EMERG. Y CUID. CRIT.- SERV. DE EMERG.- SALA OBSERV GINECO OBSTETRICIA | METAX | D-9I | S/S | MC | 2017 | 8 | 15 | X | 0 | 0 | 0 | 0 | 0 | 0 | 0 | 0 | 0 | 0 | 0 | 0 | 0 | 0 | X
8310 | PORTA SUERO METALICO | PORTA SUERO METALICO | UNIDAD DE HOPITALIZACION DE MEDICINA | UNID. PREST. DE SERV DE ESPEC. CLIN..-SERV. MEDIC. INT.- TOPICO 1 | METAX | D-9I | S/S | MC | 2017 | 8 | 15 | X | 0 | 0 | 0 | 0 | 0 | 0 | 0 | 0 | 0 | 0 | 0 | 0 | 0 | 0 | X
8311 | PORTA SUERO METALICO | PORTA SUERO METALICO | UNIDAD DE HOPITALIZACION DE MEDICINA | UNID. PREST. DE SERV DE ESPEC. CLIN..-SERV. MEDIC. INT.-HAB A306 HOSPITALIZACION | METAX | D-9i | S/S | MC | 2017 | 8 | 15 | X | 0 | 0 | 0 | 0 | 0 | 0 | 0 | 0 | 0 | 0 | 0 | 0 | 0 | 0 | X
8312 | PORTA SUERO METALICO | PORTA SUERO METALICO | SERVICIO DE EMERGENCIA | UNID. PREST. DE SERV. DE EMERG. Y CUID. CRIT.- SERV. DE EMERG.- SALA DE OBSERVACIÓN 2 | METAX | D-9i | S/S | MC | 2017 | 8 | 15 | X | 0 | 0 | 0 | 0 | 0 | 0 | 0 | 0 | 0 | 0 | 0 | 0 | 0 | 0 | X
8313 | PORTA SUERO METALICO | PORTA SUERO METALICO | UNIDAD DE HOSPITALIZACION DE GINECO OBSTETRICIA | UNID. PREST. DE SERV. DE GINE. OBST.- SERV. DE OBST.- HAB A416 HOSPITALIZACION | METAX | D-9I | S/S | MC | 2017 | 8 | 15 | X | 0 | 0 | 0 | 0 | 0 | 0 | 0 | 0 | 0 | 0 | 0 | 0 | 0 | 0 | X
8314 | PORTA SUERO METALICO | PORTA SUERO METALICO | UNIDAD DE HOSPITALIZACION DE PEDIATRIA | UNID. PREST. DE SERV. DE PED. Y NEONAT. - SERV. DE PEDIAT.- HAB. A403 HOSPITALIZACION | METAX | D-9I | S/S | MC | 2017 | 8 | 15 | X | 0 | 0 | 0 | 0 | 0 | 0 | 0 | 0 | 0 | 0 | 0 | 0 | 0 | 0 | X
8315 | PORTA SUERO METALICO | PORTA SUERO METALICO | SERVICIO DE EMERGENCIA | UNID. PREST. DE SERV. DE EMERG. Y CUID. CRIT.- SERV. DE EMERG.- TOPICO DE CIRUGIA 2 | METAX | D-9I | S/S | MC | 2017 | 8 | 15 | X | 0 | 0 | 0 | 0 | 0 | 0 | 0 | 0 | 0 | 0 | 0 | 0 | 0 | 0 | X
8316 | PORTA SUERO METALICO | PORTA SUERO METALICO | SERVICIO DE EMERGENCIA | UNID. PREST. DE SERV. DE EMERG. Y CUID. CRIT.- SERV. DE EMERG.- INYECT. Y NEBUL. ADULTO | METAX | D-9i | S/S | MC | 2017 | 8 | 15 | X | 0 | 0 | 0 | 0 | 0 | 0 | 0 | 0 | 0 | 0 | 0 | 0 | 0 | 0 | X
8317 | PORTA SUERO METALICO | PORTA SUERO METALICO | UNIDAD DE CUIDADOS CRITICOS DE NEONATOLOGIA | UNID. PREST. DE SERV. DE PED. Y NEONAT. - SERV. DE NEO. CUID. CRIT. DEL NEO.- SALA NEONAT..2 HOSPIT. | METAX | D-9I | S/S | MC | 2017 | 8 | 15 | X | 0 | 0 | 0 | 0 | 0 | 0 | 0 | 0 | 0 | 0 | 0 | 0 | 0 | 0 | X
8318 | PORTA SUERO METALICO | PORTA SUERO METALICO | SERVICIO DE EMERGENCIA | UNID. PREST. DE SERV. DE EMERG. Y CUID. CRIT.- SERV. DE EMERG.- SHOCK TRAUMA UCE PEDIATRÍA | METAX | D-9I | S/S | MC | 2017 | 8 | 15 | X | 0 | 0 | 0 | 0 | 0 | 0 | 0 | 0 | 0 | 0 | 0 | 0 | 0 | 0 | X
8319 | PORTA SUERO METALICO | PORTA SUERO METALICO | UNIDAD DE CUIDADOS CRITICOS DE NEONATOLOGIA | UNID. PREST. DE SERV. DE PED. Y NEONAT. - SERV. DE NEO. CUID. CRIT. DEL NEO.- UCIN NEONATAL GEN 1 | METAX | D-9i | S/S | MC | 2017 | 8 | 15 | X | 0 | 0 | 0 | 0 | 0 | 0 | 0 | 0 | 0 | 0 | 0 | 0 | 0 | 0 | X
8320 | PORTA SUERO METALICO | PORTA SUERO METALICO | UNIDAD DE HOSPITALIZACION DE GINECO OBSTETRICIA | UNID. PREST. DE SERV. DE GINE. OBST.- SERV. DE OBST.- TRAB DE OBSTET. DE SALA DE PUERPERIO | METAX | D-9I | S/S | MC | 2017 | 8 | 15 | X | 0 | 0 | 0 | 0 | 0 | 0 | 0 | 0 | 0 | 0 | 0 | 0 | 0 | 0 | X
8321 | PORTA SUERO METALICO | PORTA SUERO METALICO | SERVICIO DE EMERGENCIA | UNID. PREST. DE SERV. DE EMERG. Y CUID. CRIT.- SERV. DE EMERG.- TOPICO DE CIRUGIA 2 | METAX | D-9i | S/S | MC | 2017 | 8 | 15 | X | 0 | 0 | 0 | 0 | 0 | 0 | 0 | 0 | 0 | 0 | 0 | 0 | 0 | 0 | X
8322 | PORTA SUERO METALICO | PORTA SUERO METALICO | UNIDAD DE CONSULTA EXTERNA | UNID. PREST. DE SERV. DE ESP. QUIR.- SERV OTRAS ESPEC. QUIR. -UNID FUNC DE OFTAL.PROC MEN LASER 1 | METAX | D-9i | S/S | MC | 2017 | 8 | 15 | X | 0 | 0 | 0 | 0 | 0 | 0 | 0 | 0 | 0 | 0 | 0 | 0 | 0 | 0 | X
8323 | PORTA SUERO METALICO | PORTA SUERO METALICO | UNIDAD DE CONSULTA EXTERNA | UNID. PREST. DE SERV DE ESPEC. CLIN.- SERV. OTRAS ESPEC. MED. CLIN.- TOPICO 1 (INYECTABLES) | METAX | D-9i | S/S | MC | 2017 | 8 | 15 | X | 0 | 0 | 0 | 0 | 0 | 0 | 0 | 0 | 0 | 0 | 0 | 0 | 0 | 0 | X
8324 | PORTA SUERO METALICO | PORTA SUERO METALICO | UNIDAD DE CONSULTA EXTERNA | UNID. PREST. DE SERV. DE ESP. QUIR.- SERV OTRAS ESPEC. QUIR. -UNID FUNC DE OFTAL. PROC MEN LASER 2 | METAX | D-9i | S/S | MC | 2017 | 8 | 15 | X | 0 | 0 | 0 | 0 | 0 | 0 | 0 | 0 | 0 | 0 | 0 | 0 | 0 | 0 | X
8325 | PORTA SUERO METALICO | PORTA SUERO METALICO | UNIDAD DE HOSPITALIZACION DE GINECO OBSTETRICIA | UNID. PREST. DE SERV. DE GINE. OBST.- SERV. DE OBST.- SALA DE DILATACION | METAX | D-9I | S/S | MC | 2017 | 8 | 15 | X | 0 | 0 | 0 | 0 | 0 | 0 | 0 | 0 | 0 | 0 | 0 | 0 | 0 | 0 | X
8326 | PORTA SUERO METALICO | PORTA SUERO METALICO | UNIDAD DE CONSULTA EXTERNA | UNID. PREST. DE SERV DE ESPEC. CLIN..-SERV. OTRAS ESPEC. MED. CLIN.- SALA DE RECUPERACION | METAX | D-9i | S/S | MC | 2017 | 8 | 15 | X | 0 | 0 | 0 | 0 | 0 | 0 | 0 | 0 | 0 | 0 | 0 | 0 | 0 | 0 | X
8327 | PORTA SUERO METALICO | PORTA SUERO METALICO | UNIDAD DE CONSULTA EXTERNA | UNID. PREST. DE SERV DE ESPEC. CLIN..-SERV. OTRAS ESPEC. MED. CLIN.- SALA DE RECUPERACION | METAX | D-9i | S/S | MC | 2017 | 8 | 15 | X | 0 | 0 | 0 | 0 | 0 | 0 | 0 | 0 | 0 | 0 | 0 | 0 | 0 | 0 | X
8328 | PORTA SUERO METALICO | PORTA SUERO METALICO | UNIDAD DE CONSULTA EXTERNA | UNID. PREST. DE SERV. DE ESP. QUIR.- SERV OTRAS ESPEC. QUIR. -SALA DE NASOENDOSCOPIA | METAX | D-9i | S/S | MC | 2017 | 8 | 15 | X | 0 | 0 | 0 | 0 | 0 | 0 | 0 | 0 | 0 | 0 | 0 | 0 | 0 | 0 | X
8329 | PORTA SUERO METALICO | PORTA SUERO METALICO | UNIDAD DE PATOLOGIA CLINICA, PATOLOGIA ANATOMICA, HEMOTERAPIA Y BANCO DE SANGRE | UNID. PREST. DE SERV. DE APOYO AL DIAG. Y TRAT.- SERV DE HEMOT. - ALMACENAMIENTO +2ºC A +6ºC | METAX | D-9i | S/S | MC | 2017 | 8 | 15 | X | 0 | 0 | 0 | 0 | 0 | 0 | 0 | 0 | 0 | 0 | 0 | 0 | 0 | 0 | X
8330 | PORTA SUERO METALICO | PORTA SUERO METALICO | UNIDAD DE HOSPITALIZACION DE CIRUGIA | UNID. PREST. DE SERV. DE ESP. QUIR.- SERV DE CIRUG. GEN. - HAB. A331 HOSPITALIZACION | METAX | D-9i | S/S | MC | 2017 | 8 | 15 | X | 0 | 0 | 0 | 0 | 0 | 0 | 0 | 0 | 0 | 0 | 0 | 0 | 0 | 0 | X
8331 | PORTA SUERO METALICO | PORTA SUERO METALICO | UNIDAD DE CUIDADOS CRITICOS DEL ADULTO | UNID. PREST. DE SERV. DE EMERG. Y CUID. CRIT.- SERV CUID CRIT ADUL.- UCI NEUROQUIRURGICO | METAX | D-9i | S/S | MC | 2017 | 8 | 15 | X | 0 | 0 | 0 | 0 | 0 | 0 | 0 | 0 | 0 | 0 | 0 | 0 | 0 | 0 | X
8332 | PORTA SUERO METALICO | PORTA SUERO METALICO | UNIDAD DE HOSPITALIZACION DE CIRUGIA | UNID. PREST. DE SERV. DE ESP. QUIR.- SERV DE CIRUG. GEN. - TOPICO 2 | METAX | D-9i | S/S | MC | 2017 | 8 | 15 | X | 0 | 0 | 0 | 0 | 0 | 0 | 0 | 0 | 0 | 0 | 0 | 0 | 0 | 0 | X
8333 | PORTA SUERO METALICO | PORTA SUERO METALICO | UNIDAD DE HOSPITALIZACION DE GINECO OBSTETRICIA | UNID. PREST. DE SERV. DE GINE. OBST.- SERV. DE OBST.- SALA DE DILATACION | METAX | D-9I | S/S | MC | 2017 | 8 | 15 | X | 0 | 0 | 0 | 0 | 0 | 0 | 0 | 0 | 0 | 0 | 0 | 0 | 0 | 0 | X
8334 | PORTA SUERO METALICO | PORTA SUERO METALICO | UNIDAD DE HOSPITALIZACION DE CIRUGIA | UNID. PREST. DE SERV. DE ESP. QUIR.- SERV DE CIRUG. GEN. - TOPICO 2 | METAX | D-9i | S/S | MC | 2017 | 8 | 15 | X | 0 | 0 | 0 | 0 | 0 | 0 | 0 | 0 | 0 | 0 | 0 | 0 | 0 | 0 | X
8335 | PORTA SUERO METALICO | PORTA SUERO METALICO | UNIDAD DE HOSPITALIZACION DE GINECO OBSTETRICIA | UNID. PREST. DE SERV. DE GINE. OBST.- SERV. DE OBST.- SALA DE PARTOS 1 | METAX | D-9I | S/S | MC | 2017 | 8 | 15 | X | 0 | 0 | 0 | 0 | 0 | 0 | 0 | 0 | 0 | 0 | 0 | 0 | 0 | 0 | X
8336 | PORTA SUERO METALICO | PORTA SUERO METALICO | UNIDAD DE HOSPITALIZACION DE GINECO OBSTETRICIA | UNID. PREST. DE SERV. DE GINE. OBST.- SERV. DE GIN.OBST.- HAB A413 HOSPITALIZACIÓN | METAX | D-9I | S/S | MC | 2017 | 8 | 15 | X | 0 | 0 | 0 | 0 | 0 | 0 | 0 | 0 | 0 | 0 | 0 | 0 | 0 | 0 | X
8337 | PORTA SUERO METALICO | PORTA SUERO METALICO | UNIDAD DE HOSPITALIZACION DE GINECO OBSTETRICIA | UNID. PREST. DE SERV. DE GINE. OBST.- SERV. DE OBST.- SALA DE DILATACION | METAX | D-9I | S/S | MC | 2017 | 8 | 15 | X | 0 | 0 | 0 | 0 | 0 | 0 | 0 | 0 | 0 | 0 | 0 | 0 | 0 | 0 | X
8338 | PORTA SUERO METALICO | PORTA SUERO METALICO | UNIDAD DE HOSPITALIZACION DE GINECO OBSTETRICIA | UNID. PREST. DE SERV. DE GINE. OBST.- SERV. DE OBST.- SALA DE DILATACION | METAX | D-9I | S/S | MC | 2017 | 8 | 15 | X | 0 | 0 | 0 | 0 | 0 | 0 | 0 | 0 | 0 | 0 | 0 | 0 | 0 | 0 | X
8339 | PORTA SUERO METALICO | PORTA SUERO METALICO | UNIDAD DE CUIDADOS CRITICOS DE NEONATOLOGIA | UNID. PREST. DE SERV. DE PED. Y NEONAT. - SERV. DE NEO. CUID. CRIT. DEL NEO.- UCIN NEONATAL GEN.2 | METAX | D-9I | S/S | MC | 2017 | 8 | 15 | X | 0 | 0 | 0 | 0 | 0 | 0 | 0 | 0 | 0 | 0 | 0 | 0 | 0 | 0 | X
8340 | PORTA SUERO METALICO | PORTA SUERO METALICO | UNIDAD DE HOSPITALIZACION DE CIRUGIA | UNID. PREST. DE SERV. DE ESP. QUIR.- SERV DE CIRUG. GEN. - HAB. A333 HOSPITALIZACION | METAX | D-9I | S/S | MC | 2017 | 8 | 15 | X | 0 | 0 | 0 | 0 | 0 | 0 | 0 | 0 | 0 | 0 | 0 | 0 | 0 | 0 | X
8341 | PORTA SUERO METALICO | PORTA SUERO METALICO | UNIDAD DE HOSPITALIZACION DE GINECO OBSTETRICIA | UNID. PREST. DE SERV. DE GINE. OBST.- SERV. DE GIN.OBST.- HAB A414 HOSPITALIZACIÓN | METAX | D-9I | S/S | MC | 2017 | 8 | 15 | X | 0 | 0 | 0 | 0 | 0 | 0 | 0 | 0 | 0 | 0 | 0 | 0 | 0 | 0 | X
8342 | PORTA SUERO METALICO | PORTA SUERO METALICO | UNIDAD DE HOSPITALIZACION DE GINECO OBSTETRICIA | UNID. PREST. DE SERV. DE GINE. OBST.- SERV. DE OBST.- TRAB DE OBSTET. DE SALA DE PUERPERIO | METAX | D-9I | S/S | MC | 2017 | 8 | 15 | X | 0 | 0 | 0 | 0 | 0 | 0 | 0 | 0 | 0 | 0 | 0 | 0 | 0 | 0 | X
8343 | PORTA SUERO METALICO | PORTA SUERO METALICO | UNIDAD DE HOSPITALIZACION DE GINECO OBSTETRICIA | UNID. PREST. DE SERV. DE GINE. OBST.- SERV. DE GIN.OBST.- HAB A413 HOSPITALIZACIÓN | METAX | D-9I | S/S | MC | 2017 | 8 | 15 | X | 0 | 0 | 0 | 0 | 0 | 0 | 0 | 0 | 0 | 0 | 0 | 0 | 0 | 0 | X
8344 | PORTA SUERO METALICO | PORTA SUERO METALICO | UNIDAD DE HOSPITALIZACION DE GINECO OBSTETRICIA | UNID. PREST. DE SERV. DE GINE. OBST.- SERV. DE GIN.OBST.- HAB A414 HOSPITALIZACIÓN | METAX | D-9I | S/S | MC | 2017 | 8 | 15 | X | 0 | 0 | 0 | 0 | 0 | 0 | 0 | 0 | 0 | 0 | 0 | 0 | 0 | 0 | X
8345 | PORTA SUERO METALICO | PORTA SUERO METALICO | UNIDAD DE HOSPITALIZACION DE GINECO OBSTETRICIA | UNID. PREST. DE SERV. DE GINE. OBST.- SERV. DE GIN.OBST.- TOPICO 4 HOSPI | METAX | D-9I | S/S | MC | 2017 | 8 | 15 | X | 0 | 0 | 0 | 0 | 0 | 0 | 0 | 0 | 0 | 0 | 0 | 0 | 0 | 0 | X
8346 | PORTA SUERO METALICO | PORTA SUERO METALICO | UNIDAD DE CUIDADOS CRITICOS DE NEONATOLOGIA | UNID. PREST. DE SERV. DE PED. Y NEONAT. - SERV. DE NEO. CUID. CRIT. DEL NEO.- BAÑO ARTESA CENT. OBST | METAX | D-9i | S/S | MC | 2017 | 8 | 15 | X | 0 | 0 | 0 | 0 | 0 | 0 | 0 | 0 | 0 | 0 | 0 | 0 | 0 | 0 | X
8347 | PORTA SUERO METALICO | PORTA SUERO METALICO | UNIDAD DE HOSPITALIZACION DE GINECO OBSTETRICIA | UNID. PREST. DE SERV. DE GINE. OBST.- SERV. DE OBST.- SALA DE PARTOS 2 | METAX | D-9i | S/S | MC | 2017 | 8 | 15 | X | 0 | 0 | 0 | 0 | 0 | 0 | 0 | 0 | 0 | 0 | 0 | 0 | 0 | 0 | X
8348 | PORTA SUERO METALICO | PORTA SUERO METALICO | UNIDAD DE HOSPITALIZACION DE GINECO OBSTETRICIA | UNID. PREST. DE SERV. DE GINE. OBST.- SERV. DE OBST.- SALA DE DILATACION | METAX | D-9i | S/S | MC | 2017 | 8 | 15 | X | 0 | 0 | 0 | 0 | 0 | 0 | 0 | 0 | 0 | 0 | 0 | 0 | 0 | 0 | X
8349 | PORTA SUERO METALICO | PORTA SUERO METALICO | UNIDAD DE HOSPITALIZACION DE GINECO OBSTETRICIA | UNID. PREST. DE SERV. DE GINE. OBST.- SERV. DE GIN.OBST.- HAB A411 HOSPITALIZACIÓN | METAX | D-9i | S/S | MC | 2017 | 8 | 15 | X | 0 | 0 | 0 | 0 | 0 | 0 | 0 | 0 | 0 | 0 | 0 | 0 | 0 | 0 | X
8350 | PORTA SUERO METALICO | PORTA SUERO METALICO | UNIDAD DE HOSPITALIZACION DE GINECO OBSTETRICIA | UNID. PREST. DE SERV. DE GINE. OBST.- SERV. DE GIN.OBST.- HAB A425 HOSPITALIZACION | METAX | D-9i | S/S | MC | 2017 | 8 | 15 | X | 0 | 0 | 0 | 0 | 0 | 0 | 0 | 0 | 0 | 0 | 0 | 0 | 0 | 0 | X
8351 | PORTA SUERO METALICO | PORTA SUERO METALICO | UNIDAD DE HOSPITALIZACION DE GINECO OBSTETRICIA | UNID. PREST. DE SERV. DE GINE. OBST.- SERV. DE OBST.- HAB A416 HOSPITALIZACION | METAX | D-9i | S/S | MC | 2017 | 8 | 15 | X | 0 | 0 | 0 | 0 | 0 | 0 | 0 | 0 | 0 | 0 | 0 | 0 | 0 | 0 | X
8352 | PORTA SUERO METALICO | PORTA SUERO METALICO | UNIDAD DE CUIDADOS CRITICOS DE NEONATOLOGIA | UNID. PREST. DE SERV. DE PED. Y NEONAT. - SERV. DE NEO. CUID. CRIT. DEL NEO.- SALA NEONAT..4 HOSPIT. | METAX | D-9i | S/S | MC | 2017 | 8 | 15 | X | 0 | 0 | 0 | 0 | 0 | 0 | 0 | 0 | 0 | 0 | 0 | 0 | 0 | 0 | X
8353 | PORTA SUERO METALICO | PORTA SUERO METALICO | UNIDAD DE HOPITALIZACION DE MEDICINA | UNID. PREST. DE SERV DE ESPEC. CLIN..-SERV. MEDIC. INT.-HAB A306 HOSPITALIZACION | METAX | D-9i | S/S | MC | 2017 | 8 | 15 | X | 0 | 0 | 0 | 0 | 0 | 0 | 0 | 0 | 0 | 0 | 0 | 0 | 0 | 0 | X
8354 | PORTA SUERO METALICO | PORTA SUERO METALICO | UNIDAD DE HOSPITALIZACION DE GINECO OBSTETRICIA | UNID. PREST. DE SERV. DE GINE. OBST.- SERV. DE GIN.OBST.- HAB A423 HOSPITALIZACION | METAX | D-9i | S/S | MC | 2017 | 8 | 15 | X | 0 | 0 | 0 | 0 | 0 | 0 | 0 | 0 | 0 | 0 | 0 | 0 | 0 | 0 | X
8355 | PORTA SUERO METALICO | PORTA SUERO METALICO | UNIDAD DE HOPITALIZACION DE MEDICINA | UNID. PREST. DE SERV DE ESPEC. CLIN..-SERV. MEDIC. INT.-HAB A311 HOSPITALIZACION | METAX | D-9i | S/S | MC | 2017 | 8 | 15 | X | 0 | 0 | 0 | 0 | 0 | 0 | 0 | 0 | 0 | 0 | 0 | 0 | 0 | 0 | X
8356 | PORTA SUERO METALICO | PORTA SUERO METALICO | UNIDAD DE HOSPITALIZACION DE GINECO OBSTETRICIA | UNID. PREST. DE SERV. DE GINE. OBST.- SERV. DE OBST.- SALA DE DILATACION | METAX | D-9I | S/S | MC | 2017 | 8 | 15 | X | 0 | 0 | 0 | 0 | 0 | 0 | 0 | 0 | 0 | 0 | 0 | 0 | 0 | 0 | X
8357 | PORTA SUERO METALICO | PORTA SUERO METALICO | UNIDAD DE HOSPITALIZACION DE GINECO OBSTETRICIA | UNID. PREST. DE SERV. DE GINE. OBST.- SERV. DE OBST.- SALA DE DILATACION | METAX | D-9I | S/S | MC | 2017 | 8 | 15 | X | 0 | 0 | 0 | 0 | 0 | 0 | 0 | 0 | 0 | 0 | 0 | 0 | 0 | 0 | X
8358 | PORTA SUERO METALICO | PORTA SUERO METALICO | UNIDAD DE ANESTESIOLOGIA | UNID. PREST. DE SERV. DE ESP. QUIR.- SERV DE ANEST. Y CENT. QUIR.- SALA DE RECUPERACION | SIN MARCA | SIN MODELO | S/S | MC | 2017 | 8 | 15 | X | 0 | 0 | 0 | 0 | 0 | 0 | 0 | 0 | 0 | 0 | 0 | 0 | 0 | 0 | X
8359 | PORTA SUERO METALICO | PORTA SUERO METALICO | UNIDAD DE ANESTESIOLOGIA | UNID. PREST. DE SERV. DE ESP. QUIR.- SERV DE ANEST. Y CENT. QUIR.- SALA DE OPERAC. CIRUGIA MAYOR 2 | METAX | SIN MODELO | S/S | MC | 2017 | 8 | 15 | X | 0 | 0 | 0 | 0 | 0 | 0 | 0 | 0 | 0 | 0 | 0 | 0 | 0 | 0 | X
8360 | PORTA SUERO METALICO | PORTA SUERO METALICO | UNIDAD DE ANESTESIOLOGIA | UNID. PREST. DE SERV. DE ESP. QUIR.- SERV DE ANEST. Y CENT. QUIR.- SALA DE RECUPERACION | SIN MARCA | SIN MODELO | S/S | MC | 2017 | 8 | 15 | X | 0 | 0 | 0 | 0 | 0 | 0 | 0 | 0 | 0 | 0 | 0 | 0 | 0 | 0 | X
8361 | PORTA SUERO METALICO | PORTA SUERO METALICO | UNIDAD DE ANESTESIOLOGIA | UNID. PREST. DE SERV. DE ESP. QUIR.- SERV DE ANEST. Y CENT. QUIR.- SALA DE RECUPERACION | SIN MARCA | SIN MODELO | S/S | MC | 2017 | 8 | 15 | X | 0 | 0 | 0 | 0 | 0 | 0 | 0 | 0 | 0 | 0 | 0 | 0 | 0 | 0 | X
8362 | PORTA SUERO METALICO | PORTA SUERO METALICO | UNIDAD DE CUIDADOS CRITICOS DE NEONATOLOGIA | UNID. PREST. DE SERV. DE PED. Y NEONAT. - SERV. DE NEO. CUID. CRIT. DEL NEO.- UCI NEONATAL GEN. 3 | SIN MARCA | SIN MODELO | S/S | MC | 2017 | 8 | 15 | X | 0 | 0 | 0 | 0 | 0 | 0 | 0 | 0 | 0 | 0 | 0 | 0 | 0 | 0 | X
8363 | PORTA SUERO METALICO | PORTA SUERO METALICO | UNIDAD DE ANESTESIOLOGIA | UNID. PREST. DE SERV. DE ESP. QUIR.- SERV DE ANEST. Y CENT. QUIR.- SALA DE RECUPERACION | SIN MARCA | SIN MODELO | S/S | MC | 2017 | 8 | 15 | X | 0 | 0 | 0 | 0 | 0 | 0 | 0 | 0 | 0 | 0 | 0 | 0 | 0 | 0 | X
8364 | PORTA SUERO METALICO | PORTA SUERO METALICO | UNIDAD DE ANESTESIOLOGIA | UNID. PREST. DE SERV. DE ESP. QUIR.- SERV DE ANEST. Y CENT. QUIR.- SALA DE RECUPERACION | SIN MARCA | SIN MODELO | S/S | MC | 2017 | 8 | 15 | X | 0 | 0 | 0 | 0 | 0 | 0 | 0 | 0 | 0 | 0 | 0 | 0 | 0 | 0 | X
8365 | PORTA SUERO METALICO | PORTA SUERO METALICO | UNIDAD DE CUIDADOS CRITICOS DE NEONATOLOGIA | UNID. PREST. DE SERV. DE PED. Y NEONAT. - SERV. DE NEO. CUID. CRIT. DEL NEO.- UCI NEONATAL GEN. 3 | SIN MARCA | SIN MODELO | S/S | MC | 2017 | 8 | 15 | X | 0 | 0 | 0 | 0 | 0 | 0 | 0 | 0 | 0 | 0 | 0 | 0 | 0 | 0 | X
8366 | PORTA SUERO METALICO | PORTA SUERO METALICO | UNIDAD DE ANESTESIOLOGIA | UNID. PREST. DE SERV. DE ESP. QUIR.- SERV DE ANEST. Y CENT. QUIR.- SALA DE RECUPERACION | SIN MARCA | SIN MODELO | S/S | MC | 2017 | 8 | 15 | X | 0 | 0 | 0 | 0 | 0 | 0 | 0 | 0 | 0 | 0 | 0 | 0 | 0 | 0 | X
8367 | PORTA SUERO METALICO | PORTA SUERO METALICO | UNIDAD DE ANESTESIOLOGIA | UNID. PREST. DE SERV. DE ESP. QUIR.- SERV DE ANEST. Y CENT. QUIR.- SALA DE RECUPERACION | SIN MARCA | SIN MODELO | S/S | MC | 2017 | 8 | 15 | X | 0 | 0 | 0 | 0 | 0 | 0 | 0 | 0 | 0 | 0 | 0 | 0 | 0 | 0 | X
8368 | PORTA SUERO METALICO | PORTA SUERO METALICO | UNIDAD DE ANESTESIOLOGIA | UNID. PREST. DE SERV. DE ESP. QUIR.- SERV DE ANEST. Y CENT. QUIR.- SALA DE RECUPERACION | SIN MARCA | SIN MODELO | S/S | MC | 2017 | 8 | 15 | X | 0 | 0 | 0 | 0 | 0 | 0 | 0 | 0 | 0 | 0 | 0 | 0 | 0 | 0 | X
8369 | PORTA SUERO METALICO | PORTA SUERO METALICO | UNIDAD DE ANESTESIOLOGIA | UNID. PREST. DE SERV. DE ESP. QUIR.- SERV DE ANEST. Y CENT. QUIR.- SALA DE RECUPERACION | SIN MARCA | SIN MODELO | S/S | MC | 2017 | 8 | 15 | X | 0 | 0 | 0 | 0 | 0 | 0 | 0 | 0 | 0 | 0 | 0 | 0 | 0 | 0 | X
8370 | PORTA SUERO METALICO | PORTA SUERO METALICO | UNIDAD DE CONSULTA EXTERNA | UNID. PREST. DE SERV. DE ESP. QUIR.- SERV OTRAS ESPEC. QUIR. - CONSULTORIO DE UROLOGIA 2 | METAX | D-9I | S/S | MC | 2017 | 8 | 15 | X | 0 | 0 | 0 | 0 | 0 | 0 | 0 | 0 | 0 | 0 | 0 | 0 | 0 | 0 | X
8371 | PORTA SUERO METALICO | PORTA SUERO METALICO | UNIDAD DE CUIDADOS CRITICOS DE NEONATOLOGIA | UNID. PREST. DE SERV. DE PED. Y NEONAT. - SERV. DE NEO. CUID. CRIT. DEL NEO.- UCI NEONATAL GEN. 3 | METAX | D-9I | S/S | MC | 2017 | 8 | 15 | X | 0 | 0 | 0 | 0 | 0 | 0 | 0 | 0 | 0 | 0 | 0 | 0 | 0 | 0 | X
8372 | PORTA SUERO METALICO | PORTA SUERO METALICO | UNIDAD DE HOSPITALIZACION DE CIRUGIA | UNID. PREST. DE SERV. DE ESP. QUIR.- SERV DE CIRUG. GEN. - TOPICO 2 | METAX | D-9i | S/S | MC | 2017 | 8 | 15 | X | 0 | 0 | 0 | 0 | 0 | 0 | 0 | 0 | 0 | 0 | 0 | 0 | 0 | 0 | X
8373 | PORTA SUERO METALICO | PORTA SUERO METALICO | SERVICIO DE EMERGENCIA | UNID. PREST. DE SERV. DE EMERG. Y CUID. CRIT.- SERV. DE EMERG.- SHOCK TRAUMA UCE PEDIATRÍA | METAX | D-9i | S/S | MC | 2017 | 8 | 15 | X | 0 | 0 | 0 | 0 | 0 | 0 | 0 | 0 | 0 | 0 | 0 | 0 | 0 | 0 | X
8374 | PORTA SUERO METALICO | PORTA SUERO METALICO | UNIDAD DE HOSPITALIZACION DE GINECO OBSTETRICIA | UNID. PREST. DE SERV. DE GINE. OBST.- SERV. DE GIN.OBST.- HAB A411 HOSPITALIZACIÓN | METAX | D-9i | S/S | MC | 2017 | 8 | 15 | X | 0 | 0 | 0 | 0 | 0 | 0 | 0 | 0 | 0 | 0 | 0 | 0 | 0 | 0 | X
8375 | PORTA SUERO METALICO | PORTA SUERO METALICO | UNIDAD DE ANESTESIOLOGIA | UNID. PREST. DE SERV. DE ESP. QUIR.- SERV DE ANEST. Y CENT. QUIR.- SALA DE OPERAC. CIRUGIA MAYOR 2 | METAX | D-9I | S/S | MC | 2017 | 8 | 15 | X | 0 | 0 | 0 | 0 | 0 | 0 | 0 | 0 | 0 | 0 | 0 | 0 | 0 | 0 | X
8376 | PORTA SUERO METALICO | PORTA SUERO METALICO | UNIDAD DE HOSPITALIZACION DE GINECO OBSTETRICIA | UNID. PREST. DE SERV. DE GINE. OBST.- SERV. DE OBST.- HAB A422 HOSPITALIZACION | METAX | D-9i | S/S | MC | 2017 | 8 | 15 | X | 0 | 0 | 0 | 0 | 0 | 0 | 0 | 0 | 0 | 0 | 0 | 0 | 0 | 0 | X
8377 | PORTA SUERO METALICO | PORTA SUERO METALICO | UNIDAD DE HOSPITALIZACION DE GINECO OBSTETRICIA | UNID. PREST. DE SERV. DE GINE. OBST.- SERV. DE GIN.OBST.- HAB A413 HOSPITALIZACIÓN | METAX | D-9i | S/S | MC | 2017 | 8 | 15 | X | 0 | 0 | 0 | 0 | 0 | 0 | 0 | 0 | 0 | 0 | 0 | 0 | 0 | 0 | X
8378 | PORTA SUERO METALICO | PORTA SUERO METALICO | UNIDAD DE ANESTESIOLOGIA | UNID. PREST. DE SERV. DE ESP. QUIR.- SERV DE ANEST. Y CENT. QUIR.- SALA DE OPERAC. CIRUGIA MAYOR 2 | METAX | D-9I | S/S | MC | 2017 | 8 | 15 | X | 0 | 0 | 0 | 0 | 0 | 0 | 0 | 0 | 0 | 0 | 0 | 0 | 0 | 0 | X
8379 | PORTA SUERO METALICO | PORTA SUERO METALICO | UNIDAD DE CUIDADOS CRITICOS DE NEONATOLOGIA | UNID. PREST. DE SERV. DE PED. Y NEONAT. - SERV. DE NEO. CUID. CRIT. DEL NEO.- DEP. EQUIP. E INSTR. 1 | METAX | D-9i | S/S | MC | 2017 | 8 | 15 | X | 0 | 0 | 0 | 0 | 0 | 0 | 0 | 0 | 0 | 0 | 0 | 0 | 0 | 0 | X
8380 | PORTA SUERO METALICO | PORTA SUERO METALICO | UNIDAD DE ANESTESIOLOGIA | UNID. PREST. DE SERV. DE ESP. QUIR.- SERV DE ANEST. Y CENT. QUIR.- SALA DE OPERACIONES | METAX | D-9I | S/S | MC | 2017 | 8 | 15 | X | 0 | 0 | 0 | 0 | 0 | 0 | 0 | 0 | 0 | 0 | 0 | 0 | 0 | 0 | X
8381 | PORTA SUERO METALICO | PORTA SUERO METALICO | UNIDAD DE HOSPITALIZACION DE PEDIATRIA | UNID. PREST. DE SERV. DE PED. Y NEONAT. - SERV. DE PEDIAT.- HAB. A405 HOSPITALIZACION | METAX | D-9i | S/S | MC | 2017 | 8 | 15 | X | 0 | 0 | 0 | 0 | 0 | 0 | 0 | 0 | 0 | 0 | 0 | 0 | 0 | 0 | X
8382 | PORTA SUERO METALICO | PORTA SUERO METALICO | UNIDAD DE HOSPITALIZACION DE PEDIATRIA | UNID. PREST. DE SERV. DE PED. Y NEONAT. - SERV. DE PEDIAT.- HAB. A410 AISLADOS HOSPIT. | METAX | D-9i | S/S | MC | 2017 | 8 | 15 | X | 0 | 0 | 0 | 0 | 0 | 0 | 0 | 0 | 0 | 0 | 0 | 0 | 0 | 0 | X
8383 | PORTA SUERO METALICO | PORTA SUERO METALICO | UNIDAD DE CONSULTA EXTERNA | UNID. PREST. DE SERV. DE ESP. QUIR.- SERV OTRAS ESPEC. QUIR. - SALA DE CITOSCOPIA | METAX | D-9I | S/S | MC | 2017 | 8 | 15 | X | 0 | 0 | 0 | 0 | 0 | 0 | 0 | 0 | 0 | 0 | 0 | 0 | 0 | 0 | X
8384 | PORTA SUERO METALICO | PORTA SUERO METALICO | UNIDAD DE ANESTESIOLOGIA | UNID. PREST. DE SERV. DE ESP. QUIR.- SERV DE ANEST. Y CENT. QUIR.- SALA DE OPERAC. CIRUGIA MAYOR 1 | SIN MARCA | SIN MODELO | S/S | MC | 2017 | 8 | 15 | X | 0 | 0 | 0 | 0 | 0 | 0 | 0 | 0 | 0 | 0 | 0 | 0 | 0 | 0 | X
8385 | PORTA SUERO METALICO | PORTA SUERO METALICO | UNIDAD DE HOPITALIZACION DE MEDICINA | UNID. PREST. DE SERV DE ESPEC. CLIN..-SERV. MEDIC. INT.-HAB A307 HOSPITALIZACION | METAX | D-9i | S/S | MC | 2017 | 8 | 15 | X | 0 | 0 | 0 | 0 | 0 | 0 | 0 | 0 | 0 | 0 | 0 | 0 | 0 | 0 | X
8386 | PORTA SUERO METALICO | PORTA SUERO METALICO | UNIDAD DE HOPITALIZACION DE MEDICINA | UNID. PREST. DE SERV DE ESPEC. CLIN..-SERV. MEDIC. INT.-HAB A304 HOSPITALIZACION | METAX | D-9I | S/S | MC | 2017 | 8 | 15 | X | 0 | 0 | 0 | 0 | 0 | 0 | 0 | 0 | 0 | 0 | 0 | 0 | 0 | 0 | X
8387 | PORTA SUERO METALICO | PORTA SUERO METALICO | UNIDAD DE HOSPITALIZACION DE CIRUGIA | UNID. PREST. DE SERV. DE ESP. QUIR.- SERV DE CIRUG. GEN. - HAB. A332 HOSPITALIZACION | METAX | D-9i | S/S | MC | 2017 | 8 | 15 | X | 0 | 0 | 0 | 0 | 0 | 0 | 0 | 0 | 0 | 0 | 0 | 0 | 0 | 0 | X
8388 | PORTA SUERO METALICO | PORTA SUERO METALICO | UNIDAD DE HOSPITALIZACION DE GINECO OBSTETRICIA | UNID. PREST. DE SERV. DE GINE. OBST.- SERV. DE GIN.OBST.- HAB A425 HOSPITALIZACION | SIN MARCA | D-9I | S/S | MC | 2017 | 8 | 15 | X | 0 | 0 | 0 | 0 | 0 | 0 | 0 | 0 | 0 | 0 | 0 | 0 | 0 | 0 | X
8389 | PORTA SUERO METALICO | PORTA SUERO METALICO | UNIDAD DE HOSPITALIZACION DE PEDIATRIA | UNID. PREST. DE SERV. DE PED. Y NEONAT. - SERV. DE PEDIAT.- HAB. A406 HOSPITALIZACION | METAX | D-9I | S/S | MC | 2017 | 8 | 15 | X | 0 | 0 | 0 | 0 | 0 | 0 | 0 | 0 | 0 | 0 | 0 | 0 | 0 | 0 | X
8390 | PORTA SUERO METALICO | PORTA SUERO METALICO | UNIDAD DE HOSPITALIZACION DE CIRUGIA | UNID. PREST. DE SERV. DE ESP. QUIR.- SERV DE CIRUG. GEN. - HAB. A329 HOSPITALIZACION | METAX | D-9i | S/S | MC | 2017 | 8 | 15 | X | 0 | 0 | 0 | 0 | 0 | 0 | 0 | 0 | 0 | 0 | 0 | 0 | 0 | 0 | X
8391 | PORTA SUERO METALICO | PORTA SUERO METALICO | UNIDAD DE HOPITALIZACION DE MEDICINA | UNID. PREST. DE SERV DE ESPEC. CLIN..-SERV. MEDIC. INT.- HAB A302 HOSPITALIZACION | METAX | D-9i | S/S | MC | 2017 | 8 | 15 | X | 0 | 0 | 0 | 0 | 0 | 0 | 0 | 0 | 0 | 0 | 0 | 0 | 0 | 0 | X
8392 | PORTA SUERO METALICO | PORTA SUERO METALICO | UNIDAD DE HOPITALIZACION DE MEDICINA | UNID. PREST. DE SERV DE ESPEC. CLIN..-SERV. MEDIC. INT.-HAB A316 AISLADOS HOSPITALIZACION | METAX | D-9i | S/S | MC | 2017 | 8 | 15 | X | 0 | 0 | 0 | 0 | 0 | 0 | 0 | 0 | 0 | 0 | 0 | 0 | 0 | 0 | X
8393 | PORTA SUERO METALICO | PORTA SUERO METALICO | UNIDAD DE HOPITALIZACION DE MEDICINA | UNID. PREST. DE SERV DE ESPEC. CLIN..-SERV. MEDIC. INT.- HAB A302 HOSPITALIZACION | METAX | D-9i | S/S | MC | 2017 | 8 | 15 | X | 0 | 0 | 0 | 0 | 0 | 0 | 0 | 0 | 0 | 0 | 0 | 0 | 0 | 0 | X
8394 | PORTA SUERO METALICO | PORTA SUERO METALICO | UNIDAD DE HOSPITALIZACION DE CIRUGIA | UNID. PREST. DE SERV. DE ESP. QUIR.- SERV DE CIRUG. GEN. - HAB. A330 HOSPITALIZACION | METAX | D-9i | S/S | MC | 2017 | 8 | 15 | X | 0 | 0 | 0 | 0 | 0 | 0 | 0 | 0 | 0 | 0 | 0 | 0 | 0 | 0 | X
8395 | PORTA SUERO METALICO | PORTA SUERO METALICO | UNIDAD DE HOPITALIZACION DE MEDICINA | UNID. PREST. DE SERV DE ESPEC. CLIN..-SERV. MEDIC. INT.- HAB A317 HOSPITALIZACION | METAX | D-9i | S/S | MC | 2017 | 8 | 15 | X | 0 | 0 | 0 | 0 | 0 | 0 | 0 | 0 | 0 | 0 | 0 | 0 | 0 | 0 | X
8396 | PORTA SUERO METALICO | PORTA SUERO METALICO | UNIDAD DE HOPITALIZACION DE MEDICINA | UNID. PREST. DE SERV DE ESPEC. CLIN..-SERV. MEDIC. INT.- HAB A302 HOSPITALIZACION | METAX | D-9i | S/S | MC | 2017 | 8 | 15 | X | 0 | 0 | 0 | 0 | 0 | 0 | 0 | 0 | 0 | 0 | 0 | 0 | 0 | 0 | X
8397 | PORTA SUERO METALICO | PORTA SUERO METALICO | UNIDAD DE HOSPITALIZACION DE CIRUGIA | UNID. PREST. DE SERV. DE ESP. QUIR.- SERV DE CIRUG. GEN. - HAB. A332 HOSPITALIZACION | METAX | D-9i | S/S | MC | 2017 | 8 | 15 | X | 0 | 0 | 0 | 0 | 0 | 0 | 0 | 0 | 0 | 0 | 0 | 0 | 0 | 0 | X
8398 | PORTA SUERO METALICO | PORTA SUERO METALICO | UNIDAD DE HOSPITALIZACION DE CIRUGIA | UNID. PREST. DE SERV. DE ESP. QUIR.- SERV DE CIRUG. GEN. - HAB. A321 HOSPITALIZACION | METAX | D-9i | S/S | MC | 2017 | 8 | 15 | X | 0 | 0 | 0 | 0 | 0 | 0 | 0 | 0 | 0 | 0 | 0 | 0 | 0 | 0 | X
8399 | PORTA SUERO METALICO | PORTA SUERO METALICO | UNIDAD DE HOSPITALIZACION DE GINECO OBSTETRICIA | UNID. PREST. DE SERV. DE GINE. OBST.- SERV. DE OBST.- HAB A418 HOSPITALIZACION | METAX | D-9i | S/S | MC | 2017 | 8 | 15 | X | 0 | 0 | 0 | 0 | 0 | 0 | 0 | 0 | 0 | 0 | 0 | 0 | 0 | 0 | X
8400 | PORTA SUERO METALICO | PORTA SUERO METALICO | UNIDAD DE HOSPITALIZACION DE CIRUGIA | UNID. PREST. DE SERV. DE ESP. QUIR.- SERV DE CIRUG. GEN. - TOPICO 2 | METAX | D-9i | S/S | MC | 2017 | 8 | 15 | X | 0 | 0 | 0 | 0 | 0 | 0 | 0 | 0 | 0 | 0 | 0 | 0 | 0 | 0 | X
8401 | PORTA SUERO METALICO | PORTA SUERO METALICO | UNIDAD DE HOSPITALIZACION DE CIRUGIA | UNID. PREST. DE SERV. DE ESP. QUIR.- SERV DE CIRUG. GEN. - TOPICO 2 | METAX | D-9i | S/S | MC | 2017 | 8 | 15 | X | 0 | 0 | 0 | 0 | 0 | 0 | 0 | 0 | 0 | 0 | 0 | 0 | 0 | 0 | X
8402 | PORTA SUERO METALICO | PORTA SUERO METALICO | UNIDAD DE HOSPITALIZACION DE GINECO OBSTETRICIA | UNID. PREST. DE SERV. DE GINE. OBST.- SERV. DE GIN.OBST.- HAB A413 HOSPITALIZACIÓN | METAX | D-9i | S/S | MC | 2017 | 8 | 15 | X | 0 | 0 | 0 | 0 | 0 | 0 | 0 | 0 | 0 | 0 | 0 | 0 | 0 | 0 | X
8403 | PORTA SUERO METALICO | PORTA SUERO METALICO | UNIDAD DE HOSPITALIZACION DE CIRUGIA | UNID. PREST. DE SERV. DE ESP. QUIR.- SERV DE CIRUG. GEN. - HAB. A331 HOSPITALIZACION | METAX | D-9i | S/S | MC | 2017 | 8 | 15 | X | 0 | 0 | 0 | 0 | 0 | 0 | 0 | 0 | 0 | 0 | 0 | 0 | 0 | 0 | X
8404 | PORTA SUERO METALICO | PORTA SUERO METALICO | UNIDAD DE CUIDADOS CRITICOS DE NEONATOLOGIA | UNID. PREST. DE SERV. DE PED. Y NEONAT. - SERV. DE NEO. CUID. CRIT. DEL NEO.- SALA NEONAT..2 HOSPIT. | METAX | D-9i | S/S | MC | 2017 | 8 | 15 | X | 0 | 0 | 0 | 0 | 0 | 0 | 0 | 0 | 0 | 0 | 0 | 0 | 0 | 0 | X
8405 | PORTA SUERO METALICO | PORTA SUERO METALICO | UNIDAD DE CUIDADOS CRITICOS DE NEONATOLOGIA | UNID. PREST. DE SERV. DE PED. Y NEONAT. - SERV. DE NEO. CUID. CRIT. DEL NEO.- ESTAC. DE ENFERM. 3 | METAX | D-9i | S/S | MC | 2017 | 8 | 15 | X | 0 | 0 | 0 | 0 | 0 | 0 | 0 | 0 | 0 | 0 | 0 | 0 | 0 | 0 | X
8406 | PORTA SUERO METALICO | PORTA SUERO METALICO | UNIDAD DE CUIDADOS CRITICOS DE NEONATOLOGIA | UNID. PREST. DE SERV. DE PED. Y NEONAT. - SERV. DE NEO. CUID. CRIT. DEL NEO.- RECEPC. CONTRO E INF. | METAX | D-9i | S/S | MC | 2017 | 8 | 15 | X | 0 | 0 | 0 | 0 | 0 | 0 | 0 | 0 | 0 | 0 | 0 | 0 | 0 | 0 | X
8407 | PORTA SUERO METALICO | PORTA SUERO METALICO | UNIDAD DE HOSPITALIZACION DE CIRUGIA | UNID. PREST. DE SERV. DE ESP. QUIR.- SERV DE CIRUG. GEN. - HAB. A333 HOSPITALIZACION | METAX | D-9i | S/S | MC | 2017 | 8 | 15 | X | 0 | 0 | 0 | 0 | 0 | 0 | 0 | 0 | 0 | 0 | 0 | 0 | 0 | 0 | X
8408 | PORTA SUERO METALICO | PORTA SUERO METALICO | UNIDAD DE CUIDADOS CRITICOS DE NEONATOLOGIA | UNID. PREST. DE SERV. DE PED. Y NEONAT. - SERV. DE NEO. CUID. CRIT. DEL NEO.- UCI NEONATAL GEN. 3 | METAX | D-9i | S/S | MC | 2017 | 8 | 15 | X | 0 | 0 | 0 | 0 | 0 | 0 | 0 | 0 | 0 | 0 | 0 | 0 | 0 | 0 | X
8409 | PORTA SUERO METALICO | PORTA SUERO METALICO | UNIDAD DE HOSPITALIZACION DE PEDIATRIA | UNID. PREST. DE SERV. DE PED. Y NEONAT. - SERV. DE PEDIAT.- HAB. A404 HOSPITALIZACION | METAX | D-9i | S/S | MC | 2017 | 8 | 15 | X | 0 | 0 | 0 | 0 | 0 | 0 | 0 | 0 | 0 | 0 | 0 | 0 | 0 | 0 | X
8410 | PORTA SUERO METALICO | PORTA SUERO METALICO | UNIDAD DE CUIDADOS CRITICOS DE NEONATOLOGIA | UNID. PREST. DE SERV. DE PED. Y NEONAT. - SERV. DE NEO. CUID. CRIT. DEL NEO.- ESTAC. DE ENFER. 4 HOS | METAX | D-9i | S/S | MC | 2017 | 8 | 15 | X | 0 | 0 | 0 | 0 | 0 | 0 | 0 | 0 | 0 | 0 | 0 | 0 | 0 | 0 | X
8411 | PORTA SUERO METALICO | PORTA SUERO METALICO | UNIDAD DE HOSPITALIZACION DE CIRUGIA | UNID. PREST. DE SERV. DE ESP. QUIR.- SERV DE CIRUG. GEN. - HAB. A331 HOSPITALIZACION | METAX | D-9i | S/S | MC | 2017 | 8 | 15 | X | 0 | 0 | 0 | 0 | 0 | 0 | 0 | 0 | 0 | 0 | 0 | 0 | 0 | 0 | X
8412 | PORTA SUERO METALICO | PORTA SUERO METALICO | UNIDAD DE CUIDADOS CRITICOS DE NEONATOLOGIA | UNID. PREST. DE SERV. DE PED. Y NEONAT. - SERV. DE NEO. CUID. CRIT. DEL NEO.- SALA NEONAT..4 HOSPIT. | METAX | D-9i | S/S | MC | 2017 | 8 | 15 | X | 0 | 0 | 0 | 0 | 0 | 0 | 0 | 0 | 0 | 0 | 0 | 0 | 0 | 0 | X
8413 | PORTA SUERO METALICO | PORTA SUERO METALICO | UNIDAD DE HOSPITALIZACION DE CIRUGIA | UNID. PREST. DE SERV. DE ESP. QUIR.- SERV DE CIRUG. GEN. - TOPICO 2 | METAX | D-9i | S/S | MC | 2017 | 8 | 15 | X | 0 | 0 | 0 | 0 | 0 | 0 | 0 | 0 | 0 | 0 | 0 | 0 | 0 | 0 | X
8414 | PORTA SUERO METALICO | PORTA SUERO METALICO | UNIDAD DE HOPITALIZACION DE MEDICINA | UNID. PREST. DE SERV. DE ESPEC. CLIN.- SERV. MEDIC. INT.-HAB. A323 HOSPITALIZACION | METAX | D-9i | S/S | MC | 2017 | 8 | 15 | X | 0 | 0 | 0 | 0 | 0 | 0 | 0 | 0 | 0 | 0 | 0 | 0 | 0 | 0 | X
8415 | PORTA SUERO METALICO | PORTA SUERO METALICO | UNIDAD DE HOSPITALIZACION DE GINECO OBSTETRICIA | UNID. PREST. DE SERV. DE GINE. OBST.- SERV. DE OBST.- HAB A426 HOSPITALIZACION | METAX | D-9I | S/S | MC | 2017 | 8 | 15 | X | 0 | 0 | 0 | 0 | 0 | 0 | 0 | 0 | 0 | 0 | 0 | 0 | 0 | 0 | X
8416 | PORTA SUERO METALICO | PORTA SUERO METALICO | UNIDAD DE HOSPITALIZACION DE CIRUGIA | UNID. PREST. DE SERV. DE ESP. QUIR.- SERV DE CIRUG. GEN. - HAB. A327 HOSPITALIZACION | METAX | D-9i | S/S | MC | 2017 | 8 | 15 | X | 0 | 0 | 0 | 0 | 0 | 0 | 0 | 0 | 0 | 0 | 0 | 0 | 0 | 0 | X
8417 | PORTA SUERO METALICO | PORTA SUERO METALICO | UNIDAD DE HOSPITALIZACION DE CIRUGIA | UNID. PREST. DE SERV. DE ESP. QUIR.- SERV DE CIRUG. GEN. - TOPICO 2 | METAX | D-9i | S/S | MC | 2017 | 8 | 15 | X | 0 | 0 | 0 | 0 | 0 | 0 | 0 | 0 | 0 | 0 | 0 | 0 | 0 | 0 | X
8418 | PORTA SUERO METALICO | PORTA SUERO METALICO | UNIDAD DE HOSPITALIZACION DE CIRUGIA | UNID. PREST. DE SERV. DE ESP. QUIR.- SERV DE CIRUG. GEN. - HAB. AISLADOS MEDICINA HOSPITALIZACION | METAX | D-9i | S/S | MC | 2017 | 8 | 15 | X | 0 | 0 | 0 | 0 | 0 | 0 | 0 | 0 | 0 | 0 | 0 | 0 | 0 | 0 | X
8419 | PORTA SUERO METALICO | PORTA SUERO METALICO | UNIDAD DE CUIDADOS CRITICOS DE NEONATOLOGIA | UNID. PREST. DE SERV. DE PED. Y NEONAT. - SERV. DE NEO. CUID. CRIT. DEL NEO.- SALA NEONAT..3 HOSPIT. | METAX | D-9i | S/S | MC | 2017 | 8 | 15 | X | 0 | 0 | 0 | 0 | 0 | 0 | 0 | 0 | 0 | 0 | 0 | 0 | 0 | 0 | X
8420 | PORTA SUERO METALICO | PORTA SUERO METALICO | UNIDAD DE CUIDADOS CRITICOS DE NEONATOLOGIA | UNID. PREST. DE SERV. DE PED. Y NEONAT. - SERV. DE NEO. CUID. CRIT. DEL NEO.- UCIN NEONATAL GEN 1 | METAX | D-9i | S/S | MC | 2017 | 8 | 15 | X | 0 | 0 | 0 | 0 | 0 | 0 | 0 | 0 | 0 | 0 | 0 | 0 | 0 | 0 | X
8421 | PORTA SUERO METALICO | PORTA SUERO METALICO | UNIDAD DE CUIDADOS CRITICOS DE NEONATOLOGIA | UNID. PREST. DE SERV. DE PED. Y NEONAT. - SERV. DE NEO. CUID. CRIT. DEL NEO.- ESTAC. DE ENFER. 4 HOS | METAX | D-9I | S/S | MC | 2017 | 8 | 15 | X | 0 | 0 | 0 | 0 | 0 | 0 | 0 | 0 | 0 | 0 | 0 | 0 | 0 | 0 | X
8422 | PORTA SUERO METALICO | PORTA SUERO METALICO | UNIDAD DE HOSPITALIZACION DE PEDIATRIA | UNID. PREST. DE SERV. DE PED. Y NEONAT. - SERV. DE PEDIAT.- HAB. A406 HOSPITALIZACION | SIN MARCA | D-9I | S/S | MC | 2017 | 8 | 15 | X | 0 | 0 | 0 | 0 | 0 | 0 | 0 | 0 | 0 | 0 | 0 | 0 | 0 | 0 | X
8423 | PORTA SUERO METALICO | PORTA SUERO METALICO | UNIDAD DE CUIDADOS CRITICOS DE NEONATOLOGIA | UNID. PREST. DE SERV. DE PED. Y NEONAT. - SERV. DE NEO. CUID. CRIT. DEL NEO.- UCI NEONATAL GEN. 3 | METAX | D-9i | S/S | MC | 2017 | 8 | 15 | X | 0 | 0 | 0 | 0 | 0 | 0 | 0 | 0 | 0 | 0 | 0 | 0 | 0 | 0 | X
8424 | PORTA SUERO METALICO | PORTA SUERO METALICO | UNIDAD DE HOSPITALIZACION DE CIRUGIA | UNID. PREST. DE SERV. DE ESP. QUIR.- SERV DE CIRUG. GEN. - HAB. A327 HOSPITALIZACION | METAX | D-9i | S/S | MC | 2017 | 8 | 15 | X | 0 | 0 | 0 | 0 | 0 | 0 | 0 | 0 | 0 | 0 | 0 | 0 | 0 | 0 | X
8425 | PORTA SUERO METALICO | PORTA SUERO METALICO | UNIDAD DE HOSPITALIZACION DE CIRUGIA | UNID. PREST. DE SERV. DE ESP. QUIR.- SERV DE CIRUG. GEN. - HAB. A327 HOSPITALIZACION | METAX | D-9i | S/S | MC | 2017 | 8 | 15 | X | 0 | 0 | 0 | 0 | 0 | 0 | 0 | 0 | 0 | 0 | 0 | 0 | 0 | 0 | X
8426 | PORTA SUERO METALICO | PORTA SUERO METALICO | UNIDAD DE CUIDADOS CRITICOS DE NEONATOLOGIA | UNID. PREST. DE SERV. DE PED. Y NEONAT. - SERV. DE NEO. CUID. CRIT. DEL NEO.- UCIN NEONATAL GEN.2 | ALARIS TIVA | SIN MODELO | S/S | MC | 2017 | 8 | 15 | X | 0 | 0 | 0 | 0 | 0 | 0 | 0 | 0 | 0 | 0 | 0 | 0 | 0 | 0 | X
8427 | PORTA SUERO METALICO | PORTA SUERO METALICO | UNIDAD DE CUIDADOS CRITICOS DE NEONATOLOGIA | UNID. PREST. DE SERV. DE PED. Y NEONAT. - SERV. DE NEO. CUID. CRIT. DEL NEO.- UCIN NEONATAL GEN.2 | ALARIS TIVA | SIN MODELO | S/S | MC | 2017 | 8 | 15 | X | 0 | 0 | 0 | 0 | 0 | 0 | 0 | 0 | 0 | 0 | 0 | 0 | 0 | 0 | X
8428 | PORTA SUERO METALICO | PORTA SUERO METALICO | UNIDAD DE CUIDADOS CRITICOS DE NEONATOLOGIA | UNID. PREST. DE SERV. DE PED. Y NEONAT. - SERV. DE NEO. CUID. CRIT. DEL NEO.- DEP.. EQUIP. E INSTR.2 | ALARIS TIVA | SIN MODELO | S/S | MC | 2017 | 8 | 15 | X | 0 | 0 | 0 | 0 | 0 | 0 | 0 | 0 | 0 | 0 | 0 | 0 | 0 | 0 | X
8429 | PORTA SUERO METALICO | PORTA SUERO METALICO | UNIDAD DE HOPITALIZACION DE MEDICINA | UNID. PREST. DE SERV DE ESPEC. CLIN..-SERV. MEDIC. INT.- TOPICO 1 | ALARIS TIVA | SIN MODELO | S/S | MC | 2017 | 8 | 15 | X | 0 | 0 | 0 | 0 | 0 | 0 | 0 | 0 | 0 | 0 | 0 | 0 | 0 | 0 | X
8430 | PORTA SUERO METALICO | PORTA SUERO METALICO | UNIDAD DE HOSPITALIZACION DE CIRUGIA | UNID. PREST. DE SERV. DE ESP. QUIR.- SERV DE CIRUG. GEN. - TOPICO 2 | SIN MARCA | SIN MODELO | S/S | MC | 2017 | 8 | 15 | X | 0 | 0 | 0 | 0 | 0 | 0 | 0 | 0 | 0 | 0 | 0 | 0 | 0 | 0 | X
8431 | PORTA SUERO METALICO | PORTA SUERO METALICO | UNIDAD DE ANESTESIOLOGIA | UNID. PREST. DE SERV. DE ESP. QUIR.- SERV DE ANEST. Y CENT. QUIR.- SALA DE OPERAC. CIRUGIA MENOR | SIN MARCA | SIN MODELO | S/S | MC | 2017 | 8 | 15 | X | 0 | 0 | 0 | 0 | 0 | 0 | 0 | 0 | 0 | 0 | 0 | 0 | 0 | 0 | X
8432 | PORTA SUERO METALICO | PORTA SUERO METALICO | SERVICIO DE EMERGENCIA | UNID. PREST. DE SERV. DE EMERG. Y CUID. CRIT.- SERV. DE EMERG.- TOPICO DE MEDICINA 1 | SIN MARCA | SIN MODELO | S/S | MC | 2017 | 8 | 15 | X | 0 | 0 | 0 | 0 | 0 | 0 | 0 | 0 | 0 | 0 | 0 | 0 | 0 | 0 | X
8433 | PORTA SUERO METALICO | PORTA SUERO METALICO | SERVICIO DE EMERGENCIA | UNID. PREST. DE SERV. DE EMERG. Y CUID. CRIT.- SERV. DE EMERG.- TOPICO DE MEDICINA 2 | ALARIS TIVA | SIN MODELO | S/S | MC | 2017 | 8 | 15 | X | 0 | 0 | 0 | 0 | 0 | 0 | 0 | 0 | 0 | 0 | 0 | 0 | 0 | 0 | X
8434 | PORTA SUERO METALICO | PORTA SUERO METALICO | UNIDAD DE HOSPITALIZACION DE CIRUGIA | UNID. PREST. DE SERV. DE ESP. QUIR.- SERV DE CIRUG. GEN. - TOPICO 2 | ALARIS TIVA | SIN MODELO | S/S | MC | 2017 | 8 | 15 | X | 0 | 0 | 0 | 0 | 0 | 0 | 0 | 0 | 0 | 0 | 0 | 0 | 0 | 0 | X
8435 | PORTA SUERO METALICO | PORTA SUERO METALICO | UNIDAD DE ANESTESIOLOGIA | UNID. PREST. DE SERV. DE ESP. QUIR.- SERV DE ANEST. Y CENT. QUIR.- SALA DE RECUPERACION | ALARIS TIVA | SIN MODELO | S/S | MC | 2017 | 8 | 15 | X | 0 | 0 | 0 | 0 | 0 | 0 | 0 | 0 | 0 | 0 | 0 | 0 | 0 | 0 | X
8436 | PORTA SUERO METALICO | PORTA SUERO METALICO | UNIDAD DE HOPITALIZACION DE MEDICINA | UNID. PREST. DE SERV DE ESPEC. CLIN..-SERV. MEDIC. INT.-HAB A314 HOSPITALIZACION | ALARIS TIVA | SIN MODELO | S/S | MC | 2017 | 8 | 15 | X | 0 | 0 | 0 | 0 | 0 | 0 | 0 | 0 | 0 | 0 | 0 | 0 | 0 | 0 | X
8437 | PORTA SUERO METALICO | PORTA SUERO METALICO | UNIDAD DE CUIDADOS CRITICOS DE NEONATOLOGIA | UNID. PREST. DE SERV. DE PED. Y NEONAT. - SERV. DE NEO. CUID. CRIT. DEL NEO.- ANTE CAMARA 2 | SIN MARCA | SIN MODELO | S/S | MC | 2017 | 8 | 15 | X | 0 | 0 | 0 | 0 | 0 | 0 | 0 | 0 | 0 | 0 | 0 | 0 | 0 | 0 | X
8438 | PORTA SUERO METALICO RODABLE | PORTA SUERO METALICO RODABLE | UNIDAD DE HOSPITALIZACION DE GINECO OBSTETRICIA | UNID. PREST. DE SERV. DE GINE. OBST.- SERV. DE OBST.- TOPICO 4 HOSPITALIZACIÓN | SIN MARCA | SIN MODELO | S/S | MC | 2019 | 6 | 10 | 0 | 0 | 0 | 0 | X | 0 | 0 | 0 | 0 | 0 | 0 | 0 | 0 | 0 | X | 0
8439 | PORTA SUERO METALICO RODABLE | PORTA SUERO METALICO RODABLE | UNIDAD DE HOSPITALIZACION DE GINECO OBSTETRICIA | UNID. PREST. DE SERV. DE GINE. OBST.- SERV. DE OBST.- TOPICO 4 HOSPITALIZACIÓN | SIN MARCA | SIN MODELO | S/S | MC | 2019 | 6 | 10 | 0 | 0 | 0 | 0 | X | 0 | 0 | 0 | 0 | 0 | 0 | 0 | 0 | 0 | X | 0
8440 | PORTA SUERO METALICO RODABLE | PORTA SUERO METALICO RODABLE | UNIDAD DE HOSPITALIZACION DE GINECO OBSTETRICIA | UNID. PREST. DE SERV. DE GINE. OBST.- SERV. DE OBST.- TOPICO 4 HOSPITALIZACIÓN | SIN MARCA | SIN MODELO | S/S | MC | 2019 | 6 | 10 | 0 | 0 | 0 | 0 | X | 0 | 0 | 0 | 0 | 0 | 0 | 0 | 0 | 0 | X | 0
8441 | PORTA SUERO METALICO RODABLE | PORTA SUERO METALICO RODABLE | UNIDAD DE HOSPITALIZACION DE GINECO OBSTETRICIA | UNID. PREST. DE SERV. DE GINE. OBST.- SERV. DE OBST.- TOPICO 4 HOSPITALIZACIÓN | SIN MARCA | SIN MODELO | S/S | MC | 2019 | 6 | 10 | 0 | 0 | 0 | 0 | X | 0 | 0 | 0 | 0 | 0 | 0 | 0 | 0 | 0 | X | 0
8442 | PORTA SUERO METALICO RODABLE | PORTA SUERO METALICO RODABLE | UNIDAD DE HOSPITALIZACION DE GINECO OBSTETRICIA | UNID. PREST. DE SERV. DE GINE. OBST.- SERV. DE OBST.- TOPICO 4 HOSPITALIZACIÓN | SIN MARCA | SIN MODELO | S/S | MC | 2019 | 6 | 10 | 0 | 0 | 0 | 0 | X | 0 | 0 | 0 | 0 | 0 | 0 | 0 | 0 | 0 | X | 0
8443 | PORTA SUERO METALICO RODABLE | PORTA SUERO METALICO RODABLE | UNIDAD DE HOSPITALIZACION DE GINECO OBSTETRICIA | UNID. PREST. DE SERV. DE GINE. OBST.- SERV. DE OBST.- TOPICO 4 HOSPITALIZACIÓN | SIN MARCA | SIN MODELO | S/S | MC | 2019 | 6 | 10 | 0 | 0 | 0 | 0 | X | 0 | 0 | 0 | 0 | 0 | 0 | 0 | 0 | 0 | X | 0
8444 | PORTA SUERO METALICO RODABLE | PORTA SUERO METALICO RODABLE | SERVICIO DE EMERGENCIA | UNID. PREST. DE SERV. DE EMERG. Y CUID. CRIT.- SERV. DE EMERG.- JEFATURA | SIN MARCA | SIN MODELO | S/S | MC | 2020 | 5 | 10 | 0 | 0 | 0 | 0 | 0 | X | 0 | 0 | 0 | 0 | 0 | 0 | 0 | 0 | 0 | X
8445 | PORTA SUERO METALICO RODABLE | PORTA SUERO METALICO RODABLE | SERVICIO DE EMERGENCIA | UNID. PREST. DE SERV. DE EMERG. Y CUID. CRIT.- SERV. DE EMERG.- JEFATURA | SIN MARCA | SIN MODELO | S/S | MC | 2020 | 5 | 10 | 0 | 0 | 0 | 0 | 0 | X | 0 | 0 | 0 | 0 | 0 | 0 | 0 | 0 | 0 | X
8446 | PORTA SUERO METALICO RODABLE | PORTA SUERO METALICO RODABLE | SERVICIO DE EMERGENCIA | UNID. PREST. DE SERV. DE EMERG. Y CUID. CRIT.- SERV. DE EMERG.- JEFATURA | SIN MARCA | SIN MODELO | S/S | MC | 2020 | 5 | 10 | 0 | 0 | 0 | 0 | 0 | X | 0 | 0 | 0 | 0 | 0 | 0 | 0 | 0 | 0 | X
8447 | PORTA SUERO METALICO RODABLE | PORTA SUERO METALICO RODABLE | SERVICIO DE EMERGENCIA | UNID. PREST. DE SERV. DE EMERG. Y CUID. CRIT.- SERV. DE EMERG.- JEFATURA | SIN MARCA | SIN MODELO | S/S | MC | 2020 | 5 | 10 | 0 | 0 | 0 | 0 | 0 | X | 0 | 0 | 0 | 0 | 0 | 0 | 0 | 0 | 0 | X
8448 | PORTA SUERO METALICO RODABLE | PORTA SUERO METALICO RODABLE | SERVICIO DE EMERGENCIA | UNID. PREST. DE SERV. DE EMERG. Y CUID. CRIT.- SERV. DE EMERG.- JEFATURA | SIN MARCA | SIN MODELO | S/S | MC | 2020 | 5 | 10 | 0 | 0 | 0 | 0 | 0 | X | 0 | 0 | 0 | 0 | 0 | 0 | 0 | 0 | 0 | X
8449 | PORTA SUERO METALICO RODABLE | PORTA SUERO METALICO RODABLE | SERVICIO DE EMERGENCIA | UNID. PREST. DE SERV. DE EMERG. Y CUID. CRIT.- SERV. DE EMERG.- JEFATURA | SIN MARCA | SIN MODELO | S/S | MC | 2020 | 5 | 10 | 0 | 0 | 0 | 0 | 0 | X | 0 | 0 | 0 | 0 | 0 | 0 | 0 | 0 | 0 | X
8450 | PORTA SUERO METALICO RODABLE | PORTA SUERO METALICO RODABLE | SERVICIO DE EMERGENCIA | UNID. PREST. DE SERV. DE EMERG. Y CUID. CRIT.- SERV. DE EMERG.- JEFATURA | SIN MARCA | SIN MODELO | S/S | MC | 2020 | 5 | 10 | 0 | 0 | 0 | 0 | 0 | X | 0 | 0 | 0 | 0 | 0 | 0 | 0 | 0 | 0 | X
8451 | PORTA SUERO METALICO RODABLE | PORTA SUERO METALICO RODABLE | SERVICIO DE EMERGENCIA | UNID. PREST. DE SERV. DE EMERG. Y CUID. CRIT.- SERV. DE EMERG.- JEFATURA | SIN MARCA | SIN MODELO | S/S | MC | 2020 | 5 | 10 | 0 | 0 | 0 | 0 | 0 | X | 0 | 0 | 0 | 0 | 0 | 0 | 0 | 0 | 0 | X
8452 | PORTA SUERO METALICO RODABLE | PORTA SUERO METALICO RODABLE | SERVICIO DE EMERGENCIA | UNID. PREST. DE SERV. DE EMERG. Y CUID. CRIT.- SERV. DE EMERG.- JEFATURA | SIN MARCA | SIN MODELO | S/S | MC | 2020 | 5 | 10 | 0 | 0 | 0 | 0 | 0 | X | 0 | 0 | 0 | 0 | 0 | 0 | 0 | 0 | 0 | X
8453 | PORTA SUERO METALICO RODABLE | PORTA SUERO METALICO RODABLE | SERVICIO DE EMERGENCIA | UNID. PREST. DE SERV. DE EMERG. Y CUID. CRIT.- SERV. DE EMERG.- JEFATURA | SIN MARCA | SIN MODELO | S/S | MC | 2020 | 5 | 10 | 0 | 0 | 0 | 0 | 0 | X | 0 | 0 | 0 | 0 | 0 | 0 | 0 | 0 | 0 | X
8454 | PORTA SUERO METALICO RODABLE | PORTA SUERO METALICO RODABLE | SERVICIO DE EMERGENCIA | UNID. PREST. DE SERV. DE EMERG. Y CUID. CRIT.- SERV. DE EMERG.- JEFATURA | SIN MARCA | SIN MODELO | S/S | MC | 2020 | 5 | 10 | 0 | 0 | 0 | 0 | 0 | X | 0 | 0 | 0 | 0 | 0 | 0 | 0 | 0 | 0 | X
8455 | PORTA SUERO METALICO RODABLE | PORTA SUERO METALICO RODABLE | SERVICIO DE EMERGENCIA | UNID. PREST. DE SERV. DE EMERG. Y CUID. CRIT.- SERV. DE EMERG.- JEFATURA | SIN MARCA | SIN MODELO | S/S | MC | 2020 | 5 | 10 | 0 | 0 | 0 | 0 | 0 | X | 0 | 0 | 0 | 0 | 0 | 0 | 0 | 0 | 0 | X
8456 | PORTA SUERO METALICO RODABLE | PORTA SUERO METALICO RODABLE | SERVICIO DE EMERGENCIA | UNID. PREST. DE SERV. DE EMERG. Y CUID. CRIT.- SERV. DE EMERG.- JEFATURA | SIN MARCA | SIN MODELO | S/S | MC | 2020 | 5 | 10 | 0 | 0 | 0 | 0 | 0 | X | 0 | 0 | 0 | 0 | 0 | 0 | 0 | 0 | 0 | X
8457 | PORTA SUERO METALICO RODABLE | PORTA SUERO METALICO RODABLE | SERVICIO DE EMERGENCIA | UNID. PREST. DE SERV. DE EMERG. Y CUID. CRIT.- SERV. DE EMERG.- JEFATURA | SIN MARCA | SIN MODELO | S/S | MC | 2020 | 5 | 10 | 0 | 0 | 0 | 0 | 0 | X | 0 | 0 | 0 | 0 | 0 | 0 | 0 | 0 | 0 | X
8458 | PORTA SUERO METALICO RODABLE | PORTA SUERO METALICO RODABLE | SERVICIO DE EMERGENCIA | UNID. PREST. DE SERV. DE EMERG. Y CUID. CRIT.- SERV. DE EMERG.- JEFATURA | SIN MARCA | SIN MODELO | S/S | MC | 2020 | 5 | 10 | 0 | 0 | 0 | 0 | 0 | X | 0 | 0 | 0 | 0 | 0 | 0 | 0 | 0 | 0 | X
8459 | PORTA SUERO METALICO RODABLE | PORTA SUERO METALICO RODABLE | SERVICIO DE EMERGENCIA | UNID. PREST. DE SERV. DE EMERG. Y CUID. CRIT.- SERV. DE EMERG.- JEFATURA | SIN MARCA | SIN MODELO | S/S | MC | 2020 | 5 | 10 | 0 | 0 | 0 | 0 | 0 | X | 0 | 0 | 0 | 0 | 0 | 0 | 0 | 0 | 0 | X
8460 | PORTA SUERO METALICO RODABLE | PORTA SUERO METALICO RODABLE | SERVICIO DE EMERGENCIA | UNID. PREST. DE SERV. DE EMERG. Y CUID. CRIT.- SERV. DE EMERG.- JEFATURA | SIN MARCA | SIN MODELO | S/S | MC | 2020 | 5 | 10 | 0 | 0 | 0 | 0 | 0 | X | 0 | 0 | 0 | 0 | 0 | 0 | 0 | 0 | 0 | X
8461 | PORTA SUERO METALICO RODABLE | PORTA SUERO METALICO RODABLE | SERVICIO DE EMERGENCIA | UNID. PREST. DE SERV. DE EMERG. Y CUID. CRIT.- SERV. DE EMERG.- JEFATURA | SIN MARCA | SIN MODELO | S/S | MC | 2020 | 5 | 10 | 0 | 0 | 0 | 0 | 0 | X | 0 | 0 | 0 | 0 | 0 | 0 | 0 | 0 | 0 | X
8462 | PORTA SUERO METALICO RODABLE | PORTA SUERO METALICO RODABLE | SERVICIO DE EMERGENCIA | UNID. PREST. DE SERV. DE EMERG. Y CUID. CRIT.- SERV. DE EMERG.- JEFATURA | SIN MARCA | SIN MODELO | S/S | MC | 2020 | 5 | 10 | 0 | 0 | 0 | 0 | 0 | X | 0 | 0 | 0 | 0 | 0 | 0 | 0 | 0 | 0 | X
8463 | PORTA SUERO METALICO RODABLE | PORTA SUERO METALICO RODABLE | UNIDAD DE CUIDADOS CRITICOS DEL ADULTO | UNID. PREST. DE SERV. DE EMERG. Y CUID. CRIT.- SERV CUID CRIT ADUL.- UCI GENERAL | S/M | S/M | S/S | MC | 2021 | 4 | 10 | 0 | 0 | 0 | 0 | 0 | 0 | X | 0 | 0 | 0 | 0 | 0 | 0 | 0 | 0 | 0
8464 | PORTA SUERO METALICO RODABLE | PORTA SUERO METALICO RODABLE | UNIDAD DE CUIDADOS CRITICOS DEL ADULTO | UNID. PREST. DE SERV. DE EMERG. Y CUID. CRIT.- SERV CUID CRIT ADUL.- UCI GENERAL | S/M | S/M | S/S | MC | 2021 | 4 | 10 | 0 | 0 | 0 | 0 | 0 | 0 | X | 0 | 0 | 0 | 0 | 0 | 0 | 0 | 0 | 0
8465 | PORTA SUERO METALICO RODABLE | PORTA SUERO METALICO RODABLE | UNIDAD DE CUIDADOS CRITICOS DEL ADULTO | UNID. PREST. DE SERV. DE EMERG. Y CUID. CRIT.- SERV CUID CRIT ADUL.- UCI GENERAL | S/M | S/M | S/S | MC | 2021 | 4 | 10 | 0 | 0 | 0 | 0 | 0 | 0 | X | 0 | 0 | 0 | 0 | 0 | 0 | 0 | 0 | 0
8466 | PORTA SUERO METALICO RODABLE | PORTA SUERO METALICO RODABLE | UNIDAD DE CUIDADOS CRITICOS DEL ADULTO | UNID. PREST. DE SERV. DE EMERG. Y CUID. CRIT.- SERV CUID CRIT ADUL.- UCI GENERAL | S/M | S/M | S/S | MC | 2021 | 4 | 10 | 0 | 0 | 0 | 0 | 0 | 0 | X | 0 | 0 | 0 | 0 | 0 | 0 | 0 | 0 | 0
8467 | PORTA SUERO METALICO RODABLE | PORTA SUERO METALICO RODABLE | UNIDAD DE CUIDADOS CRITICOS DEL ADULTO | UNID. PREST. DE SERV. DE EMERG. Y CUID. CRIT.- SERV CUID CRIT ADUL.- UCI GENERAL | S/M | S/M | S/S | MC | 2021 | 4 | 10 | 0 | 0 | 0 | 0 | 0 | 0 | X | 0 | 0 | 0 | 0 | 0 | 0 | 0 | 0 | 0
8468 | PORTA SUERO METALICO RODABLE | PORTA SUERO METALICO RODABLE | UNIDAD DE CUIDADOS CRITICOS DEL ADULTO | UNID. PREST. DE SERV. DE EMERG. Y CUID. CRIT.- SERV CUID CRIT ADUL.- UCI GENERAL | S/M | S/M | S/S | MC | 2021 | 4 | 10 | 0 | 0 | 0 | 0 | 0 | 0 | X | 0 | 0 | 0 | 0 | 0 | 0 | 0 | 0 | 0
8469 | PORTA SUERO METALICO RODABLE | PORTA SUERO METALICO RODABLE | UNIDAD DE CUIDADOS CRITICOS DEL ADULTO | UNID. PREST. DE SERV. DE EMERG. Y CUID. CRIT.- SERV CUID CRIT ADUL.- UCI GENERAL | S/M | S/M | S/S | MC | 2021 | 4 | 10 | 0 | 0 | 0 | 0 | 0 | 0 | X | 0 | 0 | 0 | 0 | 0 | 0 | 0 | 0 | 0
8470 | PORTA SUERO METALICO RODABLE | PORTA SUERO METALICO RODABLE | UNIDAD DE CUIDADOS CRITICOS DEL ADULTO | UNID. PREST. DE SERV. DE EMERG. Y CUID. CRIT.- SERV CUID CRIT ADUL.- UCI GENERAL | S/M | S/M | S/S | MC | 2021 | 4 | 10 | 0 | 0 | 0 | 0 | 0 | 0 | X | 0 | 0 | 0 | 0 | 0 | 0 | 0 | 0 | 0
8471 | PORTA SUERO METALICO RODABLE | PORTA SUERO METALICO RODABLE | UNIDAD DE CUIDADOS CRITICOS DEL ADULTO | UNID. PREST. DE SERV. DE EMERG. Y CUID. CRIT.- SERV CUID CRIT ADUL.- UCI GENERAL | S/M | S/M | S/S | MC | 2021 | 4 | 10 | 0 | 0 | 0 | 0 | 0 | 0 | X | 0 | 0 | 0 | 0 | 0 | 0 | 0 | 0 | 0
8472 | PORTA SUERO METALICO RODABLE | PORTA SUERO METALICO RODABLE | UNIDAD DE CUIDADOS CRITICOS DEL ADULTO | UNID. PREST. DE SERV. DE EMERG. Y CUID. CRIT.- SERV CUID CRIT ADUL.- UCI GENERAL | S/M | S/M | S/S | MC | 2021 | 4 | 10 | 0 | 0 | 0 | 0 | 0 | 0 | X | 0 | 0 | 0 | 0 | 0 | 0 | 0 | 0 | 0
8473 | PORTA SUERO METALICO RODABLE | PORTA SUERO METALICO RODABLE | UNIDAD DE CUIDADOS CRITICOS DEL ADULTO | UNID. PREST. DE SERV. DE EMERG. Y CUID. CRIT.- SERV CUID CRIT ADUL.- UCI GENERAL | S/M | S/M | S/S | MC | 2021 | 4 | 10 | 0 | 0 | 0 | 0 | 0 | 0 | X | 0 | 0 | 0 | 0 | 0 | 0 | 0 | 0 | 0
8474 | PORTA SUERO METALICO RODABLE | PORTA SUERO METALICO RODABLE | UNIDAD DE CUIDADOS CRITICOS DEL ADULTO | UNID. PREST. DE SERV. DE EMERG. Y CUID. CRIT.- SERV CUID CRIT ADUL.- UCI GENERAL | S/M | S/M | S/S | MC | 2021 | 4 | 10 | 0 | 0 | 0 | 0 | 0 | 0 | X | 0 | 0 | 0 | 0 | 0 | 0 | 0 | 0 | 0
8475 | PORTA SUERO METALICO RODABLE | PORTA SUERO METALICO RODABLE | UNIDAD DE CUIDADOS CRITICOS DEL ADULTO | UNID. PREST. DE SERV. DE EMERG. Y CUID. CRIT.- SERV CUID CRIT ADUL.- UCI GENERAL | S/M | S/M | S/S | MC | 2021 | 4 | 10 | 0 | 0 | 0 | 0 | 0 | 0 | X | 0 | 0 | 0 | 0 | 0 | 0 | 0 | 0 | 0
8476 | PORTA SUERO METALICO RODABLE | PORTA SUERO METALICO RODABLE | UNIDAD DE CUIDADOS CRITICOS DEL ADULTO | UNID. PREST. DE SERV. DE EMERG. Y CUID. CRIT.- SERV CUID CRIT ADUL.- UCI GENERAL | S/M | S/M | S/S | MC | 2021 | 4 | 10 | 0 | 0 | 0 | 0 | 0 | 0 | X | 0 | 0 | 0 | 0 | 0 | 0 | 0 | 0 | 0
8477 | PORTA SUERO METALICO RODABLE | PORTA SUERO METALICO RODABLE | UNIDAD DE CUIDADOS CRITICOS DEL ADULTO | UNID. PREST. DE SERV. DE EMERG. Y CUID. CRIT.- SERV CUID CRIT ADUL.- UCI GENERAL | S/M | S/M | S/S | MC | 2021 | 4 | 10 | 0 | 0 | 0 | 0 | 0 | 0 | X | 0 | 0 | 0 | 0 | 0 | 0 | 0 | 0 | 0
8478 | PORTA SUERO METALICO RODABLE | PORTA SUERO METALICO RODABLE | UNIDAD DE CUIDADOS CRITICOS DEL ADULTO | UNID. PREST. DE SERV. DE EMERG. Y CUID. CRIT.- SERV CUID CRIT ADUL.- UCI GENERAL | S/M | S/M | S/S | MC | 2021 | 4 | 10 | 0 | 0 | 0 | 0 | 0 | 0 | X | 0 | 0 | 0 | 0 | 0 | 0 | 0 | 0 | 0
8479 | PORTA SUERO METALICO RODABLE | PORTA SUERO METALICO RODABLE | UNIDAD DE CUIDADOS CRITICOS DEL ADULTO | UNID. PREST. DE SERV. DE EMERG. Y CUID. CRIT.- SERV CUID CRIT ADUL.- UCI GENERAL | S/M | S/M | S/S | MC | 2021 | 4 | 10 | 0 | 0 | 0 | 0 | 0 | 0 | X | 0 | 0 | 0 | 0 | 0 | 0 | 0 | 0 | 0
8480 | PORTA SUERO METALICO RODABLE | PORTA SUERO METALICO RODABLE | UNIDAD DE CUIDADOS CRITICOS DEL ADULTO | UNID. PREST. DE SERV. DE EMERG. Y CUID. CRIT.- SERV CUID CRIT ADUL.- UCI GENERAL | S/M | S/M | S/S | MC | 2021 | 4 | 10 | 0 | 0 | 0 | 0 | 0 | 0 | X | 0 | 0 | 0 | 0 | 0 | 0 | 0 | 0 | 0
8481 | PORTA SUERO METALICO RODABLE | PORTA SUERO METALICO RODABLE | UNIDAD DE CUIDADOS CRITICOS DEL ADULTO | UNID. PREST. DE SERV. DE EMERG. Y CUID. CRIT.- SERV CUID CRIT ADUL.- UCI GENERAL | S/M | S/M | S/S | MC | 2021 | 4 | 10 | 0 | 0 | 0 | 0 | 0 | 0 | X | 0 | 0 | 0 | 0 | 0 | 0 | 0 | 0 | 0
8482 | PORTA SUERO METALICO RODABLE | PORTA SUERO METALICO RODABLE | UNIDAD DE CUIDADOS CRITICOS DEL ADULTO | UNID. PREST. DE SERV. DE EMERG. Y CUID. CRIT.- SERV CUID CRIT ADUL.- UCI GENERAL | S/M | S/M | S/S | MC | 2021 | 4 | 10 | 0 | 0 | 0 | 0 | 0 | 0 | X | 0 | 0 | 0 | 0 | 0 | 0 | 0 | 0 | 0
8483 | PORTA SUERO METALICO RODABLE | PORTA SUERO METALICO RODABLE | UNIDAD DE CUIDADOS CRITICOS DEL ADULTO | UNID. PREST. DE SERV. DE EMERG. Y CUID. CRIT.- SERV CUID CRIT ADUL.- UCI GENERAL | S/M | S/M | S/S | MC | 2021 | 4 | 10 | 0 | 0 | 0 | 0 | 0 | 0 | X | 0 | 0 | 0 | 0 | 0 | 0 | 0 | 0 | 0
8484 | PORTA SUERO METALICO RODABLE | PORTA SUERO METALICO RODABLE | UNIDAD DE CUIDADOS CRITICOS DEL ADULTO | UNID. PREST. DE SERV. DE EMERG. Y CUID. CRIT.- SERV CUID CRIT ADUL.- UCI GENERAL | S/M | S/M | S/S | MC | 2021 | 4 | 10 | 0 | 0 | 0 | 0 | 0 | 0 | X | 0 | 0 | 0 | 0 | 0 | 0 | 0 | 0 | 0
8485 | PORTA SUERO METALICO RODABLE | PORTA SUERO METALICO RODABLE | UNIDAD DE CUIDADOS CRITICOS DEL ADULTO | UNID. PREST. DE SERV. DE EMERG. Y CUID. CRIT.- SERV CUID CRIT ADUL.- UCI GENERAL | S/M | S/M | S/S | MC | 2021 | 4 | 10 | 0 | 0 | 0 | 0 | 0 | 0 | X | 0 | 0 | 0 | 0 | 0 | 0 | 0 | 0 | 0
8486 | PORTA SUERO METALICO RODABLE | PORTA SUERO METALICO RODABLE | UNIDAD DE CUIDADOS CRITICOS DEL ADULTO | UNID. PREST. DE SERV. DE EMERG. Y CUID. CRIT.- SERV CUID CRIT ADUL.- UCI GENERAL | S/M | S/M | S/S | MC | 2021 | 4 | 10 | 0 | 0 | 0 | 0 | 0 | 0 | X | 0 | 0 | 0 | 0 | 0 | 0 | 0 | 0 | 0
8487 | PORTA SUERO METALICO RODABLE | PORTA SUERO METALICO RODABLE | UNIDAD DE CUIDADOS CRITICOS DEL ADULTO | UNID. PREST. DE SERV. DE EMERG. Y CUID. CRIT.- SERV CUID CRIT ADUL.- UCI GENERAL | S/M | S/M | S/S | MC | 2021 | 4 | 10 | 0 | 0 | 0 | 0 | 0 | 0 | X | 0 | 0 | 0 | 0 | 0 | 0 | 0 | 0 | 0
8488 | PORTA SUERO METALICO RODABLE | PORTA SUERO METALICO RODABLE | UNIDAD DE CUIDADOS CRITICOS DEL ADULTO | UNID. PREST. DE SERV. DE EMERG. Y CUID. CRIT.- SERV CUID CRIT ADUL.- UCI GENERAL | S/M | S/M | S/S | MC | 2021 | 4 | 10 | 0 | 0 | 0 | 0 | 0 | 0 | X | 0 | 0 | 0 | 0 | 0 | 0 | 0 | 0 | 0
8489 | PORTA SUERO METALICO RODABLE | PORTA SUERO METALICO RODABLE | UNIDAD DE CUIDADOS CRITICOS DEL ADULTO | UNID. PREST. DE SERV. DE EMERG. Y CUID. CRIT.- SERV CUID CRIT ADUL.- UCI GENERAL | S/M | S/M | S/S | MC | 2021 | 4 | 10 | 0 | 0 | 0 | 0 | 0 | 0 | X | 0 | 0 | 0 | 0 | 0 | 0 | 0 | 0 | 0
8490 | PORTA SUERO METALICO RODABLE | PORTA SUERO METALICO RODABLE | UNIDAD DE CUIDADOS CRITICOS DEL ADULTO | UNID. PREST. DE SERV. DE EMERG. Y CUID. CRIT.- SERV CUID CRIT ADUL.- UCI GENERAL | S/M | S/M | S/S | MC | 2021 | 4 | 10 | 0 | 0 | 0 | 0 | 0 | 0 | X | 0 | 0 | 0 | 0 | 0 | 0 | 0 | 0 | 0
8491 | PORTA SUERO METALICO RODABLE | PORTA SUERO METALICO RODABLE | UNIDAD DE CUIDADOS CRITICOS DEL ADULTO | UNID. PREST. DE SERV. DE EMERG. Y CUID. CRIT.- SERV CUID CRIT ADUL.- UCI GENERAL | S/M | S/M | S/S | MC | 2021 | 4 | 10 | 0 | 0 | 0 | 0 | 0 | 0 | X | 0 | 0 | 0 | 0 | 0 | 0 | 0 | 0 | 0
8492 | PORTA SUERO METALICO RODABLE | PORTA SUERO METALICO RODABLE | UNIDAD DE CUIDADOS CRITICOS DEL ADULTO | UNID. PREST. DE SERV. DE EMERG. Y CUID. CRIT.- SERV CUID CRIT ADUL.- UCI GENERAL | S/M | S/M | S/S | MC | 2021 | 4 | 10 | 0 | 0 | 0 | 0 | 0 | 0 | X | 0 | 0 | 0 | 0 | 0 | 0 | 0 | 0 | 0
8493 | PORTA SUERO METALICO RODABLE | PORTA SUERO METALICO RODABLE | UNIDAD DE CUIDADOS CRITICOS DEL ADULTO | UNID. PREST. DE SERV. DE EMERG. Y CUID. CRIT.- SERV CUID CRIT ADUL.- UCI GENERAL | S/M | S/M | S/S | MC | 2021 | 4 | 10 | 0 | 0 | 0 | 0 | 0 | 0 | X | 0 | 0 | 0 | 0 | 0 | 0 | 0 | 0 | 0
8494 | PORTA SUERO METALICO RODABLE | PORTA SUERO METALICO RODABLE | UNIDAD DE CUIDADOS CRITICOS DEL ADULTO | UNID. PREST. DE SERV. DE EMERG. Y CUID. CRIT.- SERV CUID CRIT ADUL.- UCI GENERAL | S/M | S/M | S/S | MC | 2021 | 4 | 10 | 0 | 0 | 0 | 0 | 0 | 0 | X | 0 | 0 | 0 | 0 | 0 | 0 | 0 | 0 | 0
8495 | PORTA SUERO METALICO RODABLE | PORTA SUERO METALICO RODABLE | UNIDAD DE CUIDADOS CRITICOS DEL ADULTO | UNID. PREST. DE SERV. DE EMERG. Y CUID. CRIT.- SERV CUID CRIT ADUL.- UCI GENERAL | S/M | S/M | S/S | MC | 2021 | 4 | 10 | 0 | 0 | 0 | 0 | 0 | 0 | X | 0 | 0 | 0 | 0 | 0 | 0 | 0 | 0 | 0
8496 | PORTA SUERO METALICO RODABLE | PORTA SUERO METALICO RODABLE | UNIDAD DE CUIDADOS CRITICOS DEL ADULTO | UNID. PREST. DE SERV. DE EMERG. Y CUID. CRIT.- SERV CUID CRIT ADUL.- UCI GENERAL | S/M | S/M | S/S | MC | 2021 | 4 | 10 | 0 | 0 | 0 | 0 | 0 | 0 | X | 0 | 0 | 0 | 0 | 0 | 0 | 0 | 0 | 0
8497 | PORTA SUERO METALICO RODABLE | PORTA SUERO METALICO RODABLE | UNIDAD DE CUIDADOS CRITICOS DEL ADULTO | UNID. PREST. DE SERV. DE EMERG. Y CUID. CRIT.- SERV CUID CRIT ADUL.- UCI GENERAL | S/M | S/M | S/S | MC | 2021 | 4 | 10 | 0 | 0 | 0 | 0 | 0 | 0 | X | 0 | 0 | 0 | 0 | 0 | 0 | 0 | 0 | 0
8498 | PORTA SUERO METALICO RODABLE | PORTA SUERO METALICO RODABLE | UNIDAD DE CUIDADOS CRITICOS DEL ADULTO | UNID. PREST. DE SERV. DE EMERG. Y CUID. CRIT.- SERV CUID CRIT ADUL.- UCI GENERAL | S/M | S/M | S/S | MC | 2021 | 4 | 10 | 0 | 0 | 0 | 0 | 0 | 0 | X | 0 | 0 | 0 | 0 | 0 | 0 | 0 | 0 | 0
8499 | PORTA SUERO METALICO RODABLE | PORTA SUERO METALICO RODABLE | UNIDAD DE CUIDADOS CRITICOS DEL ADULTO | UNID. PREST. DE SERV. DE EMERG. Y CUID. CRIT.- SERV CUID CRIT ADUL.- UCI GENERAL | S/M | S/M | S/S | MC | 2021 | 4 | 10 | 0 | 0 | 0 | 0 | 0 | 0 | X | 0 | 0 | 0 | 0 | 0 | 0 | 0 | 0 | 0
8500 | PORTA SUERO METALICO RODABLE | PORTA SUERO METALICO RODABLE | UNIDAD DE CUIDADOS CRITICOS DEL ADULTO | UNID. PREST. DE SERV. DE EMERG. Y CUID. CRIT.- SERV CUID CRIT ADUL.- UCI GENERAL | S/M | S/M | S/S | MC | 2021 | 4 | 10 | 0 | 0 | 0 | 0 | 0 | 0 | X | 0 | 0 | 0 | 0 | 0 | 0 | 0 | 0 | 0
8501 | PORTA SUERO METALICO RODABLE | PORTA SUERO METALICO RODABLE | UNIDAD DE CUIDADOS CRITICOS DEL ADULTO | UNID. PREST. DE SERV. DE EMERG. Y CUID. CRIT.- SERV CUID CRIT ADUL.- UCI GENERAL | S/M | S/M | S/S | MC | 2021 | 4 | 10 | 0 | 0 | 0 | 0 | 0 | 0 | X | 0 | 0 | 0 | 0 | 0 | 0 | 0 | 0 | 0
8502 | PORTA SUERO METALICO RODABLE | PORTA SUERO METALICO RODABLE | UNIDAD DE CUIDADOS CRITICOS DEL ADULTO | UNID. PREST. DE SERV. DE EMERG. Y CUID. CRIT.- SERV CUID CRIT ADUL.- UCI GENERAL | S/M | S/M | S/S | MC | 2021 | 4 | 10 | 0 | 0 | 0 | 0 | 0 | 0 | X | 0 | 0 | 0 | 0 | 0 | 0 | 0 | 0 | 0
8503 | PORTA SUERO METALICO RODABLE | PORTA SUERO METALICO RODABLE | UNIDAD DE CUIDADOS CRITICOS DEL ADULTO | UNID. PREST. DE SERV. DE EMERG. Y CUID. CRIT.- SERV CUID CRIT ADUL.- UCI GENERAL | S/M | S/M | S/S | MC | 2021 | 4 | 10 | 0 | 0 | 0 | 0 | 0 | 0 | X | 0 | 0 | 0 | 0 | 0 | 0 | 0 | 0 | 0
8504 | PORTA SUERO METALICO RODABLE | PORTA SUERO METALICO RODABLE | UNIDAD DE CUIDADOS CRITICOS DEL ADULTO | UNID. PREST. DE SERV. DE EMERG. Y CUID. CRIT.- SERV CUID CRIT ADUL.- UCI GENERAL | S/M | S/M | S/S | MC | 2021 | 4 | 10 | 0 | 0 | 0 | 0 | 0 | 0 | X | 0 | 0 | 0 | 0 | 0 | 0 | 0 | 0 | 0
8505 | PORTA SUERO METALICO RODABLE | PORTA SUERO METALICO RODABLE | UNIDAD DE CUIDADOS CRITICOS DEL ADULTO | UNID. PREST. DE SERV. DE EMERG. Y CUID. CRIT.- SERV CUID CRIT ADUL.- UCI GENERAL | S/M | S/M | S/S | MC | 2021 | 4 | 10 | 0 | 0 | 0 | 0 | 0 | 0 | X | 0 | 0 | 0 | 0 | 0 | 0 | 0 | 0 | 0
8506 | PORTA SUERO METALICO RODABLE | PORTA SUERO METALICO RODABLE | UNIDAD DE CUIDADOS CRITICOS DEL ADULTO | UNID. PREST. DE SERV. DE EMERG. Y CUID. CRIT.- SERV CUID CRIT ADUL.- UCI GENERAL | S/M | S/M | S/S | MC | 2021 | 4 | 10 | 0 | 0 | 0 | 0 | 0 | 0 | X | 0 | 0 | 0 | 0 | 0 | 0 | 0 | 0 | 0
8507 | PORTA SUERO METALICO RODABLE | PORTA SUERO METALICO RODABLE | UNIDAD DE CUIDADOS CRITICOS DEL ADULTO | UNID. PREST. DE SERV. DE EMERG. Y CUID. CRIT.- SERV CUID CRIT ADUL.- UCI GENERAL | S/M | S/M | S/S | MC | 2021 | 4 | 10 | 0 | 0 | 0 | 0 | 0 | 0 | X | 0 | 0 | 0 | 0 | 0 | 0 | 0 | 0 | 0
8508 | PORTA SUERO METALICO RODABLE | PORTA SUERO METALICO RODABLE | UNIDAD DE CUIDADOS CRITICOS DEL ADULTO | UNID. PREST. DE SERV. DE EMERG. Y CUID. CRIT.- SERV CUID CRIT ADUL.- UCI GENERAL | S/M | S/M | S/S | MC | 2021 | 4 | 10 | 0 | 0 | 0 | 0 | 0 | 0 | X | 0 | 0 | 0 | 0 | 0 | 0 | 0 | 0 | 0
8509 | PORTA SUERO METALICO RODABLE | PORTA SUERO METALICO RODABLE | UNIDAD DE CUIDADOS CRITICOS DEL ADULTO | UNID. PREST. DE SERV. DE EMERG. Y CUID. CRIT.- SERV CUID CRIT ADUL.- UCI GENERAL | S/M | S/M | S/S | MC | 2021 | 4 | 10 | 0 | 0 | 0 | 0 | 0 | 0 | X | 0 | 0 | 0 | 0 | 0 | 0 | 0 | 0 | 0
8510 | PORTA SUERO METALICO RODABLE | PORTA SUERO METALICO RODABLE | UNIDAD DE CUIDADOS CRITICOS DEL ADULTO | UNID. PREST. DE SERV. DE EMERG. Y CUID. CRIT.- SERV CUID CRIT ADUL.- UCI GENERAL | S/M | S/M | S/S | MC | 2021 | 4 | 10 | 0 | 0 | 0 | 0 | 0 | 0 | X | 0 | 0 | 0 | 0 | 0 | 0 | 0 | 0 | 0
8511 | PORTA SUERO METALICO RODABLE | PORTA SUERO METALICO RODABLE | UNIDAD DE CUIDADOS CRITICOS DEL ADULTO | UNID. PREST. DE SERV. DE EMERG. Y CUID. CRIT.- SERV CUID CRIT ADUL.- UCI GENERAL | S/M | S/M | S/S | MC | 2021 | 4 | 10 | 0 | 0 | 0 | 0 | 0 | 0 | X | 0 | 0 | 0 | 0 | 0 | 0 | 0 | 0 | 0
8512 | PORTA SUERO METALICO RODABLE | PORTA SUERO METALICO RODABLE | UNIDAD DE CUIDADOS CRITICOS DEL ADULTO | UNID. PREST. DE SERV. DE EMERG. Y CUID. CRIT.- SERV CUID CRIT ADUL.- UCI GENERAL | S/M | S/M | S/S | MC | 2021 | 4 | 10 | 0 | 0 | 0 | 0 | 0 | 0 | X | 0 | 0 | 0 | 0 | 0 | 0 | 0 | 0 | 0
8513 | PORTA SUERO METALICO RODABLE | PORTA SUERO METALICO RODABLE | UNIDAD DE CUIDADOS CRITICOS DEL ADULTO | UNID. PREST. DE SERV. DE EMERG. Y CUID. CRIT.- SERV CUID CRIT ADUL.- UCI GENERAL | S/M | S/M | S/S | MC | 2021 | 4 | 10 | 0 | 0 | 0 | 0 | 0 | 0 | X | 0 | 0 | 0 | 0 | 0 | 0 | 0 | 0 | 0
8514 | PORTA SUERO METALICO RODABLE | PORTA SUERO METALICO RODABLE | UNIDAD DE CUIDADOS CRITICOS DEL ADULTO | UNID. PREST. DE SERV. DE EMERG. Y CUID. CRIT.- SERV CUID CRIT ADUL.- UCI GENERAL | S/M | S/M | S/S | MC | 2021 | 4 | 10 | 0 | 0 | 0 | 0 | 0 | 0 | X | 0 | 0 | 0 | 0 | 0 | 0 | 0 | 0 | 0
8515 | PORTA SUERO METALICO RODABLE | PORTA SUERO METALICO RODABLE | UNIDAD DE CUIDADOS CRITICOS DEL ADULTO | UNID. PREST. DE SERV. DE EMERG. Y CUID. CRIT.- SERV CUID CRIT ADUL.- UCI GENERAL | S/M | S/M | S/S | MC | 2021 | 4 | 10 | 0 | 0 | 0 | 0 | 0 | 0 | X | 0 | 0 | 0 | 0 | 0 | 0 | 0 | 0 | 0
8516 | PORTA SUERO METALICO RODABLE | PORTA SUERO METALICO RODABLE | UNIDAD DE CUIDADOS CRITICOS DEL ADULTO | UNID. PREST. DE SERV. DE EMERG. Y CUID. CRIT.- SERV CUID CRIT ADUL.- UCI GENERAL | S/M | S/M | S/S | MC | 2021 | 4 | 10 | 0 | 0 | 0 | 0 | 0 | 0 | X | 0 | 0 | 0 | 0 | 0 | 0 | 0 | 0 | 0
8517 | PORTA SUERO METALICO RODABLE | PORTA SUERO METALICO RODABLE | UNIDAD DE CUIDADOS CRITICOS DEL ADULTO | UNID. PREST. DE SERV. DE EMERG. Y CUID. CRIT.- SERV CUID CRIT ADUL.- UCI GENERAL | S/M | S/M | S/S | MC | 2021 | 4 | 10 | 0 | 0 | 0 | 0 | 0 | 0 | X | 0 | 0 | 0 | 0 | 0 | 0 | 0 | 0 | 0
8518 | PORTA SUERO METALICO RODABLE | PORTA SUERO METALICO RODABLE | UNIDAD DE CUIDADOS CRITICOS DEL ADULTO | UNID. PREST. DE SERV. DE EMERG. Y CUID. CRIT.- SERV CUID CRIT ADUL.- UCI GENERAL | S/M | S/M | S/S | MC | 2021 | 4 | 10 | 0 | 0 | 0 | 0 | 0 | 0 | X | 0 | 0 | 0 | 0 | 0 | 0 | 0 | 0 | 0
8519 | PORTA SUERO METALICO RODABLE | PORTA SUERO METALICO RODABLE | UNIDAD DE CUIDADOS CRITICOS DEL ADULTO | UNID. PREST. DE SERV. DE EMERG. Y CUID. CRIT.- SERV CUID CRIT ADUL.- UCI GENERAL | S/M | S/M | S/S | MC | 2021 | 4 | 10 | 0 | 0 | 0 | 0 | 0 | 0 | X | 0 | 0 | 0 | 0 | 0 | 0 | 0 | 0 | 0
8520 | PORTA SUERO METALICO RODABLE | PORTA SUERO METALICO RODABLE | UNIDAD DE CUIDADOS CRITICOS DEL ADULTO | UNID. PREST. DE SERV. DE EMERG. Y CUID. CRIT.- SERV CUID CRIT ADUL.- UCI GENERAL | S/M | S/M | S/S | MC | 2021 | 4 | 10 | 0 | 0 | 0 | 0 | 0 | 0 | X | 0 | 0 | 0 | 0 | 0 | 0 | 0 | 0 | 0
8521 | PORTA SUERO METALICO RODABLE | PORTA SUERO METALICO RODABLE | UNIDAD DE CUIDADOS CRITICOS DEL ADULTO | UNID. PREST. DE SERV. DE EMERG. Y CUID. CRIT.- SERV CUID CRIT ADUL.- UCI GENERAL | S/M | S/M | S/S | MC | 2021 | 4 | 10 | 0 | 0 | 0 | 0 | 0 | 0 | X | 0 | 0 | 0 | 0 | 0 | 0 | 0 | 0 | 0
8522 | PORTA SUERO METALICO RODABLE | PORTA SUERO METALICO RODABLE | UNIDAD DE CUIDADOS CRITICOS DEL ADULTO | UNID. PREST. DE SERV. DE EMERG. Y CUID. CRIT.- SERV CUID CRIT ADUL.- UCI GENERAL | S/M | S/M | S/S | MC | 2021 | 4 | 10 | 0 | 0 | 0 | 0 | 0 | 0 | X | 0 | 0 | 0 | 0 | 0 | 0 | 0 | 0 | 0
8523 | PORTA SUERO METALICO RODABLE | PORTA SUERO METALICO RODABLE | UNIDAD DE CUIDADOS CRITICOS DEL ADULTO | UNID. PREST. DE SERV. DE EMERG. Y CUID. CRIT.- SERV CUID CRIT ADUL.- UCI GENERAL | S/M | S/M | S/S | MC | 2021 | 4 | 10 | 0 | 0 | 0 | 0 | 0 | 0 | X | 0 | 0 | 0 | 0 | 0 | 0 | 0 | 0 | 0
8524 | PORTA SUERO METALICO RODABLE | PORTA SUERO METALICO RODABLE | UNIDAD DE CUIDADOS CRITICOS DEL ADULTO | UNID. PREST. DE SERV. DE EMERG. Y CUID. CRIT.- SERV CUID CRIT ADUL.- UCI GENERAL | S/M | S/M | S/S | MC | 2021 | 4 | 10 | 0 | 0 | 0 | 0 | 0 | 0 | X | 0 | 0 | 0 | 0 | 0 | 0 | 0 | 0 | 0
8525 | PORTA SUERO METALICO RODABLE | PORTA SUERO METALICO RODABLE | UNIDAD DE CUIDADOS CRITICOS DEL ADULTO | UNID. PREST. DE SERV. DE EMERG. Y CUID. CRIT.- SERV CUID CRIT ADUL.- UCI GENERAL | S/M | S/M | S/S | MC | 2021 | 4 | 10 | 0 | 0 | 0 | 0 | 0 | 0 | X | 0 | 0 | 0 | 0 | 0 | 0 | 0 | 0 | 0
8526 | PORTA SUERO METALICO RODABLE | PORTA SUERO METALICO RODABLE | UNIDAD DE CUIDADOS CRITICOS DEL ADULTO | UNID. PREST. DE SERV. DE EMERG. Y CUID. CRIT.- SERV CUID CRIT ADUL.- UCI GENERAL | S/M | S/M | S/S | MC | 2021 | 4 | 10 | 0 | 0 | 0 | 0 | 0 | 0 | X | 0 | 0 | 0 | 0 | 0 | 0 | 0 | 0 | 0
8527 | PORTA SUERO METALICO RODABLE | PORTA SUERO METALICO RODABLE | UNIDAD DE CUIDADOS CRITICOS DEL ADULTO | UNID. PREST. DE SERV. DE EMERG. Y CUID. CRIT.- SERV CUID CRIT ADUL.- UCI GENERAL | S/M | S/M | S/S | MC | 2021 | 4 | 10 | 0 | 0 | 0 | 0 | 0 | 0 | X | 0 | 0 | 0 | 0 | 0 | 0 | 0 | 0 | 0
8528 | PORTA SUERO METALICO RODABLE | PORTA SUERO METALICO RODABLE | UNIDAD DE CUIDADOS CRITICOS DEL ADULTO | UNID. PREST. DE SERV. DE EMERG. Y CUID. CRIT.- SERV CUID CRIT ADUL.- UCI GENERAL | S/M | S/M | S/S | MC | 2021 | 4 | 10 | 0 | 0 | 0 | 0 | 0 | 0 | X | 0 | 0 | 0 | 0 | 0 | 0 | 0 | 0 | 0
8529 | PORTA SUERO METALICO RODABLE | PORTA SUERO METALICO RODABLE | UNIDAD DE CUIDADOS CRITICOS DEL ADULTO | UNID. PREST. DE SERV. DE EMERG. Y CUID. CRIT.- SERV CUID CRIT ADUL.- UCI GENERAL | S/M | S/M | S/S | MC | 2021 | 4 | 10 | 0 | 0 | 0 | 0 | 0 | 0 | X | 0 | 0 | 0 | 0 | 0 | 0 | 0 | 0 | 0
8530 | PORTA SUERO METALICO RODABLE | PORTA SUERO METALICO RODABLE | UNIDAD DE CUIDADOS CRITICOS DEL ADULTO | UNID. PREST. DE SERV. DE EMERG. Y CUID. CRIT.- SERV CUID CRIT ADUL.- UCI GENERAL | S/M | S/M | S/S | MC | 2021 | 4 | 10 | 0 | 0 | 0 | 0 | 0 | 0 | X | 0 | 0 | 0 | 0 | 0 | 0 | 0 | 0 | 0
8531 | PORTA SUERO METALICO RODABLE | PORTA SUERO METALICO RODABLE | UNIDAD DE CUIDADOS CRITICOS DEL ADULTO | UNID. PREST. DE SERV. DE EMERG. Y CUID. CRIT.- SERV CUID CRIT ADUL.- UCI GENERAL | S/M | S/M | S/S | MC | 2021 | 4 | 10 | 0 | 0 | 0 | 0 | 0 | 0 | X | 0 | 0 | 0 | 0 | 0 | 0 | 0 | 0 | 0
8532 | PORTA SUERO METALICO RODABLE | PORTA SUERO METALICO RODABLE | UNIDAD DE CUIDADOS CRITICOS DEL ADULTO | UNID. PREST. DE SERV. DE EMERG. Y CUID. CRIT.- SERV CUID CRIT ADUL.- UCI GENERAL | S/M | S/M | S/S | MC | 2021 | 4 | 10 | 0 | 0 | 0 | 0 | 0 | 0 | X | 0 | 0 | 0 | 0 | 0 | 0 | 0 | 0 | 0
8533 | PORTA SUERO METALICO RODABLE | PORTA SUERO METALICO RODABLE | UNIDAD DE CUIDADOS CRITICOS DEL ADULTO | UNID. PREST. DE SERV. DE EMERG. Y CUID. CRIT.- SERV CUID CRIT ADUL.- UCI GENERAL | S/M | S/M | S/S | MC | 2021 | 4 | 10 | 0 | 0 | 0 | 0 | 0 | 0 | X | 0 | 0 | 0 | 0 | 0 | 0 | 0 | 0 | 0
8534 | PORTA SUERO METALICO RODABLE | PORTA SUERO METALICO RODABLE | UNIDAD DE CUIDADOS CRITICOS DEL ADULTO | UNID. PREST. DE SERV. DE EMERG. Y CUID. CRIT.- SERV CUID CRIT ADUL.- UCI GENERAL | S/M | S/M | S/S | MC | 2021 | 4 | 10 | 0 | 0 | 0 | 0 | 0 | 0 | X | 0 | 0 | 0 | 0 | 0 | 0 | 0 | 0 | 0
8535 | PORTA SUERO METALICO RODABLE | PORTA SUERO METALICO RODABLE | UNIDAD DE CUIDADOS CRITICOS DEL ADULTO | UNID. PREST. DE SERV. DE EMERG. Y CUID. CRIT.- SERV CUID CRIT ADUL.- UCI GENERAL | S/M | S/M | S/S | MC | 2021 | 4 | 10 | 0 | 0 | 0 | 0 | 0 | 0 | X | 0 | 0 | 0 | 0 | 0 | 0 | 0 | 0 | 0
8536 | PORTA SUERO METALICO RODABLE | PORTA SUERO METALICO RODABLE | UNIDAD DE CUIDADOS CRITICOS DEL ADULTO | UNID. PREST. DE SERV. DE EMERG. Y CUID. CRIT.- SERV CUID CRIT ADUL.- UCI GENERAL | S/M | S/M | S/S | MC | 2021 | 4 | 10 | 0 | 0 | 0 | 0 | 0 | 0 | X | 0 | 0 | 0 | 0 | 0 | 0 | 0 | 0 | 0
8537 | PORTA SUERO METALICO RODABLE | PORTA SUERO METALICO RODABLE | UNIDAD DE CUIDADOS CRITICOS DEL ADULTO | UNID. PREST. DE SERV. DE EMERG. Y CUID. CRIT.- SERV CUID CRIT ADUL.- UCI GENERAL | S/M | S/M | S/S | MC | 2021 | 4 | 10 | 0 | 0 | 0 | 0 | 0 | 0 | X | 0 | 0 | 0 | 0 | 0 | 0 | 0 | 0 | 0
8538 | PORTA SUERO METALICO RODABLE | PORTA SUERO METALICO RODABLE | UNIDAD DE CUIDADOS CRITICOS DEL ADULTO | UNID. PREST. DE SERV. DE EMERG. Y CUID. CRIT.- SERV CUID CRIT ADUL.- UCI GENERAL | S/M | S/M | S/S | MC | 2021 | 4 | 10 | 0 | 0 | 0 | 0 | 0 | 0 | X | 0 | 0 | 0 | 0 | 0 | 0 | 0 | 0 | 0
8539 | PORTA SUERO METALICO RODABLE | PORTA SUERO METALICO RODABLE | UNIDAD DE CUIDADOS CRITICOS DEL ADULTO | UNID. PREST. DE SERV. DE EMERG. Y CUID. CRIT.- SERV CUID CRIT ADUL.- UCI GENERAL | S/M | S/M | S/S | MC | 2021 | 4 | 10 | 0 | 0 | 0 | 0 | 0 | 0 | X | 0 | 0 | 0 | 0 | 0 | 0 | 0 | 0 | 0
8540 | PORTA SUERO METALICO RODABLE | PORTA SUERO METALICO RODABLE | UNIDAD DE CUIDADOS CRITICOS DEL ADULTO | UNID. PREST. DE SERV. DE EMERG. Y CUID. CRIT.- SERV CUID CRIT ADUL.- UCI GENERAL | S/M | S/M | S/S | MC | 2021 | 4 | 10 | 0 | 0 | 0 | 0 | 0 | 0 | X | 0 | 0 | 0 | 0 | 0 | 0 | 0 | 0 | 0
8541 | PORTA SUERO METALICO RODABLE | PORTA SUERO METALICO RODABLE | UNIDAD DE CUIDADOS CRITICOS DEL ADULTO | UNID. PREST. DE SERV. DE EMERG. Y CUID. CRIT.- SERV CUID CRIT ADUL.- UCI GENERAL | S/M | S/M | S/S | MC | 2021 | 4 | 10 | 0 | 0 | 0 | 0 | 0 | 0 | X | 0 | 0 | 0 | 0 | 0 | 0 | 0 | 0 | 0
8542 | PORTA SUERO METALICO RODABLE | PORTA SUERO METALICO RODABLE | UNIDAD DE CUIDADOS CRITICOS DEL ADULTO | UNID. PREST. DE SERV. DE EMERG. Y CUID. CRIT.- SERV CUID CRIT ADUL.- UCI GENERAL | S/M | S/M | S/S | MC | 2021 | 4 | 10 | 0 | 0 | 0 | 0 | 0 | 0 | X | 0 | 0 | 0 | 0 | 0 | 0 | 0 | 0 | 0
8543 | PORTA SUERO METALICO RODABLE | PORTA SUERO METALICO RODABLE | UNIDAD DE CUIDADOS CRITICOS DEL ADULTO | UNID. PREST. DE SERV. DE EMERG. Y CUID. CRIT.- SERV CUID CRIT ADUL.- UCI GENERAL | S/M | S/M | S/S | MC | 2021 | 4 | 10 | 0 | 0 | 0 | 0 | 0 | 0 | X | 0 | 0 | 0 | 0 | 0 | 0 | 0 | 0 | 0
8544 | PORTA SUERO METALICO RODABLE | PORTA SUERO METALICO RODABLE | UNIDAD DE CUIDADOS CRITICOS DEL ADULTO | UNID. PREST. DE SERV. DE EMERG. Y CUID. CRIT.- SERV CUID CRIT ADUL.- UCI GENERAL | S/M | S/M | S/S | MC | 2021 | 4 | 10 | 0 | 0 | 0 | 0 | 0 | 0 | X | 0 | 0 | 0 | 0 | 0 | 0 | 0 | 0 | 0
8545 | PORTA SUERO METALICO RODABLE | PORTA SUERO METALICO RODABLE | UNIDAD DE CUIDADOS CRITICOS DEL ADULTO | UNID. PREST. DE SERV. DE EMERG. Y CUID. CRIT.- SERV CUID CRIT ADUL.- UCI GENERAL | S/M | S/M | S/S | MC | 2021 | 4 | 10 | 0 | 0 | 0 | 0 | 0 | 0 | X | 0 | 0 | 0 | 0 | 0 | 0 | 0 | 0 | 0
8546 | PORTA SUERO METALICO RODABLE | PORTA SUERO METALICO RODABLE | UNIDAD DE CUIDADOS CRITICOS DEL ADULTO | UNID. PREST. DE SERV. DE EMERG. Y CUID. CRIT.- SERV CUID CRIT ADUL.- UCI GENERAL | S/M | S/M | S/S | MC | 2021 | 4 | 10 | 0 | 0 | 0 | 0 | 0 | 0 | X | 0 | 0 | 0 | 0 | 0 | 0 | 0 | 0 | 0
8547 | PORTA SUERO METALICO RODABLE | PORTA SUERO METALICO RODABLE | UNIDAD DE CUIDADOS CRITICOS DEL ADULTO | UNID. PREST. DE SERV. DE EMERG. Y CUID. CRIT.- SERV CUID CRIT ADUL.- UCI GENERAL | S/M | S/M | S/S | MC | 2021 | 4 | 10 | 0 | 0 | 0 | 0 | 0 | 0 | X | 0 | 0 | 0 | 0 | 0 | 0 | 0 | 0 | 0
8548 | PORTA SUERO METALICO RODABLE | PORTA SUERO METALICO RODABLE | UNIDAD DE CUIDADOS CRITICOS DEL ADULTO | UNID. PREST. DE SERV. DE EMERG. Y CUID. CRIT.- SERV CUID CRIT ADUL.- UCI GENERAL | S/M | S/M | S/S | MC | 2021 | 4 | 10 | 0 | 0 | 0 | 0 | 0 | 0 | X | 0 | 0 | 0 | 0 | 0 | 0 | 0 | 0 | 0
8549 | PORTA SUERO METALICO RODABLE | PORTA SUERO METALICO RODABLE | UNIDAD DE CUIDADOS CRITICOS DEL ADULTO | UNID. PREST. DE SERV. DE EMERG. Y CUID. CRIT.- SERV CUID CRIT ADUL.- UCI GENERAL | S/M | S/M | S/S | MC | 2021 | 4 | 10 | 0 | 0 | 0 | 0 | 0 | 0 | X | 0 | 0 | 0 | 0 | 0 | 0 | 0 | 0 | 0
8550 | PORTA SUERO METALICO RODABLE | PORTA SUERO METALICO RODABLE | UNIDAD DE CUIDADOS CRITICOS DEL ADULTO | UNID. PREST. DE SERV. DE EMERG. Y CUID. CRIT.- SERV CUID CRIT ADUL.- UCI GENERAL | S/M | S/M | S/S | MC | 2021 | 4 | 10 | 0 | 0 | 0 | 0 | 0 | 0 | X | 0 | 0 | 0 | 0 | 0 | 0 | 0 | 0 | 0
8551 | PORTA SUERO METALICO RODABLE | PORTA SUERO METALICO RODABLE | UNIDAD DE CUIDADOS CRITICOS DEL ADULTO | UNID. PREST. DE SERV. DE EMERG. Y CUID. CRIT.- SERV CUID CRIT ADUL.- UCI GENERAL | S/M | S/M | S/S | MC | 2021 | 4 | 10 | 0 | 0 | 0 | 0 | 0 | 0 | X | 0 | 0 | 0 | 0 | 0 | 0 | 0 | 0 | 0
8552 | PORTA SUERO METALICO RODABLE | PORTA SUERO METALICO RODABLE | UNIDAD DE CUIDADOS CRITICOS DEL ADULTO | UNID. PREST. DE SERV. DE EMERG. Y CUID. CRIT.- SERV CUID CRIT ADUL.- UCI GENERAL | S/M | S/M | S/S | MC | 2021 | 4 | 10 | 0 | 0 | 0 | 0 | 0 | 0 | X | 0 | 0 | 0 | 0 | 0 | 0 | 0 | 0 | 0
8553 | PORTA SUERO METALICO RODABLE | PORTA SUERO METALICO RODABLE | UNIDAD DE CUIDADOS CRITICOS DEL ADULTO | UNID. PREST. DE SERV. DE EMERG. Y CUID. CRIT.- SERV CUID CRIT ADUL.- UCI GENERAL | S/M | S/M | S/S | MC | 2021 | 4 | 10 | 0 | 0 | 0 | 0 | 0 | 0 | X | 0 | 0 | 0 | 0 | 0 | 0 | 0 | 0 | 0
8554 | PORTA SUERO METALICO RODABLE | PORTA SUERO METALICO RODABLE | UNIDAD DE CUIDADOS CRITICOS DEL ADULTO | UNID. PREST. DE SERV. DE EMERG. Y CUID. CRIT.- SERV CUID CRIT ADUL.- UCI GENERAL | S/M | S/M | S/S | MC | 2021 | 4 | 10 | 0 | 0 | 0 | 0 | 0 | 0 | X | 0 | 0 | 0 | 0 | 0 | 0 | 0 | 0 | 0
8555 | PORTA SUERO METALICO RODABLE | PORTA SUERO METALICO RODABLE | UNIDAD DE CUIDADOS CRITICOS DEL ADULTO | UNID. PREST. DE SERV. DE EMERG. Y CUID. CRIT.- SERV CUID CRIT ADUL.- UCI GENERAL | S/M | S/M | S/S | MC | 2021 | 4 | 10 | 0 | 0 | 0 | 0 | 0 | 0 | X | 0 | 0 | 0 | 0 | 0 | 0 | 0 | 0 | 0
8556 | PORTA SUERO METALICO RODABLE | PORTA SUERO METALICO RODABLE | UNIDAD DE CUIDADOS CRITICOS DEL ADULTO | UNID. PREST. DE SERV. DE EMERG. Y CUID. CRIT.- SERV CUID CRIT ADUL.- UCI GENERAL | S/M | S/M | S/S | MC | 2021 | 4 | 10 | 0 | 0 | 0 | 0 | 0 | 0 | X | 0 | 0 | 0 | 0 | 0 | 0 | 0 | 0 | 0
8557 | PORTA SUERO METALICO RODABLE | PORTA SUERO METALICO RODABLE | UNIDAD DE CUIDADOS CRITICOS DEL ADULTO | UNID. PREST. DE SERV. DE EMERG. Y CUID. CRIT.- SERV CUID CRIT ADUL.- UCI GENERAL | S/M | S/M | S/S | MC | 2021 | 4 | 10 | 0 | 0 | 0 | 0 | 0 | 0 | X | 0 | 0 | 0 | 0 | 0 | 0 | 0 | 0 | 0
8558 | PORTA SUERO METALICO RODABLE | PORTA SUERO METALICO RODABLE | UNIDAD DE CUIDADOS CRITICOS DEL ADULTO | UNID. PREST. DE SERV. DE EMERG. Y CUID. CRIT.- SERV CUID CRIT ADUL.- UCI GENERAL | S/M | S/M | S/S | MC | 2021 | 4 | 10 | 0 | 0 | 0 | 0 | 0 | 0 | X | 0 | 0 | 0 | 0 | 0 | 0 | 0 | 0 | 0
8559 | PORTA SUERO METALICO RODABLE | PORTA SUERO METALICO RODABLE | UNIDAD DE CUIDADOS CRITICOS DEL ADULTO | UNID. PREST. DE SERV. DE EMERG. Y CUID. CRIT.- SERV CUID CRIT ADUL.- UCI GENERAL | S/M | S/M | S/S | MC | 2021 | 4 | 10 | 0 | 0 | 0 | 0 | 0 | 0 | X | 0 | 0 | 0 | 0 | 0 | 0 | 0 | 0 | 0
8560 | PORTA SUERO METALICO RODABLE | PORTA SUERO METALICO RODABLE | UNIDAD DE CUIDADOS CRITICOS DEL ADULTO | UNID. PREST. DE SERV. DE EMERG. Y CUID. CRIT.- SERV CUID CRIT ADUL.- UCI GENERAL | S/M | S/M | S/S | MC | 2021 | 4 | 10 | 0 | 0 | 0 | 0 | 0 | 0 | X | 0 | 0 | 0 | 0 | 0 | 0 | 0 | 0 | 0
8561 | PORTA SUERO METALICO RODABLE | PORTA SUERO METALICO RODABLE | UNIDAD DE CUIDADOS CRITICOS DEL ADULTO | UNID. PREST. DE SERV. DE EMERG. Y CUID. CRIT.- SERV CUID CRIT ADUL.- UCI GENERAL | S/M | S/M | S/S | MC | 2021 | 4 | 10 | 0 | 0 | 0 | 0 | 0 | 0 | X | 0 | 0 | 0 | 0 | 0 | 0 | 0 | 0 | 0
8562 | PORTA SUERO METALICO RODABLE | PORTA SUERO METALICO RODABLE | UNIDAD DE CUIDADOS CRITICOS DEL ADULTO | UNID. PREST. DE SERV. DE EMERG. Y CUID. CRIT.- SERV CUID CRIT ADUL.- UCI GENERAL | S/M | S/M | S/S | MC | 2021 | 4 | 10 | 0 | 0 | 0 | 0 | 0 | 0 | X | 0 | 0 | 0 | 0 | 0 | 0 | 0 | 0 | 0
8563 | PORTA SUERO METALICO RODABLE | PORTA SUERO METALICO RODABLE | UNIDAD DE SALUD MENTAL | UNID. PREST. DE SERV. DE ESPEC. CLIN.- SERV. MEDIC. INT.-HAB. A318 PSIQUIATRÍA,PSICOTERAPIA | BIOPESAC | S/M | S/S | MC | 2021 | 4 | 10 | 0 | 0 | 0 | 0 | 0 | 0 | X | 0 | 0 | 0 | 0 | 0 | 0 | 0 | 0 | 0
8564 | PORTA SUERO METALICO RODABLE | PORTA SUERO METALICO RODABLE | UNIDAD DE SALUD MENTAL | UNID. PREST. DE SERV. DE ESPEC. CLIN.- SERV. MEDIC. INT.-HAB. A318 PSIQUIATRÍA,PSICOTERAPIA | BIOPESAC | S/M | S/S | MC | 2021 | 4 | 10 | 0 | 0 | 0 | 0 | 0 | 0 | X | 0 | 0 | 0 | 0 | 0 | 0 | 0 | 0 | 0
8565 | PORTA SUERO METALICO RODABLE | PORTA SUERO METALICO RODABLE | UNIDAD DE SALUD MENTAL | UNID. PREST. DE SERV. DE ESPEC. CLIN.- SERV. MEDIC. INT.-HAB. A318 PSIQUIATRÍA,PSICOTERAPIA | BIOPESAC | S/M | S/S | MC | 2021 | 4 | 10 | 0 | 0 | 0 | 0 | 0 | 0 | X | 0 | 0 | 0 | 0 | 0 | 0 | 0 | 0 | 0
8566 | PORTA SUERO METALICO RODABLE | PORTA SUERO METALICO RODABLE | UNIDAD DE SALUD MENTAL | UNID. PREST. DE SERV. DE ESPEC. CLIN.- SERV. MEDIC. INT.-HAB. A318 PSIQUIATRÍA,PSICOTERAPIA | BIOPESAC | S/M | S/S | MC | 2021 | 4 | 10 | 0 | 0 | 0 | 0 | 0 | 0 | X | 0 | 0 | 0 | 0 | 0 | 0 | 0 | 0 | 0
8567 | PORTA SUERO METALICO RODABLE | PORTA SUERO METALICO RODABLE | UNIDAD DE SALUD MENTAL | UNID. PREST. DE SERV. DE ESPEC. CLIN.- SERV. MEDIC. INT.-HAB. A318 PSIQUIATRÍA,PSICOTERAPIA | BIOPESAC | S/M | S/S | MC | 2021 | 4 | 10 | 0 | 0 | 0 | 0 | 0 | 0 | X | 0 | 0 | 0 | 0 | 0 | 0 | 0 | 0 | 0
8568 | PORTA SUERO METALICO RODABLE | PORTA SUERO METALICO RODABLE | UNIDAD DE HOSPITALIZACION DE PEDIATRIA | UNID. PREST. DE SERV. DE EMERG. Y CUID. CRIT.- SERV CUID CRIT PEDIAT.- UCI PEDIATRICO | S/M | S/M | S/S | MC | 2021 | 4 | 10 | 0 | 0 | 0 | 0 | 0 | 0 | X | 0 | 0 | 0 | 0 | 0 | 0 | 0 | 0 | 0
8569 | PORTA SUERO METALICO RODABLE | PORTA SUERO METALICO RODABLE | UNIDAD DE HOSPITALIZACION DE PEDIATRIA | UNID. PREST. DE SERV. DE EMERG. Y CUID. CRIT.- SERV CUID CRIT PEDIAT.- UCI PEDIATRICO | S/M | S/M | S/S | MC | 2021 | 4 | 10 | 0 | 0 | 0 | 0 | 0 | 0 | X | 0 | 0 | 0 | 0 | 0 | 0 | 0 | 0 | 0
8570 | PORTA SUERO METALICO RODABLE | PORTA SUERO METALICO RODABLE | UNIDAD DE HOSPITALIZACION DE PEDIATRIA | UNID. PREST. DE SERV. DE EMERG. Y CUID. CRIT.- SERV CUID CRIT PEDIAT.- UCI PEDIATRICO | S/M | S/M | S/S | MC | 2021 | 4 | 10 | 0 | 0 | 0 | 0 | 0 | 0 | X | 0 | 0 | 0 | 0 | 0 | 0 | 0 | 0 | 0
8571 | PORTA SUERO METALICO RODABLE | PORTA SUERO METALICO RODABLE | UNIDAD DE HOSPITALIZACION DE PEDIATRIA | UNID. PREST. DE SERV. DE EMERG. Y CUID. CRIT.- SERV CUID CRIT PEDIAT.- UCI PEDIATRICO | S/M | S/M | S/S | MC | 2021 | 4 | 10 | 0 | 0 | 0 | 0 | 0 | 0 | X | 0 | 0 | 0 | 0 | 0 | 0 | 0 | 0 | 0
8572 | PORTA SUERO METALICO RODABLE | PORTA SUERO METALICO RODABLE | UNIDAD DE HOSPITALIZACION DE PEDIATRIA | UNID. PREST. DE SERV. DE EMERG. Y CUID. CRIT.- SERV CUID CRIT PEDIAT.- UCI PEDIATRICO | S/M | S/M | S/S | MC | 2021 | 4 | 10 | 0 | 0 | 0 | 0 | 0 | 0 | X | 0 | 0 | 0 | 0 | 0 | 0 | 0 | 0 | 0
8573 | PORTA SUERO METALICO RODABLE | PORTA SUERO METALICO RODABLE | UNIDAD DE HOSPITALIZACION DE PEDIATRIA | UNID. PREST. DE SERV. DE EMERG. Y CUID. CRIT.- SERV CUID CRIT PEDIAT.- UCI PEDIATRICO | S/M | S/M | S/S | MC | 2021 | 4 | 10 | 0 | 0 | 0 | 0 | 0 | 0 | X | 0 | 0 | 0 | 0 | 0 | 0 | 0 | 0 | 0
8574 | PORTA SUERO METALICO RODABLE | PORTA SUERO METALICO RODABLE | UNIDAD DE HOSPITALIZACION DE PEDIATRIA | UNID. PREST. DE SERV. DE EMERG. Y CUID. CRIT.- SERV CUID CRIT PEDIAT.- UCI PEDIATRICO | S/M | S/M | S/S | MC | 2021 | 4 | 10 | 0 | 0 | 0 | 0 | 0 | 0 | X | 0 | 0 | 0 | 0 | 0 | 0 | 0 | 0 | 0
8575 | PORTA SUERO METALICO RODABLE | PORTA SUERO METALICO RODABLE | UNIDAD DE HOSPITALIZACION DE PEDIATRIA | UNID. PREST. DE SERV. DE EMERG. Y CUID. CRIT.- SERV CUID CRIT PEDIAT.- UCI PEDIATRICO | S/M | S/M | S/S | MC | 2021 | 4 | 10 | 0 | 0 | 0 | 0 | 0 | 0 | X | 0 | 0 | 0 | 0 | 0 | 0 | 0 | 0 | 0
8576 | PORTA SUERO METALICO RODABLE | PORTA SUERO METALICO RODABLE | UNIDAD DE HOSPITALIZACION DE PEDIATRIA | UNID. PREST. DE SERV. DE EMERG. Y CUID. CRIT.- SERV CUID CRIT PEDIAT.- UCI PEDIATRICO | S/M | S/M | S/S | MC | 2021 | 4 | 10 | 0 | 0 | 0 | 0 | 0 | 0 | X | 0 | 0 | 0 | 0 | 0 | 0 | 0 | 0 | 0
8577 | PORTA SUERO METALICO RODABLE | PORTA SUERO METALICO RODABLE | UNIDAD DE HOSPITALIZACION DE PEDIATRIA | UNID. PREST. DE SERV. DE EMERG. Y CUID. CRIT.- SERV CUID CRIT PEDIAT.- UCI PEDIATRICO | S/M | S/M | S/S | MC | 2021 | 4 | 10 | 0 | 0 | 0 | 0 | 0 | 0 | X | 0 | 0 | 0 | 0 | 0 | 0 | 0 | 0 | 0
8578 | PORTA SUERO METALICO RODABLE | PORTA SUERO METALICO RODABLE | UNIDAD DE HOSPITALIZACION DE PEDIATRIA | UNID. PREST. DE SERV. DE EMERG. Y CUID. CRIT.- SERV CUID CRIT PEDIAT.- UCI PEDIATRICO | S/M | S/M | S/S | MC | 2021 | 4 | 10 | 0 | 0 | 0 | 0 | 0 | 0 | X | 0 | 0 | 0 | 0 | 0 | 0 | 0 | 0 | 0
8579 | PORTA SUERO METALICO RODABLE | PORTA SUERO METALICO RODABLE | UNIDAD DE HOSPITALIZACION DE PEDIATRIA | UNID. PREST. DE SERV. DE EMERG. Y CUID. CRIT.- SERV CUID CRIT PEDIAT.- UCI PEDIATRICO | S/M | S/M | S/S | MC | 2021 | 4 | 10 | 0 | 0 | 0 | 0 | 0 | 0 | X | 0 | 0 | 0 | 0 | 0 | 0 | 0 | 0 | 0
8580 | PORTA SUERO METALICO RODABLE | PORTA SUERO METALICO RODABLE | UNIDAD DE HOSPITALIZACION DE PEDIATRIA | UNID. PREST. DE SERV. DE EMERG. Y CUID. CRIT.- SERV CUID CRIT PEDIAT.- UCI PEDIATRICO | S/M | S/M | S/S | MC | 2021 | 4 | 10 | 0 | 0 | 0 | 0 | 0 | 0 | X | 0 | 0 | 0 | 0 | 0 | 0 | 0 | 0 | 0
8581 | PORTA SUERO METALICO RODABLE | PORTA SUERO METALICO RODABLE | UNIDAD DE HOSPITALIZACION DE PEDIATRIA | UNID. PREST. DE SERV. DE EMERG. Y CUID. CRIT.- SERV CUID CRIT PEDIAT.- UCI PEDIATRICO | S/M | S/M | S/S | MC | 2021 | 4 | 10 | 0 | 0 | 0 | 0 | 0 | 0 | X | 0 | 0 | 0 | 0 | 0 | 0 | 0 | 0 | 0
8582 | PORTA SUERO METALICO RODABLE | PORTA SUERO METALICO RODABLE | UNIDAD DE HOSPITALIZACION DE PEDIATRIA | UNID. PREST. DE SERV. DE EMERG. Y CUID. CRIT.- SERV CUID CRIT PEDIAT.- UCI PEDIATRICO | S/M | S/M | S/S | MC | 2021 | 4 | 10 | 0 | 0 | 0 | 0 | 0 | 0 | X | 0 | 0 | 0 | 0 | 0 | 0 | 0 | 0 | 0
8583 | PORTA SUERO METALICO RODABLE | PORTA SUERO METALICO RODABLE | UNIDAD DE HOSPITALIZACION DE PEDIATRIA | UNID. PREST. DE SERV. DE EMERG. Y CUID. CRIT.- SERV CUID CRIT PEDIAT.- UCI PEDIATRICO | S/M | S/M | S/S | MC | 2021 | 4 | 10 | 0 | 0 | 0 | 0 | 0 | 0 | X | 0 | 0 | 0 | 0 | 0 | 0 | 0 | 0 | 0
8584 | PORTA SUERO METALICO RODABLE | PORTA SUERO METALICO RODABLE | UNIDAD DE HOSPITALIZACION DE PEDIATRIA | UNID. PREST. DE SERV. DE EMERG. Y CUID. CRIT.- SERV CUID CRIT PEDIAT.- UCI PEDIATRICO | S/M | S/M | S/S | MC | 2021 | 4 | 10 | 0 | 0 | 0 | 0 | 0 | 0 | X | 0 | 0 | 0 | 0 | 0 | 0 | 0 | 0 | 0
8585 | PORTA SUERO METALICO RODABLE | PORTA SUERO METALICO RODABLE | UNIDAD DE HOSPITALIZACION DE PEDIATRIA | UNID. PREST. DE SERV. DE EMERG. Y CUID. CRIT.- SERV CUID CRIT PEDIAT.- UCI PEDIATRICO | S/M | S/M | S/S | MC | 2021 | 4 | 10 | 0 | 0 | 0 | 0 | 0 | 0 | X | 0 | 0 | 0 | 0 | 0 | 0 | 0 | 0 | 0
8586 | PORTA SUERO METALICO RODABLE | PORTA SUERO METALICO RODABLE | UNIDAD DE HOSPITALIZACION DE PEDIATRIA | UNID. PREST. DE SERV. DE EMERG. Y CUID. CRIT.- SERV CUID CRIT PEDIAT.- UCI PEDIATRICO | S/M | S/M | S/S | MC | 2021 | 4 | 10 | 0 | 0 | 0 | 0 | 0 | 0 | X | 0 | 0 | 0 | 0 | 0 | 0 | 0 | 0 | 0
8587 | PORTA SUERO METALICO RODABLE | PORTA SUERO METALICO RODABLE | UNIDAD DE HOSPITALIZACION DE PEDIATRIA | UNID. PREST. DE SERV. DE EMERG. Y CUID. CRIT.- SERV CUID CRIT PEDIAT.- UCI PEDIATRICO | S/M | S/M | S/S | MC | 2021 | 4 | 10 | 0 | 0 | 0 | 0 | 0 | 0 | X | 0 | 0 | 0 | 0 | 0 | 0 | 0 | 0 | 0
8588 | PORTA SUERO METALICO RODABLE | PORTA SUERO METALICO RODABLE | UNIDAD DE HOSPITALIZACION DE PEDIATRIA | UNID. PREST. DE SERV. DE EMERG. Y CUID. CRIT.- SERV CUID CRIT PEDIAT.- UCI PEDIATRICO | S/M | S/M | S/S | MC | 2021 | 4 | 10 | 0 | 0 | 0 | 0 | 0 | 0 | X | 0 | 0 | 0 | 0 | 0 | 0 | 0 | 0 | 0
8589 | PORTA SUERO METALICO RODABLE | PORTA SUERO METALICO RODABLE | UNIDAD DE HOSPITALIZACION DE PEDIATRIA | UNID. PREST. DE SERV. DE EMERG. Y CUID. CRIT.- SERV CUID CRIT PEDIAT.- UCI PEDIATRICO | S/M | S/M | S/S | MC | 2021 | 4 | 10 | 0 | 0 | 0 | 0 | 0 | 0 | X | 0 | 0 | 0 | 0 | 0 | 0 | 0 | 0 | 0
8590 | PORTA SUERO METALICO RODABLE | PORTA SUERO METALICO RODABLE | UNIDAD DE HOSPITALIZACION DE PEDIATRIA | UNID. PREST. DE SERV. DE EMERG. Y CUID. CRIT.- SERV CUID CRIT PEDIAT.- UCI PEDIATRICO | S/M | S/M | S/S | MC | 2021 | 4 | 10 | 0 | 0 | 0 | 0 | 0 | 0 | X | 0 | 0 | 0 | 0 | 0 | 0 | 0 | 0 | 0
8591 | PORTA SUERO METALICO RODABLE | PORTA SUERO METALICO RODABLE | UNIDAD DE HOSPITALIZACION DE PEDIATRIA | UNID. PREST. DE SERV. DE EMERG. Y CUID. CRIT.- SERV CUID CRIT PEDIAT.- UCI PEDIATRICO | S/M | S/M | S/S | MC | 2021 | 4 | 10 | 0 | 0 | 0 | 0 | 0 | 0 | X | 0 | 0 | 0 | 0 | 0 | 0 | 0 | 0 | 0
8592 | PORTA SUERO METALICO RODABLE | PORTA SUERO METALICO RODABLE | UNIDAD DE HOSPITALIZACION DE PEDIATRIA | UNID. PREST. DE SERV. DE EMERG. Y CUID. CRIT.- SERV CUID CRIT PEDIAT.- UCI PEDIATRICO | S/M | S/M | S/S | MC | 2021 | 4 | 10 | 0 | 0 | 0 | 0 | 0 | 0 | X | 0 | 0 | 0 | 0 | 0 | 0 | 0 | 0 | 0
8593 | PORTA SUERO METALICO RODABLE | PORTA SUERO METALICO RODABLE | UNIDAD DE HOSPITALIZACION DE PEDIATRIA | UNID. PREST. DE SERV. DE EMERG. Y CUID. CRIT.- SERV CUID CRIT PEDIAT.- UCI PEDIATRICO | S/M | S/M | S/S | MC | 2021 | 4 | 10 | 0 | 0 | 0 | 0 | 0 | 0 | X | 0 | 0 | 0 | 0 | 0 | 0 | 0 | 0 | 0
8594 | PORTA SUERO METALICO RODABLE | PORTA SUERO METALICO RODABLE | UNIDAD DE HOSPITALIZACION DE PEDIATRIA | UNID. PREST. DE SERV. DE EMERG. Y CUID. CRIT.- SERV CUID CRIT PEDIAT.- UCI PEDIATRICO | S/M | S/M | S/S | MC | 2021 | 4 | 10 | 0 | 0 | 0 | 0 | 0 | 0 | X | 0 | 0 | 0 | 0 | 0 | 0 | 0 | 0 | 0
8595 | PORTA SUERO METALICO RODABLE | PORTA SUERO METALICO RODABLE | UNIDAD DE HOSPITALIZACION DE PEDIATRIA | UNID. PREST. DE SERV. DE EMERG. Y CUID. CRIT.- SERV CUID CRIT PEDIAT.- UCI PEDIATRICO | S/M | S/M | S/S | MC | 2021 | 4 | 10 | 0 | 0 | 0 | 0 | 0 | 0 | X | 0 | 0 | 0 | 0 | 0 | 0 | 0 | 0 | 0
8596 | PORTA SUERO METALICO RODABLE | PORTA SUERO METALICO RODABLE | UNIDAD DE HOSPITALIZACION DE PEDIATRIA | UNID. PREST. DE SERV. DE EMERG. Y CUID. CRIT.- SERV CUID CRIT PEDIAT.- UCI PEDIATRICO | S/M | S/M | S/S | MC | 2021 | 4 | 10 | 0 | 0 | 0 | 0 | 0 | 0 | X | 0 | 0 | 0 | 0 | 0 | 0 | 0 | 0 | 0
8597 | PORTA SUERO METALICO RODABLE | PORTA SUERO METALICO RODABLE | UNIDAD DE HOSPITALIZACION DE PEDIATRIA | UNID. PREST. DE SERV. DE EMERG. Y CUID. CRIT.- SERV CUID CRIT PEDIAT.- UCI PEDIATRICO | S/M | S/M | S/S | MC | 2021 | 4 | 10 | 0 | 0 | 0 | 0 | 0 | 0 | X | 0 | 0 | 0 | 0 | 0 | 0 | 0 | 0 | 0
8598 | PORTA SUERO METALICO RODABLE | PORTA SUERO METALICO RODABLE | SERVICIO DE EMERGENCIA | UNID. PREST. DE SERV. DE EMERG. Y CUID. CRIT.- SERV. DE EMERG.- CENTRAL DE ENFERM. 1 EMERGENCIA | S/M | S/M | S/S | MC | 2021 | 4 | 10 | 0 | 0 | 0 | 0 | 0 | 0 | X | 0 | 0 | 0 | 0 | 0 | 0 | 0 | 0 | 0
8599 | PORTA SUERO METALICO RODABLE | PORTA SUERO METALICO RODABLE | SERVICIO DE EMERGENCIA | UNID. PREST. DE SERV. DE EMERG. Y CUID. CRIT.- SERV. DE EMERG.- CENTRAL DE ENFERM. 1 EMERGENCIA | S/M | S/M | S/S | MC | 2021 | 4 | 10 | 0 | 0 | 0 | 0 | 0 | 0 | X | 0 | 0 | 0 | 0 | 0 | 0 | 0 | 0 | 0
8600 | PORTA SUERO METALICO RODABLE | PORTA SUERO METALICO RODABLE | SERVICIO DE EMERGENCIA | UNID. PREST. DE SERV. DE EMERG. Y CUID. CRIT.- SERV. DE EMERG.- CENTRAL DE ENFERM. 1 EMERGENCIA | S/M | S/M | S/S | MC | 2021 | 4 | 10 | 0 | 0 | 0 | 0 | 0 | 0 | X | 0 | 0 | 0 | 0 | 0 | 0 | 0 | 0 | 0
8601 | PORTA SUERO METALICO RODABLE | PORTA SUERO METALICO RODABLE | SERVICIO DE EMERGENCIA | UNID. PREST. DE SERV. DE EMERG. Y CUID. CRIT.- SERV. DE EMERG.- CENTRAL DE ENFERM. 1 EMERGENCIA | S/M | S/M | S/S | MC | 2021 | 4 | 10 | 0 | 0 | 0 | 0 | 0 | 0 | X | 0 | 0 | 0 | 0 | 0 | 0 | 0 | 0 | 0
8602 | PORTA SUERO METALICO RODABLE | PORTA SUERO METALICO RODABLE | SERVICIO DE EMERGENCIA | UNID. PREST. DE SERV. DE EMERG. Y CUID. CRIT.- SERV. DE EMERG.- CENTRAL DE ENFERM. 1 EMERGENCIA | S/M | S/M | S/S | MC | 2021 | 4 | 10 | 0 | 0 | 0 | 0 | 0 | 0 | X | 0 | 0 | 0 | 0 | 0 | 0 | 0 | 0 | 0
8603 | PORTA SUERO METALICO RODABLE | PORTA SUERO METALICO RODABLE | SERVICIO DE EMERGENCIA | UNID. PREST. DE SERV. DE EMERG. Y CUID. CRIT.- SERV. DE EMERG.- CENTRAL DE ENFERM. 1 EMERGENCIA | S/M | S/M | S/S | MC | 2021 | 4 | 10 | 0 | 0 | 0 | 0 | 0 | 0 | X | 0 | 0 | 0 | 0 | 0 | 0 | 0 | 0 | 0
8604 | PORTA SUERO METALICO RODABLE | PORTA SUERO METALICO RODABLE | SERVICIO DE EMERGENCIA | UNID. PREST. DE SERV. DE EMERG. Y CUID. CRIT.- SERV. DE EMERG.- CENTRAL DE ENFERM. 1 EMERGENCIA | S/M | S/M | S/S | MC | 2021 | 4 | 10 | 0 | 0 | 0 | 0 | 0 | 0 | X | 0 | 0 | 0 | 0 | 0 | 0 | 0 | 0 | 0
8605 | PORTA SUERO METALICO RODABLE | PORTA SUERO METALICO RODABLE | SERVICIO DE EMERGENCIA | UNID. PREST. DE SERV. DE EMERG. Y CUID. CRIT.- SERV. DE EMERG.- CENTRAL DE ENFERM. 1 EMERGENCIA | S/M | S/M | S/S | MC | 2021 | 4 | 10 | 0 | 0 | 0 | 0 | 0 | 0 | X | 0 | 0 | 0 | 0 | 0 | 0 | 0 | 0 | 0
8606 | PORTA SUERO METALICO RODABLE | PORTA SUERO METALICO RODABLE | SERVICIO DE EMERGENCIA | UNID. PREST. DE SERV. DE EMERG. Y CUID. CRIT.- SERV. DE EMERG.- CENTRAL DE ENFERM. 1 EMERGENCIA | S/M | S/M | S/S | MC | 2021 | 4 | 10 | 0 | 0 | 0 | 0 | 0 | 0 | X | 0 | 0 | 0 | 0 | 0 | 0 | 0 | 0 | 0
8607 | PORTA SUERO METALICO RODABLE | PORTA SUERO METALICO RODABLE | SERVICIO DE EMERGENCIA | UNID. PREST. DE SERV. DE EMERG. Y CUID. CRIT.- SERV. DE EMERG.- CENTRAL DE ENFERM. 1 EMERGENCIA | S/M | S/M | S/S | MC | 2021 | 4 | 10 | 0 | 0 | 0 | 0 | 0 | 0 | X | 0 | 0 | 0 | 0 | 0 | 0 | 0 | 0 | 0
8608 | PORTA SUERO METALICO RODABLE | PORTA SUERO METALICO RODABLE | SERVICIO DE EMERGENCIA | UNID. PREST. DE SERV. DE EMERG. Y CUID. CRIT.- SERV. DE EMERG.- CENTRAL DE ENFERM. 1 EMERGENCIA | S/M | S/M | S/S | MC | 2021 | 4 | 10 | 0 | 0 | 0 | 0 | 0 | 0 | X | 0 | 0 | 0 | 0 | 0 | 0 | 0 | 0 | 0
8609 | PORTA SUERO METALICO RODABLE | PORTA SUERO METALICO RODABLE | SERVICIO DE EMERGENCIA | UNID. PREST. DE SERV. DE EMERG. Y CUID. CRIT.- SERV. DE EMERG.- CENTRAL DE ENFERM. 1 EMERGENCIA | S/M | S/M | S/S | MC | 2021 | 4 | 10 | 0 | 0 | 0 | 0 | 0 | 0 | X | 0 | 0 | 0 | 0 | 0 | 0 | 0 | 0 | 0
8610 | PORTA SUERO METALICO RODABLE | PORTA SUERO METALICO RODABLE | SERVICIO DE EMERGENCIA | UNID. PREST. DE SERV. DE EMERG. Y CUID. CRIT.- SERV. DE EMERG.- CENTRAL DE ENFERM. 1 EMERGENCIA | S/M | S/M | S/S | MC | 2021 | 4 | 10 | 0 | 0 | 0 | 0 | 0 | 0 | X | 0 | 0 | 0 | 0 | 0 | 0 | 0 | 0 | 0
8611 | PORTA SUERO METALICO RODABLE | PORTA SUERO METALICO RODABLE | SERVICIO DE EMERGENCIA | UNID. PREST. DE SERV. DE EMERG. Y CUID. CRIT.- SERV. DE EMERG.- CENTRAL DE ENFERM. 1 EMERGENCIA | S/M | S/M | S/S | MC | 2021 | 4 | 10 | 0 | 0 | 0 | 0 | 0 | 0 | X | 0 | 0 | 0 | 0 | 0 | 0 | 0 | 0 | 0
8612 | PORTA SUERO METALICO RODABLE | PORTA SUERO METALICO RODABLE | SERVICIO DE EMERGENCIA | UNID. PREST. DE SERV. DE EMERG. Y CUID. CRIT.- SERV. DE EMERG.- CENTRAL DE ENFERM. 1 EMERGENCIA | S/M | S/M | S/S | MC | 2021 | 4 | 10 | 0 | 0 | 0 | 0 | 0 | 0 | X | 0 | 0 | 0 | 0 | 0 | 0 | 0 | 0 | 0
8613 | PORTA SUERO METALICO RODABLE | PORTA SUERO METALICO RODABLE | SERVICIO DE EMERGENCIA | UNID. PREST. DE SERV. DE EMERG. Y CUID. CRIT.- SERV. DE EMERG.- CENTRAL DE ENFERM. 1 EMERGENCIA | S/M | S/M | S/S | MC | 2021 | 4 | 10 | 0 | 0 | 0 | 0 | 0 | 0 | X | 0 | 0 | 0 | 0 | 0 | 0 | 0 | 0 | 0
8614 | PORTA SUERO METALICO RODABLE | PORTA SUERO METALICO RODABLE | SERVICIO DE EMERGENCIA | UNID. PREST. DE SERV. DE EMERG. Y CUID. CRIT.- SERV. DE EMERG.- CENTRAL DE ENFERM. 1 EMERGENCIA | S/M | S/M | S/S | MC | 2021 | 4 | 10 | 0 | 0 | 0 | 0 | 0 | 0 | X | 0 | 0 | 0 | 0 | 0 | 0 | 0 | 0 | 0
8615 | PORTA SUERO METALICO RODABLE | PORTA SUERO METALICO RODABLE | SERVICIO DE EMERGENCIA | UNID. PREST. DE SERV. DE EMERG. Y CUID. CRIT.- SERV. DE EMERG.- CENTRAL DE ENFERM. 1 EMERGENCIA | S/M | S/M | S/S | MC | 2021 | 4 | 10 | 0 | 0 | 0 | 0 | 0 | 0 | X | 0 | 0 | 0 | 0 | 0 | 0 | 0 | 0 | 0
8616 | PORTA SUERO METALICO RODABLE | PORTA SUERO METALICO RODABLE | SERVICIO DE EMERGENCIA | UNID. PREST. DE SERV. DE EMERG. Y CUID. CRIT.- SERV. DE EMERG.- CENTRAL DE ENFERM. 1 EMERGENCIA | S/M | S/M | S/S | MC | 2021 | 4 | 10 | 0 | 0 | 0 | 0 | 0 | 0 | X | 0 | 0 | 0 | 0 | 0 | 0 | 0 | 0 | 0
8617 | PORTA SUERO METALICO RODABLE | PORTA SUERO METALICO RODABLE | SERVICIO DE EMERGENCIA | UNID. PREST. DE SERV. DE EMERG. Y CUID. CRIT.- SERV. DE EMERG.- CENTRAL DE ENFERM. 1 EMERGENCIA | S/M | S/M | S/S | MC | 2021 | 4 | 10 | 0 | 0 | 0 | 0 | 0 | 0 | X | 0 | 0 | 0 | 0 | 0 | 0 | 0 | 0 | 0
8618 | PORTA SUERO METALICO RODABLE | PORTA SUERO METALICO RODABLE | SERVICIO DE EMERGENCIA | UNID. PREST. DE SERV. DE EMERG. Y CUID. CRIT.- SERV. DE EMERG.- CENTRAL DE ENFERM. 1 EMERGENCIA | S/M | S/M | S/S | MC | 2021 | 4 | 10 | 0 | 0 | 0 | 0 | 0 | 0 | X | 0 | 0 | 0 | 0 | 0 | 0 | 0 | 0 | 0
8619 | PORTA SUERO METALICO RODABLE | PORTA SUERO METALICO RODABLE | SERVICIO DE EMERGENCIA | UNID. PREST. DE SERV. DE EMERG. Y CUID. CRIT.- SERV. DE EMERG.- CENTRAL DE ENFERM. 1 EMERGENCIA | S/M | S/M | S/S | MC | 2021 | 4 | 10 | 0 | 0 | 0 | 0 | 0 | 0 | X | 0 | 0 | 0 | 0 | 0 | 0 | 0 | 0 | 0
8620 | PORTA SUERO METALICO RODABLE | PORTA SUERO METALICO RODABLE | SERVICIO DE EMERGENCIA | UNID. PREST. DE SERV. DE EMERG. Y CUID. CRIT.- SERV. DE EMERG.- CENTRAL DE ENFERM. 1 EMERGENCIA | S/M | S/M | S/S | MC | 2021 | 4 | 10 | 0 | 0 | 0 | 0 | 0 | 0 | X | 0 | 0 | 0 | 0 | 0 | 0 | 0 | 0 | 0
8621 | PORTA SUERO METALICO RODABLE | PORTA SUERO METALICO RODABLE | SERVICIO DE EMERGENCIA | UNID. PREST. DE SERV. DE EMERG. Y CUID. CRIT.- SERV. DE EMERG.- CENTRAL DE ENFERM. 1 EMERGENCIA | S/M | S/M | S/S | MC | 2021 | 4 | 10 | 0 | 0 | 0 | 0 | 0 | 0 | X | 0 | 0 | 0 | 0 | 0 | 0 | 0 | 0 | 0
8622 | PORTA SUERO METALICO RODABLE | PORTA SUERO METALICO RODABLE | SERVICIO DE EMERGENCIA | UNID. PREST. DE SERV. DE EMERG. Y CUID. CRIT.- SERV. DE EMERG.- CENTRAL DE ENFERM. 1 EMERGENCIA | S/M | S/M | S/S | MC | 2021 | 4 | 10 | 0 | 0 | 0 | 0 | 0 | 0 | X | 0 | 0 | 0 | 0 | 0 | 0 | 0 | 0 | 0
8623 | PORTA SUERO METALICO RODABLE | PORTA SUERO METALICO RODABLE | SERVICIO DE EMERGENCIA | UNID. PREST. DE SERV. DE EMERG. Y CUID. CRIT.- SERV. DE EMERG.- CENTRAL DE ENFERM. 1 EMERGENCIA | S/M | S/M | S/S | MC | 2021 | 4 | 10 | 0 | 0 | 0 | 0 | 0 | 0 | X | 0 | 0 | 0 | 0 | 0 | 0 | 0 | 0 | 0
8624 | PORTA SUERO METALICO RODABLE | PORTA SUERO METALICO RODABLE | SERVICIO DE EMERGENCIA | UNID. PREST. DE SERV. DE EMERG. Y CUID. CRIT.- SERV. DE EMERG.- CENTRAL DE ENFERM. 1 EMERGENCIA | S/M | S/M | S/S | MC | 2021 | 4 | 10 | 0 | 0 | 0 | 0 | 0 | 0 | X | 0 | 0 | 0 | 0 | 0 | 0 | 0 | 0 | 0
8625 | PORTA SUERO METALICO RODABLE | PORTA SUERO METALICO RODABLE | SERVICIO DE EMERGENCIA | UNID. PREST. DE SERV. DE EMERG. Y CUID. CRIT.- SERV. DE EMERG.- CENTRAL DE ENFERM. 1 EMERGENCIA | S/M | S/M | S/S | MC | 2021 | 4 | 10 | 0 | 0 | 0 | 0 | 0 | 0 | X | 0 | 0 | 0 | 0 | 0 | 0 | 0 | 0 | 0
8626 | PORTA SUERO METALICO RODABLE | PORTA SUERO METALICO RODABLE | SERVICIO DE EMERGENCIA | UNID. PREST. DE SERV. DE EMERG. Y CUID. CRIT.- SERV. DE EMERG.- CENTRAL DE ENFERM. 1 EMERGENCIA | S/M | S/M | S/S | MC | 2021 | 4 | 10 | 0 | 0 | 0 | 0 | 0 | 0 | X | 0 | 0 | 0 | 0 | 0 | 0 | 0 | 0 | 0
8627 | PORTA SUERO METALICO RODABLE | PORTA SUERO METALICO RODABLE | SERVICIO DE EMERGENCIA | UNID. PREST. DE SERV. DE EMERG. Y CUID. CRIT.- SERV. DE EMERG.- CENTRAL DE ENFERM. 1 EMERGENCIA | S/M | S/M | S/S | MC | 2021 | 4 | 10 | 0 | 0 | 0 | 0 | 0 | 0 | X | 0 | 0 | 0 | 0 | 0 | 0 | 0 | 0 | 0
8628 | PORTA SUERO METALICO RODABLE | PORTA SUERO METALICO RODABLE | SERVICIO DE EMERGENCIA | UNID. PREST. DE SERV. DE EMERG. Y CUID. CRIT.- SERV. DE EMERG.- CENTRAL DE ENFERM. 1 EMERGENCIA | S/M | S/M | S/S | MC | 2021 | 4 | 10 | 0 | 0 | 0 | 0 | 0 | 0 | X | 0 | 0 | 0 | 0 | 0 | 0 | 0 | 0 | 0
8629 | PORTA SUERO METALICO RODABLE | PORTA SUERO METALICO RODABLE | SERVICIO DE EMERGENCIA | UNID. PREST. DE SERV. DE EMERG. Y CUID. CRIT.- SERV. DE EMERG.- CENTRAL DE ENFERM. 1 EMERGENCIA | S/M | S/M | S/S | MC | 2021 | 4 | 10 | 0 | 0 | 0 | 0 | 0 | 0 | X | 0 | 0 | 0 | 0 | 0 | 0 | 0 | 0 | 0
8630 | PORTA SUERO METALICO RODABLE | PORTA SUERO METALICO RODABLE | SERVICIO DE EMERGENCIA | UNID. PREST. DE SERV. DE EMERG. Y CUID. CRIT.- SERV. DE EMERG.- CENTRAL DE ENFERM. 1 EMERGENCIA | S/M | S/M | S/S | MC | 2021 | 4 | 10 | 0 | 0 | 0 | 0 | 0 | 0 | X | 0 | 0 | 0 | 0 | 0 | 0 | 0 | 0 | 0
8631 | PORTA SUERO METALICO RODABLE | PORTA SUERO METALICO RODABLE | SERVICIO DE EMERGENCIA | UNID. PREST. DE SERV. DE EMERG. Y CUID. CRIT.- SERV. DE EMERG.- CENTRAL DE ENFERM. 1 EMERGENCIA | S/M | S/M | S/S | MC | 2021 | 4 | 10 | 0 | 0 | 0 | 0 | 0 | 0 | X | 0 | 0 | 0 | 0 | 0 | 0 | 0 | 0 | 0
8632 | PORTA SUERO METALICO RODABLE | PORTA SUERO METALICO RODABLE | SERVICIO DE EMERGENCIA | UNID. PREST. DE SERV. DE EMERG. Y CUID. CRIT.- SERV. DE EMERG.- CENTRAL DE ENFERM. 1 EMERGENCIA | S/M | S/M | S/S | MC | 2021 | 4 | 10 | 0 | 0 | 0 | 0 | 0 | 0 | X | 0 | 0 | 0 | 0 | 0 | 0 | 0 | 0 | 0
8633 | PORTA SUERO METALICO RODABLE | PORTA SUERO METALICO RODABLE | SERVICIO DE EMERGENCIA | UNID. PREST. DE SERV. DE EMERG. Y CUID. CRIT.- SERV. DE EMERG.- CENTRAL DE ENFERM. 1 EMERGENCIA | S/M | S/M | S/S | MC | 2021 | 4 | 10 | 0 | 0 | 0 | 0 | 0 | 0 | X | 0 | 0 | 0 | 0 | 0 | 0 | 0 | 0 | 0
8634 | PORTA SUERO METALICO RODABLE | PORTA SUERO METALICO RODABLE | SERVICIO DE EMERGENCIA | UNID. PREST. DE SERV. DE EMERG. Y CUID. CRIT.- SERV. DE EMERG.- CENTRAL DE ENFERM. 1 EMERGENCIA | S/M | S/M | S/S | MC | 2021 | 4 | 10 | 0 | 0 | 0 | 0 | 0 | 0 | X | 0 | 0 | 0 | 0 | 0 | 0 | 0 | 0 | 0
8635 | PORTA SUERO METALICO RODABLE | PORTA SUERO METALICO RODABLE | SERVICIO DE EMERGENCIA | UNID. PREST. DE SERV. DE EMERG. Y CUID. CRIT.- SERV. DE EMERG.- CENTRAL DE ENFERM. 1 EMERGENCIA | S/M | S/M | S/S | MC | 2021 | 4 | 10 | 0 | 0 | 0 | 0 | 0 | 0 | X | 0 | 0 | 0 | 0 | 0 | 0 | 0 | 0 | 0
8636 | PORTA SUERO METALICO RODABLE | PORTA SUERO METALICO RODABLE | SERVICIO DE EMERGENCIA | UNID. PREST. DE SERV. DE EMERG. Y CUID. CRIT.- SERV. DE EMERG.- CENTRAL DE ENFERM. 1 EMERGENCIA | S/M | S/M | S/S | MC | 2021 | 4 | 10 | 0 | 0 | 0 | 0 | 0 | 0 | X | 0 | 0 | 0 | 0 | 0 | 0 | 0 | 0 | 0
8637 | PORTA SUERO METALICO RODABLE | PORTA SUERO METALICO RODABLE | SERVICIO DE EMERGENCIA | UNID. PREST. DE SERV. DE EMERG. Y CUID. CRIT.- SERV. DE EMERG.- CENTRAL DE ENFERM. 1 EMERGENCIA | S/M | S/M | S/S | MC | 2021 | 4 | 10 | 0 | 0 | 0 | 0 | 0 | 0 | X | 0 | 0 | 0 | 0 | 0 | 0 | 0 | 0 | 0
8638 | PORTA SUERO METALICO RODABLE | PORTA SUERO METALICO RODABLE | SERVICIO DE EMERGENCIA | UNID. PREST. DE SERV. DE EMERG. Y CUID. CRIT.- SERV. DE EMERG.- CENTRAL DE ENFERM. 1 EMERGENCIA | S/M | S/M | S/S | MC | 2021 | 4 | 10 | 0 | 0 | 0 | 0 | 0 | 0 | X | 0 | 0 | 0 | 0 | 0 | 0 | 0 | 0 | 0
8639 | PORTA SUERO METALICO RODABLE | PORTA SUERO METALICO RODABLE | SERVICIO DE EMERGENCIA | UNID. PREST. DE SERV. DE EMERG. Y CUID. CRIT.- SERV. DE EMERG.- CENTRAL DE ENFERM. 1 EMERGENCIA | S/M | S/M | S/S | MC | 2021 | 4 | 10 | 0 | 0 | 0 | 0 | 0 | 0 | X | 0 | 0 | 0 | 0 | 0 | 0 | 0 | 0 | 0
8640 | PORTA SUERO METALICO RODABLE | PORTA SUERO METALICO RODABLE | SERVICIO DE EMERGENCIA | UNID. PREST. DE SERV. DE EMERG. Y CUID. CRIT.- SERV. DE EMERG.- CENTRAL DE ENFERM. 1 EMERGENCIA | S/M | S/M | S/S | MC | 2021 | 4 | 10 | 0 | 0 | 0 | 0 | 0 | 0 | X | 0 | 0 | 0 | 0 | 0 | 0 | 0 | 0 | 0
8641 | PORTA SUERO METALICO RODABLE | PORTA SUERO METALICO RODABLE | SERVICIO DE EMERGENCIA | UNID. PREST. DE SERV. DE EMERG. Y CUID. CRIT.- SERV. DE EMERG.- CENTRAL DE ENFERM. 1 EMERGENCIA | S/M | S/M | S/S | MC | 2021 | 4 | 10 | 0 | 0 | 0 | 0 | 0 | 0 | X | 0 | 0 | 0 | 0 | 0 | 0 | 0 | 0 | 0
8642 | PORTA SUERO METALICO RODABLE | PORTA SUERO METALICO RODABLE | SERVICIO DE EMERGENCIA | UNID. PREST. DE SERV. DE EMERG. Y CUID. CRIT.- SERV. DE EMERG.- CENTRAL DE ENFERM. 1 EMERGENCIA | S/M | S/M | S/S | MC | 2021 | 4 | 10 | 0 | 0 | 0 | 0 | 0 | 0 | X | 0 | 0 | 0 | 0 | 0 | 0 | 0 | 0 | 0
8643 | PORTA SUERO METALICO RODABLE | PORTA SUERO METALICO RODABLE | SERVICIO DE EMERGENCIA | UNID. PREST. DE SERV. DE EMERG. Y CUID. CRIT.- SERV. DE EMERG.- CENTRAL DE ENFERM. 1 EMERGENCIA | S/M | S/M | S/S | MC | 2021 | 4 | 10 | 0 | 0 | 0 | 0 | 0 | 0 | X | 0 | 0 | 0 | 0 | 0 | 0 | 0 | 0 | 0
8644 | PORTA SUERO METALICO RODABLE | PORTA SUERO METALICO RODABLE | SERVICIO DE EMERGENCIA | UNID. PREST. DE SERV. DE EMERG. Y CUID. CRIT.- SERV. DE EMERG.- CENTRAL DE ENFERM. 1 EMERGENCIA | S/M | S/M | S/S | MC | 2021 | 4 | 10 | 0 | 0 | 0 | 0 | 0 | 0 | X | 0 | 0 | 0 | 0 | 0 | 0 | 0 | 0 | 0
8645 | PORTA SUERO METALICO RODABLE | PORTA SUERO METALICO RODABLE | SERVICIO DE EMERGENCIA | UNID. PREST. DE SERV. DE EMERG. Y CUID. CRIT.- SERV. DE EMERG.- CENTRAL DE ENFERM. 1 EMERGENCIA | S/M | S/M | S/S | MC | 2021 | 4 | 10 | 0 | 0 | 0 | 0 | 0 | 0 | X | 0 | 0 | 0 | 0 | 0 | 0 | 0 | 0 | 0
8646 | PORTA SUERO METALICO RODABLE | PORTA SUERO METALICO RODABLE | SERVICIO DE EMERGENCIA | UNID. PREST. DE SERV. DE EMERG. Y CUID. CRIT.- SERV. DE EMERG.- CENTRAL DE ENFERM. 1 EMERGENCIA | S/M | S/M | S/S | MC | 2021 | 4 | 10 | 0 | 0 | 0 | 0 | 0 | 0 | X | 0 | 0 | 0 | 0 | 0 | 0 | 0 | 0 | 0
8647 | PORTA SUERO METALICO RODABLE | PORTA SUERO METALICO RODABLE | SERVICIO DE EMERGENCIA | UNID. PREST. DE SERV. DE EMERG. Y CUID. CRIT.- SERV. DE EMERG.- CENTRAL DE ENFERM. 1 EMERGENCIA | S/M | S/M | S/S | MC | 2021 | 4 | 10 | 0 | 0 | 0 | 0 | 0 | 0 | X | 0 | 0 | 0 | 0 | 0 | 0 | 0 | 0 | 0
8648 | SILLA DE RUEDAS METALICA | SILLA DE RUEDAS METALICA | SERVICIO DE EMERGENCIA | UNID. PREST. DE SERV. DE EMERG. Y CUID. CRIT.- SERV. DE EMERG.- CAMILLAS Y SILLAS DE RUEDAS | SIN FIN | 0600229 | S/S | MC | 2017 | 8 | 10 | X | 0 | 0 | 0 | 0 | 0 | 0 | 0 | 0 | 0 | X | 0 | 0 | 0 | 0 | 0
8649 | SILLA DE RUEDAS METALICA | SILLA DE RUEDAS METALICA | UNIDAD DE HOPITALIZACION DE MEDICINA | UNID. PREST. DE SERV DE ESPEC. CLIN..-SERV. MEDIC. INT.- ESTACION DE ENFERM 1 | SIN FIN | 0600229 | S/S | MC | 2017 | 8 | 10 | X | 0 | 0 | 0 | 0 | 0 | 0 | 0 | 0 | 0 | X | 0 | 0 | 0 | 0 | 0
8650 | SILLA DE RUEDAS METALICA | SILLA DE RUEDAS METALICA | DEPARTAMENTO DE ATENCION AMBULATORIA Y DE HOSPITALIZACION | UNID. PREST. DE SERV DE ESPEC. CLIN..- JEFATURA | MB | ESTANDAR | 016 | MC | 2017 | 8 | 10 | X | 0 | 0 | 0 | 0 | 0 | 0 | 0 | 0 | 0 | X | 0 | 0 | 0 | 0 | 0
8651 | SILLA DE RUEDAS METALICA | SILLA DE RUEDAS METALICA | DEPARTAMENTO DE ATENCION AMBULATORIA Y DE HOSPITALIZACION | UNID. PREST. DE SERV DE ESPEC. CLIN..- JEFATURA | MB | ESTANDAR | 017 | MC | 2017 | 8 | 10 | X | 0 | 0 | 0 | 0 | 0 | 0 | 0 | 0 | 0 | X | 0 | 0 | 0 | 0 | 0
8652 | SILLA DE RUEDAS METALICA | SILLA DE RUEDAS METALICA | UNIDAD DE CONSULTA EXTERNA | UNID. PREST. DE SERV DE ESPEC. CLIN..-SERV. OTRAS ESPEC. MED. CLIN.- SALA DE PRUEBA DE ESFUERZO | MB | ESTANDAR | 018 | MC | 2017 | 8 | 10 | X | 0 | 0 | 0 | 0 | 0 | 0 | 0 | 0 | 0 | X | 0 | 0 | 0 | 0 | 0
8653 | SILLA DE RUEDAS METALICA | SILLA DE RUEDAS METALICA | DEPARTAMENTO DE ATENCION AMBULATORIA Y DE HOSPITALIZACION | UNID. PREST. DE SERV DE ESPEC. CLIN..- JEFATURA | MB | ESTANDAR | 019 | MC | 2017 | 8 | 10 | X | 0 | 0 | 0 | 0 | 0 | 0 | 0 | 0 | 0 | X | 0 | 0 | 0 | 0 | 0
8654 | SILLA DE RUEDAS METALICA | SILLA DE RUEDAS METALICA | DEPARTAMENTO DE ATENCION AMBULATORIA Y DE HOSPITALIZACION | UNID. PREST. DE SERV DE ESPEC. CLIN..- JEFATURA | MB | ESTANDAR | 020 | MC | 2017 | 8 | 10 | X | 0 | 0 | 0 | 0 | 0 | 0 | 0 | 0 | 0 | X | 0 | 0 | 0 | 0 | 0
8655 | SILLA DE RUEDAS METALICA | SILLA DE RUEDAS METALICA | DEPARTAMENTO DE ATENCION AMBULATORIA Y DE HOSPITALIZACION | UNID. PREST. DE SERV DE ESPEC. CLIN..- JEFATURA | MB | ESTANDAR | 021 | MC | 2017 | 8 | 10 | X | 0 | 0 | 0 | 0 | 0 | 0 | 0 | 0 | 0 | X | 0 | 0 | 0 | 0 | 0
8656 | SILLA DE RUEDAS METALICA | SILLA DE RUEDAS METALICA | DEPARTAMENTO DE ATENCION AMBULATORIA Y DE HOSPITALIZACION | UNID. PREST. DE SERV DE ESPEC. CLIN..- JEFATURA | MB | ESTANDAR | 023 | MC | 2017 | 8 | 10 | X | 0 | 0 | 0 | 0 | 0 | 0 | 0 | 0 | 0 | X | 0 | 0 | 0 | 0 | 0
8657 | SILLA DE RUEDAS METALICA | SILLA DE RUEDAS METALICA | DEPARTAMENTO DE ATENCION AMBULATORIA Y DE HOSPITALIZACION | UNID. PREST. DE SERV DE ESPEC. CLIN..- JEFATURA | MB | ESTANDAR | 003 | MC | 2017 | 8 | 10 | X | 0 | 0 | 0 | 0 | 0 | 0 | 0 | 0 | 0 | X | 0 | 0 | 0 | 0 | 0
8658 | SILLA DE RUEDAS METALICA | SILLA DE RUEDAS METALICA | DEPARTAMENTO DE ATENCION AMBULATORIA Y DE HOSPITALIZACION | UNID. PREST. DE SERV DE ESPEC. CLIN..- JEFATURA | MB | ESTANDAR | 004 | MC | 2017 | 8 | 10 | X | 0 | 0 | 0 | 0 | 0 | 0 | 0 | 0 | 0 | X | 0 | 0 | 0 | 0 | 0
8659 | SILLA DE RUEDAS METALICA | SILLA DE RUEDAS METALICA | DEPARTAMENTO DE ATENCION AMBULATORIA Y DE HOSPITALIZACION | UNID. PREST. DE SERV DE ESPEC. CLIN..- JEFATURA | MB | ESTANDAR | 005 | MC | 2017 | 8 | 10 | X | 0 | 0 | 0 | 0 | 0 | 0 | 0 | 0 | 0 | X | 0 | 0 | 0 | 0 | 0
8660 | SILLA DE RUEDAS METALICA | SILLA DE RUEDAS METALICA | DEPARTAMENTO DE ATENCION AMBULATORIA Y DE HOSPITALIZACION | UNID. PREST. DE SERV DE ESPEC. CLIN..- JEFATURA | MB | ESTANDAR | 008 | MC | 2017 | 8 | 10 | X | 0 | 0 | 0 | 0 | 0 | 0 | 0 | 0 | 0 | X | 0 | 0 | 0 | 0 | 0
8661 | SILLA DE RUEDAS METALICA | SILLA DE RUEDAS METALICA | DEPARTAMENTO DE ATENCION AMBULATORIA Y DE HOSPITALIZACION | UNID. PREST. DE SERV DE ESPEC. CLIN..- JEFATURA | MB | ESTANDAR | 010 | MC | 2017 | 8 | 10 | X | 0 | 0 | 0 | 0 | 0 | 0 | 0 | 0 | 0 | X | 0 | 0 | 0 | 0 | 0
8662 | SILLA DE RUEDAS METALICA | SILLA DE RUEDAS METALICA | UNIDAD DE CONSULTA EXTERNA | UNID. PREST. DE SERV DE ESPEC. CLIN..-SERV. OTRAS ESPEC. MED. CLIN.- SALA DE PRUEBA DE ESFUERZO | MB | ESTANDAR | 011 | MC | 2017 | 8 | 10 | X | 0 | 0 | 0 | 0 | 0 | 0 | 0 | 0 | 0 | X | 0 | 0 | 0 | 0 | 0
8663 | SILLA DE RUEDAS METALICA | SILLA DE RUEDAS METALICA | DEPARTAMENTO DE ATENCION AMBULATORIA Y DE HOSPITALIZACION | UNID. PREST. DE SERV DE ESPEC. CLIN..- JEFATURA | MB | ESTANDAR | 012 | MC | 2017 | 8 | 10 | X | 0 | 0 | 0 | 0 | 0 | 0 | 0 | 0 | 0 | X | 0 | 0 | 0 | 0 | 0
8664 | SILLA DE RUEDAS METALICA | SILLA DE RUEDAS METALICA | DEPARTAMENTO DE ATENCION AMBULATORIA Y DE HOSPITALIZACION | UNID. PREST. DE SERV DE ESPEC. CLIN..- JEFATURA | MB | ESTANDAR | 013 | MC | 2017 | 8 | 10 | X | 0 | 0 | 0 | 0 | 0 | 0 | 0 | 0 | 0 | X | 0 | 0 | 0 | 0 | 0
8665 | SILLA DE RUEDAS METALICA | SILLA DE RUEDAS METALICA | DEPARTAMENTO DE ATENCION AMBULATORIA Y DE HOSPITALIZACION | UNID. PREST. DE SERV DE ESPEC. CLIN..- JEFATURA | MB | ESTANDAR | 015 | MC | 2017 | 8 | 10 | X | 0 | 0 | 0 | 0 | 0 | 0 | 0 | 0 | 0 | X | 0 | 0 | 0 | 0 | 0
8666 | SILLA DE RUEDAS METALICA | SILLA DE RUEDAS METALICA | SERVICIO DE EMERGENCIA | UNID. PREST. DE SERV. DE EMERG. Y CUID. CRIT.- SERV. DE EMERG.- CAMILLAS Y SILLAS DE RUEDAS | MB | ESTANDAR | 029 | MC | 2017 | 8 | 10 | X | 0 | 0 | 0 | 0 | 0 | 0 | 0 | 0 | 0 | X | 0 | 0 | 0 | 0 | 0
8667 | SILLA DE RUEDAS METALICA | SILLA DE RUEDAS METALICA | SERVICIO DE EMERGENCIA | UNID. PREST. DE SERV. DE EMERG. Y CUID. CRIT.- SERV. DE EMERG.- CAMILLAS Y SILLAS DE RUEDAS | MB | ESTANDAR | 032 | MC | 2017 | 8 | 10 | X | 0 | 0 | 0 | 0 | 0 | 0 | 0 | 0 | 0 | X | 0 | 0 | 0 | 0 | 0
8668 | SILLA DE RUEDAS METALICA | SILLA DE RUEDAS METALICA | UNIDAD DE INGENIERÍA CLÍNICA, HOSPITALARIA Y SERVICIOS | OFICINA DE ADMINISTRACIÓN- UIHYS.- INFRAESTRUCT.- JEFAT. DE MANTENIMIENTO | MB | ESTANDAR | 035 | MC | 2017 | 8 | 10 | X | 0 | 0 | 0 | 0 | 0 | 0 | 0 | 0 | 0 | X | 0 | 0 | 0 | 0 | 0
8669 | SILLA DE RUEDAS METALICA | SILLA DE RUEDAS METALICA | SERVICIO DE EMERGENCIA | UNID. PREST. DE SERV. DE EMERG. Y CUID. CRIT.- SERV. DE EMERG.- CAMILLAS Y SILLAS DE RUEDAS | MB | ESTANDAR | 039 | MC | 2017 | 8 | 10 | X | 0 | 0 | 0 | 0 | 0 | 0 | 0 | 0 | 0 | X | 0 | 0 | 0 | 0 | 0
8670 | SILLA DE RUEDAS METALICA | SILLA DE RUEDAS METALICA | SERVICIO DE EMERGENCIA | UNID. PREST. DE SERV. DE EMERG. Y CUID. CRIT.- SERV. DE EMERG.- CAMILLAS Y SILLAS DE RUEDAS | MB | ESTANDAR | 043 | MC | 2017 | 8 | 10 | X | 0 | 0 | 0 | 0 | 0 | 0 | 0 | 0 | 0 | X | 0 | 0 | 0 | 0 | 0
8671 | SILLA DE RUEDAS METALICA DE ARO 16 | SILLA DE RUEDAS METALICA DE ARO 16 | SERVICIO DE ENFERMERIA | SERVICIO DE ENFERMERIA - JEFATURA | SIN MARCA | SIN MODELO | S/S | MC | 2018 | 7 | 10 | 0 | 0 | 0 | X | 0 | 0 | 0 | 0 | 0 | 0 | 0 | 0 | 0 | X | 0 | 0
8672 | SILLA DE RUEDAS METALICA DE ARO 16 | SILLA DE RUEDAS METALICA DE ARO 16 | SERVICIO DE ENFERMERIA | SERVICIO DE ENFERMERIA - JEFATURA | SIN MARCA | SIN MODELO | S/S | MC | 2018 | 7 | 10 | 0 | 0 | 0 | X | 0 | 0 | 0 | 0 | 0 | 0 | 0 | 0 | 0 | X | 0 | 0
8673 | SILLA DE RUEDAS METALICA DE ARO 16 | SILLA DE RUEDAS METALICA DE ARO 16 | SERVICIO DE ENFERMERIA | SERVICIO DE ENFERMERIA - JEFATURA | SIN MARCA | SIN MODELO | S/S | MC | 2018 | 7 | 10 | 0 | 0 | 0 | X | 0 | 0 | 0 | 0 | 0 | 0 | 0 | 0 | 0 | X | 0 | 0
8674 | SILLA DE RUEDAS METALICA DE ARO 16 | SILLA DE RUEDAS METALICA DE ARO 16 | SERVICIO DE ENFERMERIA | SERVICIO DE ENFERMERIA - JEFATURA | SIN MARCA | SIN MODELO | S/S | MC | 2018 | 7 | 10 | 0 | 0 | 0 | X | 0 | 0 | 0 | 0 | 0 | 0 | 0 | 0 | 0 | X | 0 | 0
8675 | SILLA DE RUEDAS METALICA | SILLA DE RUEDAS METALICA | UNIDAD DE CUIDADOS CRITICOS DE PEDIATRIA | UNID. PREST. DE SERV. DE EMERG. Y CUID. CRIT.- SERV CUID CRIT PEDIAT.- ESTAC. DE ENFERM. 6 UCI PED | SIN MARCA | SIN MODELO | S/S | MC | 2018 | 7 | 10 | 0 | 0 | 0 | X | 0 | 0 | 0 | 0 | 0 | 0 | 0 | 0 | 0 | X | 0 | 0
8676 | SILLA DE RUEDAS METALICA | SILLA DE RUEDAS METALICA | UNIDAD DE CUIDADOS CRITICOS DE PEDIATRIA | UNID. PREST. DE SERV. DE EMERG. Y CUID. CRIT.- SERV CUID CRIT PEDIAT.- ESTAC. DE ENFERM. 6 UCI PED | SIN MARCA | SIN MODELO | S/S | MC | 2018 | 7 | 10 | 0 | 0 | 0 | X | 0 | 0 | 0 | 0 | 0 | 0 | 0 | 0 | 0 | X | 0 | 0
8677 | SILLA DE RUEDAS METALICA | SILLA DE RUEDAS METALICA | UNIDAD DE CUIDADOS CRITICOS DE PEDIATRIA | UNID. PREST. DE SERV. DE EMERG. Y CUID. CRIT.- SERV CUID CRIT PEDIAT.- ESTAC. DE ENFERM. 6 UCI PED | SIN MARCA | SIN MODELO | S/S | MC | 2018 | 7 | 10 | 0 | 0 | 0 | X | 0 | 0 | 0 | 0 | 0 | 0 | 0 | 0 | 0 | X | 0 | 0
8678 | SILLA DE RUEDAS METALICA | SILLA DE RUEDAS METALICA | UNIDAD DE CUIDADOS CRITICOS DE PEDIATRIA | UNID. PREST. DE SERV. DE EMERG. Y CUID. CRIT.- SERV CUID CRIT PEDIAT.- ESTAC. DE ENFERM. 6 UCI PED | SIN MARCA | SIN MODELO | S/S | MC | 2018 | 7 | 10 | 0 | 0 | 0 | X | 0 | 0 | 0 | 0 | 0 | 0 | 0 | 0 | 0 | X | 0 | 0
8679 | SILLA DE RUEDAS METALICA | SILLA DE RUEDAS METALICA | SERVICIO DE EMERGENCIA | UNID. PREST. DE SERV. DE EMERG. Y CUID. CRIT.- SERV. DE EMERG.- ALMACEN DE DESASTRES EMED | SIN MARCA | SIN MODELO | S/S | MC | 2019 | 6 | 10 | 0 | 0 | 0 | 0 | X | 0 | 0 | 0 | 0 | 0 | 0 | 0 | 0 | 0 | X | 0
8680 | SILLA DE RUEDAS METALICA | SILLA DE RUEDAS METALICA | SERVICIO DE EMERGENCIA | UNID. PREST. DE SERV. DE EMERG. Y CUID. CRIT.- SERV. DE EMERG.- ALMACEN DE DESASTRES EMED | SIN MARCA | SIN MODELO | S/S | MC | 2019 | 6 | 10 | 0 | 0 | 0 | 0 | X | 0 | 0 | 0 | 0 | 0 | 0 | 0 | 0 | 0 | X | 0
8681 | SILLA DE RUEDAS METALICA | SILLA DE RUEDAS METALICA | SERVICIO DE EMERGENCIA | UNID. PREST. DE SERV. DE EMERG. Y CUID. CRIT.- SERV. DE EMERG.- ALMACEN DE DESASTRES EMED | SIN MARCA | SIN MODELO | S/S | MC | 2019 | 6 | 10 | 0 | 0 | 0 | 0 | X | 0 | 0 | 0 | 0 | 0 | 0 | 0 | 0 | 0 | X | 0
8682 | SILLA DE RUEDAS METALICA | SILLA DE RUEDAS METALICA | SERVICIO DE EMERGENCIA | UNID. PREST. DE SERV. DE EMERG. Y CUID. CRIT.- SERV. DE EMERG.- ALMACEN DE DESASTRES EMED | SIN MARCA | SIN MODELO | S/S | MC | 2019 | 6 | 10 | 0 | 0 | 0 | 0 | X | 0 | 0 | 0 | 0 | 0 | 0 | 0 | 0 | 0 | X | 0
8683 | SILLA DE RUEDAS METALICA | SILLA DE RUEDAS METALICA | SERVICIO DE EMERGENCIA | UNID. PREST. DE SERV. DE EMERG. Y CUID. CRIT.- SERV. DE EMERG.- ALMACEN DE DESASTRES EMED | SIN MARCA | SIN MODELO | S/S | MC | 2019 | 6 | 10 | 0 | 0 | 0 | 0 | X | 0 | 0 | 0 | 0 | 0 | 0 | 0 | 0 | 0 | X | 0
8684 | SILLA DE RUEDAS METALICA | SILLA DE RUEDAS METALICA | SERVICIO DE EMERGENCIA | UNID. PREST. DE SERV. DE EMERG. Y CUID. CRIT.- SERV. DE EMERG.- ALMACEN DE DESASTRES EMED | SIN MARCA | SIN MODELO | S/S | MC | 2019 | 6 | 10 | 0 | 0 | 0 | 0 | X | 0 | 0 | 0 | 0 | 0 | 0 | 0 | 0 | 0 | X | 0
8685 | SILLA DE RUEDAS METALICA | SILLA DE RUEDAS METALICA | SERVICIO DE EMERGENCIA | UNID. PREST. DE SERV. DE EMERG. Y CUID. CRIT.- SERV. DE EMERG.- CAMILLAS Y SILLAS DE RUEDAS | S/M | S/M | S/S | MC | 2021 | 4 | 10 | 0 | 0 | 0 | 0 | 0 | 0 | X | 0 | 0 | 0 | 0 | 0 | 0 | 0 | 0 | 0
8686 | SILLA DE RUEDAS METALICA | SILLA DE RUEDAS METALICA | SERVICIO DE EMERGENCIA | UNID. PREST. DE SERV. DE EMERG. Y CUID. CRIT.- SERV. DE EMERG.- CAMILLAS Y SILLAS DE RUEDAS | S/M | S/M | S/S | MC | 2021 | 4 | 10 | 0 | 0 | 0 | 0 | 0 | 0 | X | 0 | 0 | 0 | 0 | 0 | 0 | 0 | 0 | 0
8687 | SILLA DE RUEDAS METALICA | SILLA DE RUEDAS METALICA | SERVICIO DE EMERGENCIA | UNID. PREST. DE SERV. DE EMERG. Y CUID. CRIT.- SERV. DE EMERG.- CAMILLAS Y SILLAS DE RUEDAS | S/M | S/M | S/S | MC | 2021 | 4 | 10 | 0 | 0 | 0 | 0 | 0 | 0 | X | 0 | 0 | 0 | 0 | 0 | 0 | 0 | 0 | 0
8688 | SILLA DE RUEDAS METALICA | SILLA DE RUEDAS METALICA | SERVICIO DE EMERGENCIA | UNID. PREST. DE SERV. DE EMERG. Y CUID. CRIT.- SERV. DE EMERG.- CAMILLAS Y SILLAS DE RUEDAS | S/M | S/M | S/S | MC | 2021 | 4 | 10 | 0 | 0 | 0 | 0 | 0 | 0 | X | 0 | 0 | 0 | 0 | 0 | 0 | 0 | 0 | 0
8689 | SILLA DE RUEDAS METALICA | SILLA DE RUEDAS METALICA | SERVICIO DE EMERGENCIA | UNID. PREST. DE SERV. DE EMERG. Y CUID. CRIT.- SERV. DE EMERG.- CAMILLAS Y SILLAS DE RUEDAS | S/M | S/M | S/S | MC | 2021 | 4 | 10 | 0 | 0 | 0 | 0 | 0 | 0 | X | 0 | 0 | 0 | 0 | 0 | 0 | 0 | 0 | 0
8690 | SILLA DE RUEDAS METALICA | SILLA DE RUEDAS METALICA | SERVICIO DE EMERGENCIA | UNID. PREST. DE SERV. DE EMERG. Y CUID. CRIT.- SERV. DE EMERG.- CAMILLAS Y SILLAS DE RUEDAS | S/M | S/M | S/S | MC | 2021 | 4 | 10 | 0 | 0 | 0 | 0 | 0 | 0 | X | 0 | 0 | 0 | 0 | 0 | 0 | 0 | 0 | 0
8691 | SILLA DE RUEDAS METALICA | SILLA DE RUEDAS METALICA | SERVICIO DE EMERGENCIA | UNID. PREST. DE SERV. DE EMERG. Y CUID. CRIT.- SERV. DE EMERG.- CAMILLAS Y SILLAS DE RUEDAS | S/M | S/M | S/S | MC | 2021 | 4 | 10 | 0 | 0 | 0 | 0 | 0 | 0 | X | 0 | 0 | 0 | 0 | 0 | 0 | 0 | 0 | 0
8692 | SILLA DE RUEDAS METALICA | SILLA DE RUEDAS METALICA | SERVICIO DE EMERGENCIA | UNID. PREST. DE SERV. DE EMERG. Y CUID. CRIT.- SERV. DE EMERG.- CAMILLAS Y SILLAS DE RUEDAS | S/M | S/M | S/S | MC | 2021 | 4 | 10 | 0 | 0 | 0 | 0 | 0 | 0 | X | 0 | 0 | 0 | 0 | 0 | 0 | 0 | 0 | 0
8693 | SILLA DE RUEDAS METALICA | SILLA DE RUEDAS METALICA | SERVICIO DE EMERGENCIA | UNID. PREST. DE SERV. DE EMERG. Y CUID. CRIT.- SERV. DE EMERG.- CAMILLAS Y SILLAS DE RUEDAS | S/M | S/M | S/S | MC | 2021 | 4 | 10 | 0 | 0 | 0 | 0 | 0 | 0 | X | 0 | 0 | 0 | 0 | 0 | 0 | 0 | 0 | 0
8694 | SILLA DE RUEDAS METALICA | SILLA DE RUEDAS METALICA | SERVICIO DE EMERGENCIA | UNID. PREST. DE SERV. DE EMERG. Y CUID. CRIT.- SERV. DE EMERG.- CAMILLAS Y SILLAS DE RUEDAS | S/M | S/M | S/S | MC | 2021 | 4 | 10 | 0 | 0 | 0 | 0 | 0 | 0 | X | 0 | 0 | 0 | 0 | 0 | 0 | 0 | 0 | 0
8695 | SILLA DE RUEDAS METALICA | SILLA DE RUEDAS METALICA | SERVICIO DE EMERGENCIA | UNID. PREST. DE SERV. DE EMERG. Y CUID. CRIT.- SERV. DE EMERG.- CAMILLAS Y SILLAS DE RUEDAS | S/M | S/M | S/S | MC | 2021 | 4 | 10 | 0 | 0 | 0 | 0 | 0 | 0 | X | 0 | 0 | 0 | 0 | 0 | 0 | 0 | 0 | 0
8696 | SILLA DE RUEDAS METALICA | SILLA DE RUEDAS METALICA | SERVICIO DE EMERGENCIA | UNID. PREST. DE SERV. DE EMERG. Y CUID. CRIT.- SERV. DE EMERG.- CAMILLAS Y SILLAS DE RUEDAS | S/M | S/M | S/S | MC | 2021 | 4 | 10 | 0 | 0 | 0 | 0 | 0 | 0 | X | 0 | 0 | 0 | 0 | 0 | 0 | 0 | 0 | 0
8697 | SILLA DE RUEDAS METALICA | SILLA DE RUEDAS METALICA | SERVICIO DE EMERGENCIA | UNID. PREST. DE SERV. DE EMERG. Y CUID. CRIT.- SERV. DE EMERG.- CAMILLAS Y SILLAS DE RUEDAS | S/M | S/M | S/S | MC | 2021 | 4 | 10 | 0 | 0 | 0 | 0 | 0 | 0 | X | 0 | 0 | 0 | 0 | 0 | 0 | 0 | 0 | 0
8698 | SILLA DE RUEDAS METALICA | SILLA DE RUEDAS METALICA | SERVICIO DE EMERGENCIA | UNID. PREST. DE SERV. DE EMERG. Y CUID. CRIT.- SERV. DE EMERG.- CAMILLAS Y SILLAS DE RUEDAS | S/M | S/M | S/S | MC | 2021 | 4 | 10 | 0 | 0 | 0 | 0 | 0 | 0 | X | 0 | 0 | 0 | 0 | 0 | 0 | 0 | 0 | 0
8699 | SILLA DE RUEDAS METALICA | SILLA DE RUEDAS METALICA | SERVICIO DE EMERGENCIA | UNID. PREST. DE SERV. DE EMERG. Y CUID. CRIT.- SERV. DE EMERG.- CAMILLAS Y SILLAS DE RUEDAS | S/M | S/M | S/S | MC | 2021 | 4 | 10 | 0 | 0 | 0 | 0 | 0 | 0 | X | 0 | 0 | 0 | 0 | 0 | 0 | 0 | 0 | 0
8700 | SILLA DE RUEDAS METALICA | SILLA DE RUEDAS METALICA | SERVICIO DE EMERGENCIA | UNID. PREST. DE SERV. DE EMERG. Y CUID. CRIT.- SERV. DE EMERG.- CAMILLAS Y SILLAS DE RUEDAS | S/M | S/M | S/S | MC | 2021 | 4 | 10 | 0 | 0 | 0 | 0 | 0 | 0 | X | 0 | 0 | 0 | 0 | 0 | 0 | 0 | 0 | 0
8701 | SILLA DE RUEDAS METALICA | SILLA DE RUEDAS METALICA | SERVICIO DE EMERGENCIA | UNID. PREST. DE SERV. DE EMERG. Y CUID. CRIT.- SERV. DE EMERG.- CAMILLAS Y SILLAS DE RUEDAS | S/M | S/M | S/S | MC | 2021 | 4 | 10 | 0 | 0 | 0 | 0 | 0 | 0 | X | 0 | 0 | 0 | 0 | 0 | 0 | 0 | 0 | 0
8702 | SILLA DE RUEDAS METALICA | SILLA DE RUEDAS METALICA | SERVICIO DE EMERGENCIA | UNID. PREST. DE SERV. DE EMERG. Y CUID. CRIT.- SERV. DE EMERG.- CAMILLAS Y SILLAS DE RUEDAS | S/M | S/M | S/S | MC | 2021 | 4 | 10 | 0 | 0 | 0 | 0 | 0 | 0 | X | 0 | 0 | 0 | 0 | 0 | 0 | 0 | 0 | 0
8703 | SILLA DE RUEDAS METALICA | SILLA DE RUEDAS METALICA | SERVICIO DE EMERGENCIA | UNID. PREST. DE SERV. DE EMERG. Y CUID. CRIT.- SERV. DE EMERG.- CAMILLAS Y SILLAS DE RUEDAS | S/M | S/M | S/S | MC | 2021 | 4 | 10 | 0 | 0 | 0 | 0 | 0 | 0 | X | 0 | 0 | 0 | 0 | 0 | 0 | 0 | 0 | 0
8704 | SILLA DE RUEDAS METALICA | SILLA DE RUEDAS METALICA | SERVICIO DE EMERGENCIA | UNID. PREST. DE SERV. DE EMERG. Y CUID. CRIT.- SERV. DE EMERG.- CAMILLAS Y SILLAS DE RUEDAS | S/M | S/M | S/S | MC | 2021 | 4 | 10 | 0 | 0 | 0 | 0 | 0 | 0 | X | 0 | 0 | 0 | 0 | 0 | 0 | 0 | 0 | 0
8705 | SILLA DE RUEDAS METALICA | SILLA DE RUEDAS METALICA | SERVICIO DE EMERGENCIA | UNID. PREST. DE SERV. DE EMERG. Y CUID. CRIT.- SERV. DE EMERG.- CAMILLAS Y SILLAS DE RUEDAS | S/M | S/M | S/S | MC | 2021 | 4 | 10 | 0 | 0 | 0 | 0 | 0 | 0 | X | 0 | 0 | 0 | 0 | 0 | 0 | 0 | 0 | 0
8706 | SILLA DE RUEDAS METALICA | SILLA DE RUEDAS METALICA | SERVICIO DE EMERGENCIA | UNID. PREST. DE SERV. DE EMERG. Y CUID. CRIT.- SERV. DE EMERG.- CAMILLAS Y SILLAS DE RUEDAS | S/M | S/M | S/S | MC | 2021 | 4 | 10 | 0 | 0 | 0 | 0 | 0 | 0 | X | 0 | 0 | 0 | 0 | 0 | 0 | 0 | 0 | 0
8707 | SILLA DE RUEDAS METALICA | SILLA DE RUEDAS METALICA | SERVICIO DE EMERGENCIA | UNID. PREST. DE SERV. DE EMERG. Y CUID. CRIT.- SERV. DE EMERG.- CAMILLAS Y SILLAS DE RUEDAS | S/M | S/M | S/S | MC | 2021 | 4 | 10 | 0 | 0 | 0 | 0 | 0 | 0 | X | 0 | 0 | 0 | 0 | 0 | 0 | 0 | 0 | 0
8708 | SILLA DE RUEDAS METALICA | SILLA DE RUEDAS METALICA | SERVICIO DE EMERGENCIA | UNID. PREST. DE SERV. DE EMERG. Y CUID. CRIT.- SERV. DE EMERG.- CAMILLAS Y SILLAS DE RUEDAS | S/M | S/M | S/S | MC | 2021 | 4 | 10 | 0 | 0 | 0 | 0 | 0 | 0 | X | 0 | 0 | 0 | 0 | 0 | 0 | 0 | 0 | 0
8709 | SILLA DE RUEDAS METALICA | SILLA DE RUEDAS METALICA | SERVICIO DE EMERGENCIA | UNID. PREST. DE SERV. DE EMERG. Y CUID. CRIT.- SERV. DE EMERG.- CAMILLAS Y SILLAS DE RUEDAS | S/M | S/M | S/S | MC | 2021 | 4 | 10 | 0 | 0 | 0 | 0 | 0 | 0 | X | 0 | 0 | 0 | 0 | 0 | 0 | 0 | 0 | 0
8710 | SILLA DE RUEDAS METALICA | SILLA DE RUEDAS METALICA | UNIDAD DE CONSULTA EXTERNA | UNID. PREST. DE SERV DE ESPEC. CLIN.- SERV. OTRAS ESPEC. MED. CLIN.- TRIAJE 1 ENFERMERIA | S/M | S/M | S/S | MC | 2018 | 7 | 10 | 0 | 0 | 0 | X | 0 | 0 | 0 | 0 | 0 | 0 | 0 | 0 | 0 | X | 0 | 0
8711 | SILLA DE RUEDAS METALICA | SILLA DE RUEDAS METALICA | UNIDAD DE CONSULTA EXTERNA | UNID. PREST. DE SERV DE ESPEC. CLIN.- SERV. OTRAS ESPEC. MED. CLIN.- TRIAJE 1 ENFERMERIA | S/M | S/M | S/S | MC | 2018 | 7 | 10 | 0 | 0 | 0 | X | 0 | 0 | 0 | 0 | 0 | 0 | 0 | 0 | 0 | X | 0 | 0
8712 | SILLA PARA NIÑO | SILLA PARA NIÑO | UNIDAD DE HOSPITALIZACION DE PEDIATRIA | UNID. PREST. DE SERV. DE PED. Y NEONAT. - SERV. DE PEDIAT.- ATENCION DE NIÑOS Y NEONATO CRED | METAX | GI-2 | 1505182742 | MA | 2017 | 8 | 7 | X | 0 | 0 | 0 | 0 | 0 | 0 | X | 0 | 0 | 0 | 0 | 0 | 0 | X | 0
8713 | SILLA PARA NIÑO | SILLA PARA NIÑO | UNIDAD DE HOSPITALIZACION DE PEDIATRIA | UNID. PREST. DE SERV. DE PED. Y NEONAT. - SERV. DE PEDIAT.- ATENCION DE NIÑOS Y NEONATO CRED | METAX | GI-2 | 1505182776 | MA | 2017 | 8 | 7 | X | 0 | 0 | 0 | 0 | 0 | 0 | X | 0 | 0 | 0 | 0 | 0 | 0 | X | 0
8714 | SILLA PARA NIÑO | SILLA PARA NIÑO | OFICINA DE GESTIÓN DE RECURSOS HUMANOS | OFICINA DE RECURSOS HUMANOS - SALA DE JUEGOS DE NIÑOS | METAX | GI-2 | 150518-2752 | MA | 2017 | 8 | 7 | X | 0 | 0 | 0 | 0 | 0 | 0 | X | 0 | 0 | 0 | 0 | 0 | 0 | X | 0
8715 | SILLA PARA NIÑO | SILLA PARA NIÑO | OFICINA DE GESTIÓN DE RECURSOS HUMANOS | OFICINA DE RECURSOS HUMANOS - SALA DE JUEGOS DE NIÑOS | METAX | GI-2 | 150518-2707 | MA | 2017 | 8 | 7 | X | 0 | 0 | 0 | 0 | 0 | 0 | X | 0 | 0 | 0 | 0 | 0 | 0 | X | 0
8716 | SILLA PARA NIÑO | SILLA PARA NIÑO | OFICINA DE GESTIÓN DE RECURSOS HUMANOS | OFICINA DE RECURSOS HUMANOS - SALA DE JUEGOS DE NIÑOS | METAX | GI-2 | 150518-2695 | MA | 2017 | 8 | 7 | X | 0 | 0 | 0 | 0 | 0 | 0 | X | 0 | 0 | 0 | 0 | 0 | 0 | X | 0
8717 | SILLA PARA NIÑO | SILLA PARA NIÑO | OFICINA DE GESTIÓN DE RECURSOS HUMANOS | OFICINA DE RECURSOS HUMANOS - SALA DE JUEGOS DE NIÑOS | METAX | GI-2 | 150518-2751 | MA | 2017 | 8 | 7 | X | 0 | 0 | 0 | 0 | 0 | 0 | X | 0 | 0 | 0 | 0 | 0 | 0 | X | 0
8718 | SILLA PARA NIÑO | SILLA PARA NIÑO | OFICINA DE GESTIÓN DE RECURSOS HUMANOS | OFICINA DE RECURSOS HUMANOS - SALA DE JUEGOS DE NIÑOS | METAX | GI-2 | 150518-2747 | MA | 2017 | 8 | 7 | X | 0 | 0 | 0 | 0 | 0 | 0 | X | 0 | 0 | 0 | 0 | 0 | 0 | X | 0
8719 | SILLA PARA NIÑO | SILLA PARA NIÑO | OFICINA DE GESTIÓN DE RECURSOS HUMANOS | OFICINA DE RECURSOS HUMANOS - SALA DE JUEGOS DE NIÑOS | METAX | GI-2 | 150518-2733 | MA | 2017 | 8 | 7 | X | 0 | 0 | 0 | 0 | 0 | 0 | X | 0 | 0 | 0 | 0 | 0 | 0 | X | 0
8720 | SILLA PARA NIÑO | SILLA PARA NIÑO | OFICINA DE GESTIÓN DE RECURSOS HUMANOS | OFICINA DE RECURSOS HUMANOS - SALA DE JUEGOS DE NIÑOS | METAX | GI-2 | 150518-2734 | MA | 2017 | 8 | 7 | X | 0 | 0 | 0 | 0 | 0 | 0 | X | 0 | 0 | 0 | 0 | 0 | 0 | X | 0
8721 | SILLA PARA NIÑO | SILLA PARA NIÑO | OFICINA DE GESTIÓN DE RECURSOS HUMANOS | OFICINA DE RECURSOS HUMANOS - SALA DE JUEGOS DE NIÑOS | METAX | GI-2 | 150518-2767 | MA | 2017 | 8 | 7 | X | 0 | 0 | 0 | 0 | 0 | 0 | X | 0 | 0 | 0 | 0 | 0 | 0 | X | 0
8722 | SILLA PARA NIÑO | SILLA PARA NIÑO | OFICINA DE GESTIÓN DE RECURSOS HUMANOS | OFICINA DE RECURSOS HUMANOS - SALA DE JUEGOS DE NIÑOS | METAX | GI-2 | 150518-2709 | MA | 2017 | 8 | 7 | X | 0 | 0 | 0 | 0 | 0 | 0 | X | 0 | 0 | 0 | 0 | 0 | 0 | X | 0
8723 | SILLA PARA NIÑO | SILLA PARA NIÑO | OFICINA DE GESTIÓN DE RECURSOS HUMANOS | OFICINA DE RECURSOS HUMANOS - SALA DE JUEGOS DE NIÑOS | METAX | GI-2 | 150518-2693 | MA | 2017 | 8 | 7 | X | 0 | 0 | 0 | 0 | 0 | 0 | X | 0 | 0 | 0 | 0 | 0 | 0 | X | 0
8724 | SILLA PARA NIÑO | SILLA PARA NIÑO | OFICINA DE GESTIÓN DE RECURSOS HUMANOS | OFICINA DE RECURSOS HUMANOS - SALA DE JUEGOS DE NIÑOS | METAX | GI-2 | 150518-2703 | MA | 2017 | 8 | 7 | X | 0 | 0 | 0 | 0 | 0 | 0 | X | 0 | 0 | 0 | 0 | 0 | 0 | X | 0
8725 | SILLA PARA NIÑO | SILLA PARA NIÑO | OFICINA DE GESTIÓN DE RECURSOS HUMANOS | OFICINA DE RECURSOS HUMANOS - SALA DE JUEGOS DE NIÑOS | METAX | GI-2 | 150518-2744 | MA | 2017 | 8 | 7 | X | 0 | 0 | 0 | 0 | 0 | 0 | X | 0 | 0 | 0 | 0 | 0 | 0 | X | 0
8726 | SILLA PARA NIÑO | SILLA PARA NIÑO | OFICINA DE GESTIÓN DE RECURSOS HUMANOS | OFICINA DE RECURSOS HUMANOS - SALA DE JUEGOS DE NIÑOS | METAX | GI-2 | 150518-2756 | MA | 2017 | 8 | 7 | X | 0 | 0 | 0 | 0 | 0 | 0 | X | 0 | 0 | 0 | 0 | 0 | 0 | X | 0
8727 | SILLA PARA NIÑO | SILLA PARA NIÑO | OFICINA DE GESTIÓN DE RECURSOS HUMANOS | OFICINA DE RECURSOS HUMANOS - SALA DE JUEGOS DE NIÑOS | METAX | GI-2 | 150518-2766 | MA | 2017 | 8 | 7 | X | 0 | 0 | 0 | 0 | 0 | 0 | X | 0 | 0 | 0 | 0 | 0 | 0 | X | 0
8728 | SILLA PARA NIÑO | SILLA PARA NIÑO | OFICINA DE GESTIÓN DE RECURSOS HUMANOS | OFICINA DE RECURSOS HUMANOS - SALA DE JUEGOS DE NIÑOS | METAX | GI-2 | 150518-2697 | MA | 2017 | 8 | 7 | X | 0 | 0 | 0 | 0 | 0 | 0 | X | 0 | 0 | 0 | 0 | 0 | 0 | X | 0
8729 | SILLA PARA NIÑO | SILLA PARA NIÑO | OFICINA DE GESTIÓN DE RECURSOS HUMANOS | OFICINA DE RECURSOS HUMANOS - SALA DE JUEGOS DE NIÑOS | METAX | GI-2 | 150518-2754 | MA | 2017 | 8 | 7 | X | 0 | 0 | 0 | 0 | 0 | 0 | X | 0 | 0 | 0 | 0 | 0 | 0 | X | 0
8730 | SILLA PARA NIÑO | SILLA PARA NIÑO | OFICINA DE GESTIÓN DE RECURSOS HUMANOS | OFICINA DE RECURSOS HUMANOS - SALA DE JUEGOS DE NIÑOS | METAX | GI-2 | 150518-2759 | MA | 2017 | 8 | 7 | X | 0 | 0 | 0 | 0 | 0 | 0 | X | 0 | 0 | 0 | 0 | 0 | 0 | X | 0
8731 | SILLA PARA NIÑO | SILLA PARA NIÑO | OFICINA DE GESTIÓN DE RECURSOS HUMANOS | OFICINA DE RECURSOS HUMANOS - SALA DE JUEGOS DE NIÑOS | METAX | GI-2 | 150518-2701 | MA | 2017 | 8 | 7 | X | 0 | 0 | 0 | 0 | 0 | 0 | X | 0 | 0 | 0 | 0 | 0 | 0 | X | 0
8732 | SILLA PARA NIÑO | SILLA PARA NIÑO | OFICINA DE GESTIÓN DE RECURSOS HUMANOS | OFICINA DE RECURSOS HUMANOS - SALA DE JUEGOS DE NIÑOS | METAX | GI-2 | 150518-2740 | MA | 2017 | 8 | 7 | X | 0 | 0 | 0 | 0 | 0 | 0 | X | 0 | 0 | 0 | 0 | 0 | 0 | X | 0
8733 | SILLA PARA NIÑO | SILLA PARA NIÑO | OFICINA DE GESTIÓN DE RECURSOS HUMANOS | OFICINA DE RECURSOS HUMANOS - SALA DE JUEGOS DE NIÑOS | METAX | GI-2 | 150518-2728 | MA | 2017 | 8 | 7 | X | 0 | 0 | 0 | 0 | 0 | 0 | X | 0 | 0 | 0 | 0 | 0 | 0 | X | 0
8734 | SILLA PARA NIÑO | SILLA PARA NIÑO | OFICINA DE GESTIÓN DE RECURSOS HUMANOS | OFICINA DE RECURSOS HUMANOS - SALA DE JUEGOS DE NIÑOS | METAX | GI-2 | 150518-2758 | MA | 2017 | 8 | 7 | X | 0 | 0 | 0 | 0 | 0 | 0 | X | 0 | 0 | 0 | 0 | 0 | 0 | X | 0
8735 | SILLA PARA NIÑO | SILLA PARA NIÑO | OFICINA DE GESTIÓN DE RECURSOS HUMANOS | OFICINA DE RECURSOS HUMANOS - SALA DE JUEGOS DE NIÑOS | METAX | GI-2 | 150518-2738 | MA | 2017 | 8 | 7 | X | 0 | 0 | 0 | 0 | 0 | 0 | X | 0 | 0 | 0 | 0 | 0 | 0 | X | 0
8736 | SILLA PARA NIÑO | SILLA PARA NIÑO | OFICINA DE GESTIÓN DE RECURSOS HUMANOS | OFICINA DE RECURSOS HUMANOS - SALA DE JUEGOS DE NIÑOS | METAX | GI-2 | 150518-2737 | MA | 2017 | 8 | 7 | X | 0 | 0 | 0 | 0 | 0 | 0 | X | 0 | 0 | 0 | 0 | 0 | 0 | X | 0
8737 | SILLA PARA NIÑO | SILLA PARA NIÑO | OFICINA DE GESTIÓN DE RECURSOS HUMANOS | OFICINA DE RECURSOS HUMANOS - SALA DE JUEGOS DE NIÑOS | METAX | GI-2 | 150518-2715 | MA | 2017 | 8 | 7 | X | 0 | 0 | 0 | 0 | 0 | 0 | X | 0 | 0 | 0 | 0 | 0 | 0 | X | 0
8738 | SILLA PARA NIÑO | SILLA PARA NIÑO | OFICINA DE GESTIÓN DE RECURSOS HUMANOS | OFICINA DE RECURSOS HUMANOS - SALA DE JUEGOS DE NIÑOS | METAX | GI-2 | 150518-2724 | MA | 2017 | 8 | 7 | X | 0 | 0 | 0 | 0 | 0 | 0 | X | 0 | 0 | 0 | 0 | 0 | 0 | X | 0
8739 | SILLA PARA NIÑO | SILLA PARA NIÑO | OFICINA DE GESTIÓN DE RECURSOS HUMANOS | OFICINA DE RECURSOS HUMANOS - SALA DE JUEGOS DE NIÑOS | METAX | GI-2 | 150518-2750 | MA | 2017 | 8 | 7 | X | 0 | 0 | 0 | 0 | 0 | 0 | X | 0 | 0 | 0 | 0 | 0 | 0 | X | 0
8740 | SILLA PARA NIÑO | SILLA PARA NIÑO | OFICINA DE GESTIÓN DE RECURSOS HUMANOS | OFICINA DE RECURSOS HUMANOS - SALA DE JUEGOS DE NIÑOS | METAX | GI-2 | 150518-2757 | MA | 2017 | 8 | 7 | X | 0 | 0 | 0 | 0 | 0 | 0 | X | 0 | 0 | 0 | 0 | 0 | 0 | X | 0
8741 | SILLA PARA NIÑO | SILLA PARA NIÑO | OFICINA DE GESTIÓN DE RECURSOS HUMANOS | OFICINA DE RECURSOS HUMANOS - SALA DE JUEGOS DE NIÑOS | METAX | GI-2 | 150518-2721 | MA | 2017 | 8 | 7 | X | 0 | 0 | 0 | 0 | 0 | 0 | X | 0 | 0 | 0 | 0 | 0 | 0 | X | 0
8742 | SILLA PARA NIÑO | SILLA PARA NIÑO | OFICINA DE GESTIÓN DE RECURSOS HUMANOS | OFICINA DE RECURSOS HUMANOS - SALA DE JUEGOS DE NIÑOS | METAX | GI-2 | 150518-2722 | MA | 2017 | 8 | 7 | X | 0 | 0 | 0 | 0 | 0 | 0 | X | 0 | 0 | 0 | 0 | 0 | 0 | X | 0
8743 | SILLA PARA NIÑO | SILLA PARA NIÑO | OFICINA DE GESTIÓN DE RECURSOS HUMANOS | OFICINA DE RECURSOS HUMANOS - SALA DE JUEGOS DE NIÑOS | METAX | GI-2 | 150518-2727 | MA | 2017 | 8 | 7 | X | 0 | 0 | 0 | 0 | 0 | 0 | X | 0 | 0 | 0 | 0 | 0 | 0 | X | 0
8744 | SILLA PARA NIÑO | SILLA PARA NIÑO | OFICINA DE GESTIÓN DE RECURSOS HUMANOS | OFICINA DE RECURSOS HUMANOS - SALA DE JUEGOS DE NIÑOS | METAX | GI-2 | 150518-2719 | MA | 2017 | 8 | 7 | X | 0 | 0 | 0 | 0 | 0 | 0 | X | 0 | 0 | 0 | 0 | 0 | 0 | X | 0
8745 | SILLA PARA NIÑO | SILLA PARA NIÑO | OFICINA DE GESTIÓN DE RECURSOS HUMANOS | OFICINA DE RECURSOS HUMANOS - SALA DE JUEGOS DE NIÑOS | METAX | GI-2 | 150518-2702 | MA | 2017 | 8 | 7 | X | 0 | 0 | 0 | 0 | 0 | 0 | X | 0 | 0 | 0 | 0 | 0 | 0 | X | 0
8746 | SILLA PARA NIÑO | SILLA PARA NIÑO | OFICINA DE GESTIÓN DE RECURSOS HUMANOS | OFICINA DE RECURSOS HUMANOS - SALA DE JUEGOS DE NIÑOS | METAX | GI-2 | 150518-2732 | MA | 2017 | 8 | 7 | X | 0 | 0 | 0 | 0 | 0 | 0 | X | 0 | 0 | 0 | 0 | 0 | 0 | X | 0
8747 | SILLA PARA NIÑO | SILLA PARA NIÑO | OFICINA DE GESTIÓN DE RECURSOS HUMANOS | OFICINA DE RECURSOS HUMANOS - SALA DE JUEGOS DE NIÑOS | METAX | GI-2 | 150518-2700 | MA | 2017 | 8 | 7 | X | 0 | 0 | 0 | 0 | 0 | 0 | X | 0 | 0 | 0 | 0 | 0 | 0 | X | 0
8748 | SILLA PARA NIÑO | SILLA PARA NIÑO | OFICINA DE GESTIÓN DE RECURSOS HUMANOS | OFICINA DE RECURSOS HUMANOS - SALA DE JUEGOS DE NIÑOS | METAX | GI-2 | 150518-2763 | MA | 2017 | 8 | 7 | X | 0 | 0 | 0 | 0 | 0 | 0 | X | 0 | 0 | 0 | 0 | 0 | 0 | X | 0
8749 | SILLA PARA NIÑO | SILLA PARA NIÑO | OFICINA DE GESTIÓN DE RECURSOS HUMANOS | OFICINA DE RECURSOS HUMANOS - SALA DE JUEGOS DE NIÑOS | METAX | GI-2 | 150518-2720 | MA | 2017 | 8 | 7 | X | 0 | 0 | 0 | 0 | 0 | 0 | X | 0 | 0 | 0 | 0 | 0 | 0 | X | 0
8750 | SILLA PARA NIÑO | SILLA PARA NIÑO | OFICINA DE GESTIÓN DE RECURSOS HUMANOS | OFICINA DE RECURSOS HUMANOS - SALA DE JUEGOS DE NIÑOS | METAX | GI-2 | 150518-2760 | MA | 2017 | 8 | 7 | X | 0 | 0 | 0 | 0 | 0 | 0 | X | 0 | 0 | 0 | 0 | 0 | 0 | X | 0
8751 | SILLA PARA NIÑO | SILLA PARA NIÑO | OFICINA DE GESTIÓN DE RECURSOS HUMANOS | OFICINA DE RECURSOS HUMANOS - SALA DE JUEGOS DE NIÑOS | METAX | GI-2 | 150518-2731 | MA | 2017 | 8 | 7 | X | 0 | 0 | 0 | 0 | 0 | 0 | X | 0 | 0 | 0 | 0 | 0 | 0 | X | 0
8752 | SILLA PARA NIÑO | SILLA PARA NIÑO | OFICINA DE GESTIÓN DE RECURSOS HUMANOS | OFICINA DE RECURSOS HUMANOS - SALA DE JUEGOS DE NIÑOS | METAX | GI-2 | 150518-2723 | MA | 2017 | 8 | 7 | X | 0 | 0 | 0 | 0 | 0 | 0 | X | 0 | 0 | 0 | 0 | 0 | 0 | X | 0
8753 | SILLA PARA NIÑO | SILLA PARA NIÑO | OFICINA DE GESTIÓN DE RECURSOS HUMANOS | OFICINA DE RECURSOS HUMANOS - SALA DE JUEGOS DE NIÑOS | METAX | GI-2 | 150518-2778 | MA | 2017 | 8 | 7 | X | 0 | 0 | 0 | 0 | 0 | 0 | X | 0 | 0 | 0 | 0 | 0 | 0 | X | 0
8754 | SILLA PARA NIÑO | SILLA PARA NIÑO | OFICINA DE GESTIÓN DE RECURSOS HUMANOS | OFICINA DE RECURSOS HUMANOS - SALA DE JUEGOS DE NIÑOS | METAX | GI-2 | 150518-2717 | MA | 2017 | 8 | 7 | X | 0 | 0 | 0 | 0 | 0 | 0 | X | 0 | 0 | 0 | 0 | 0 | 0 | X | 0
8755 | SILLA PARA NIÑO | SILLA PARA NIÑO | OFICINA DE GESTIÓN DE RECURSOS HUMANOS | OFICINA DE RECURSOS HUMANOS - SALA DE JUEGOS DE NIÑOS | METAX | GI-2 | 150518-2770 | MA | 2017 | 8 | 7 | X | 0 | 0 | 0 | 0 | 0 | 0 | X | 0 | 0 | 0 | 0 | 0 | 0 | X | 0
8756 | SILLA PARA NIÑO | SILLA PARA NIÑO | OFICINA DE GESTIÓN DE RECURSOS HUMANOS | OFICINA DE RECURSOS HUMANOS - SALA DE JUEGOS DE NIÑOS | METAX | GI-2 | 150518-2740 | MA | 2017 | 8 | 7 | X | 0 | 0 | 0 | 0 | 0 | 0 | X | 0 | 0 | 0 | 0 | 0 | 0 | X | 0
8757 | SILLA PARA NIÑO | SILLA PARA NIÑO | OFICINA DE GESTIÓN DE RECURSOS HUMANOS | OFICINA DE RECURSOS HUMANOS - SALA DE JUEGOS DE NIÑOS | METAX | GI-2 | 150518-2765 | MA | 2017 | 8 | 7 | X | 0 | 0 | 0 | 0 | 0 | 0 | X | 0 | 0 | 0 | 0 | 0 | 0 | X | 0
8758 | SILLA PARA NIÑO | SILLA PARA NIÑO | OFICINA DE GESTIÓN DE RECURSOS HUMANOS | OFICINA DE RECURSOS HUMANOS - SALA DE JUEGOS DE NIÑOS | METAX | GI-2 | 150518-2729 | MA | 2017 | 8 | 7 | X | 0 | 0 | 0 | 0 | 0 | 0 | X | 0 | 0 | 0 | 0 | 0 | 0 | X | 0
8759 | SILLA PARA NIÑO | SILLA PARA NIÑO | OFICINA DE GESTIÓN DE RECURSOS HUMANOS | OFICINA DE RECURSOS HUMANOS - SALA DE JUEGOS DE NIÑOS | METAX | GI-2 | 150518-2762 | MA | 2017 | 8 | 7 | X | 0 | 0 | 0 | 0 | 0 | 0 | X | 0 | 0 | 0 | 0 | 0 | 0 | X | 0
8760 | SILLA PARA NIÑO | SILLA PARA NIÑO | OFICINA DE GESTIÓN DE RECURSOS HUMANOS | OFICINA DE RECURSOS HUMANOS - SALA DE JUEGOS DE NIÑOS | METAX | GI-2 | 150518-2768 | MA | 2017 | 8 | 7 | X | 0 | 0 | 0 | 0 | 0 | 0 | X | 0 | 0 | 0 | 0 | 0 | 0 | X | 0
8761 | SILLA PARA NIÑO | SILLA PARA NIÑO | OFICINA DE GESTIÓN DE RECURSOS HUMANOS | OFICINA DE RECURSOS HUMANOS - SALA DE JUEGOS DE NIÑOS | METAX | GI-2 | 150518-2726 | MA | 2017 | 8 | 7 | X | 0 | 0 | 0 | 0 | 0 | 0 | X | 0 | 0 | 0 | 0 | 0 | 0 | X | 0
8762 | SILLA PARA NIÑO | SILLA PARA NIÑO | OFICINA DE GESTIÓN DE RECURSOS HUMANOS | OFICINA DE RECURSOS HUMANOS - SALA DE JUEGOS DE NIÑOS | METAX | GI-2 | 150518-2753 | MA | 2017 | 8 | 7 | X | 0 | 0 | 0 | 0 | 0 | 0 | X | 0 | 0 | 0 | 0 | 0 | 0 | X | 0
8763 | SILLA PARA NIÑO | SILLA PARA NIÑO | OFICINA DE GESTIÓN DE RECURSOS HUMANOS | OFICINA DE RECURSOS HUMANOS - SALA DE JUEGOS DE NIÑOS | METAX | GI-2 | 150518-2746 | MA | 2017 | 8 | 7 | X | 0 | 0 | 0 | 0 | 0 | 0 | X | 0 | 0 | 0 | 0 | 0 | 0 | X | 0
8764 | SILLA PARA NIÑO | SILLA PARA NIÑO | OFICINA DE GESTIÓN DE RECURSOS HUMANOS | OFICINA DE RECURSOS HUMANOS - SALA DE JUEGOS DE NIÑOS | METAX | GI-2 | 150518-2739 | MA | 2017 | 8 | 7 | X | 0 | 0 | 0 | 0 | 0 | 0 | X | 0 | 0 | 0 | 0 | 0 | 0 | X | 0
8765 | SILLA PARA NIÑO | SILLA PARA NIÑO | OFICINA DE GESTIÓN DE RECURSOS HUMANOS | OFICINA DE RECURSOS HUMANOS - SALA DE JUEGOS DE NIÑOS | METAX | GI-2 | 150518-2743 | MA | 2017 | 8 | 7 | X | 0 | 0 | 0 | 0 | 0 | 0 | X | 0 | 0 | 0 | 0 | 0 | 0 | X | 0
8766 | SILLA PARA NIÑO | SILLA PARA NIÑO | OFICINA DE GESTIÓN DE RECURSOS HUMANOS | OFICINA DE RECURSOS HUMANOS - SALA DE JUEGOS DE NIÑOS | METAX | GI-2 | 150518-2777 | MA | 2017 | 8 | 7 | X | 0 | 0 | 0 | 0 | 0 | 0 | X | 0 | 0 | 0 | 0 | 0 | 0 | X | 0
8767 | SILLA PARA NIÑO | SILLA PARA NIÑO | OFICINA DE GESTIÓN DE RECURSOS HUMANOS | OFICINA DE RECURSOS HUMANOS - SALA DE JUEGOS DE NIÑOS | METAX | GI-2 | 150518-2745 | MA | 2017 | 8 | 7 | X | 0 | 0 | 0 | 0 | 0 | 0 | X | 0 | 0 | 0 | 0 | 0 | 0 | X | 0
8768 | SILLA PARA NIÑO | SILLA PARA NIÑO | OFICINA DE GESTIÓN DE RECURSOS HUMANOS | OFICINA DE RECURSOS HUMANOS - SALA DE JUEGOS DE NIÑOS | METAX | GI-2 | 150518-2755 | MA | 2017 | 8 | 7 | X | 0 | 0 | 0 | 0 | 0 | 0 | X | 0 | 0 | 0 | 0 | 0 | 0 | X | 0
8769 | SILLA PARA NIÑO | SILLA PARA NIÑO | OFICINA DE GESTIÓN DE RECURSOS HUMANOS | OFICINA DE RECURSOS HUMANOS - SALA DE JUEGOS DE NIÑOS | METAX | GI-2 | 150518-2710 | MA | 2017 | 8 | 7 | X | 0 | 0 | 0 | 0 | 0 | 0 | X | 0 | 0 | 0 | 0 | 0 | 0 | X | 0
8770 | SILLA PARA NIÑO | SILLA PARA NIÑO | OFICINA DE GESTIÓN DE RECURSOS HUMANOS | OFICINA DE RECURSOS HUMANOS - SALA DE JUEGOS DE NIÑOS | METAX | GI-2 | 150518-2725 | MA | 2017 | 8 | 7 | X | 0 | 0 | 0 | 0 | 0 | 0 | X | 0 | 0 | 0 | 0 | 0 | 0 | X | 0
8771 | SILLA PARA NIÑO | SILLA PARA NIÑO | OFICINA DE GESTIÓN DE RECURSOS HUMANOS | OFICINA DE RECURSOS HUMANOS - SALA DE JUEGOS DE NIÑOS | METAX | GI-2 | 150518-2771 | MA | 2017 | 8 | 7 | X | 0 | 0 | 0 | 0 | 0 | 0 | X | 0 | 0 | 0 | 0 | 0 | 0 | X | 0
8772 | SILLA PARA NIÑO | SILLA PARA NIÑO | OFICINA DE GESTIÓN DE RECURSOS HUMANOS | OFICINA DE RECURSOS HUMANOS - SALA DE JUEGOS DE NIÑOS | METAX | GI-2 | 150518-2772 | MA | 2017 | 8 | 7 | X | 0 | 0 | 0 | 0 | 0 | 0 | X | 0 | 0 | 0 | 0 | 0 | 0 | X | 0
8773 | SILLA PARA NIÑO | SILLA PARA NIÑO | OFICINA DE GESTIÓN DE RECURSOS HUMANOS | OFICINA DE RECURSOS HUMANOS - SALA DE JUEGOS DE NIÑOS | METAX | GI-2 | 150518-2748 | MA | 2017 | 8 | 7 | X | 0 | 0 | 0 | 0 | 0 | 0 | X | 0 | 0 | 0 | 0 | 0 | 0 | X | 0
8774 | SILLA PARA NIÑO | SILLA PARA NIÑO | OFICINA DE GESTIÓN DE RECURSOS HUMANOS | OFICINA DE RECURSOS HUMANOS - SALA DE JUEGOS DE NIÑOS | METAX | GI-2 | 150518-2764 | MA | 2017 | 8 | 7 | X | 0 | 0 | 0 | 0 | 0 | 0 | X | 0 | 0 | 0 | 0 | 0 | 0 | X | 0
8775 | SILLA PARA NIÑO | SILLA PARA NIÑO | OFICINA DE GESTIÓN DE RECURSOS HUMANOS | OFICINA DE RECURSOS HUMANOS - SALA DE JUEGOS DE NIÑOS | METAX | GI-2 | 150518-2769 | MA | 2017 | 8 | 7 | X | 0 | 0 | 0 | 0 | 0 | 0 | X | 0 | 0 | 0 | 0 | 0 | 0 | X | 0
8776 | SILLA PARA NIÑO | SILLA PARA NIÑO | OFICINA DE GESTIÓN DE RECURSOS HUMANOS | OFICINA DE RECURSOS HUMANOS - SALA DE JUEGOS DE NIÑOS | METAX | GI-2 | 150518-2730 | MA | 2017 | 8 | 7 | X | 0 | 0 | 0 | 0 | 0 | 0 | X | 0 | 0 | 0 | 0 | 0 | 0 | X | 0
8777 | SILLA PARA NIÑO | SILLA PARA NIÑO | OFICINA DE GESTIÓN DE RECURSOS HUMANOS | OFICINA DE RECURSOS HUMANOS - SALA DE JUEGOS DE NIÑOS | METAX | GI-2 | 1505182761 | MA | 2017 | 8 | 7 | X | 0 | 0 | 0 | 0 | 0 | 0 | X | 0 | 0 | 0 | 0 | 0 | 0 | X | 0
8778 | SILLA PARA NIÑO | SILLA PARA NIÑO | OFICINA DE GESTIÓN DE RECURSOS HUMANOS | OFICINA DE RECURSOS HUMANOS - SALA DE JUEGOS DE NIÑOS | METAX | GI-2 | 150518-2718 | MA | 2017 | 8 | 7 | X | 0 | 0 | 0 | 0 | 0 | 0 | X | 0 | 0 | 0 | 0 | 0 | 0 | X | 0
8779 | SILLA PARA NIÑO | SILLA PARA NIÑO | OFICINA DE GESTIÓN DE RECURSOS HUMANOS | OFICINA DE RECURSOS HUMANOS - SALA DE JUEGOS DE NIÑOS | METAX | GI-2 | S/S | MA | 2017 | 8 | 7 | X | 0 | 0 | 0 | 0 | 0 | 0 | X | 0 | 0 | 0 | 0 | 0 | 0 | X | 0
8780 | SILLA PARA NIÑO | SILLA PARA NIÑO | UNIDAD DE HOSPITALIZACION DE PEDIATRIA | UNID. PREST. DE SERV. DE PED. Y NEONAT. - SERV. DE PEDIAT.- SALA DE JUEGOS PEDIATRIA HOSPI | METAX | GI-2 | 150518-1775 | MA | 2017 | 8 | 7 | X | 0 | 0 | 0 | 0 | 0 | 0 | X | 0 | 0 | 0 | 0 | 0 | 0 | X | 0
8781 | SILLA PARA NIÑO | SILLA PARA NIÑO | UNIDAD DE HOSPITALIZACION DE PEDIATRIA | UNID. PREST. DE SERV. DE PED. Y NEONAT. - SERV. DE PEDIAT.- SALA DE JUEGOS PEDIATRIA HOSPI | METAX | GI-2 | 150518-1694 | MA | 2017 | 8 | 7 | X | 0 | 0 | 0 | 0 | 0 | 0 | X | 0 | 0 | 0 | 0 | 0 | 0 | X | 0
8782 | SILLA PARA NIÑO | SILLA PARA NIÑO | UNIDAD DE HOSPITALIZACION DE PEDIATRIA | UNID. PREST. DE SERV. DE PED. Y NEONAT. - SERV. DE PEDIAT.- SALA DE JUEGOS PEDIATRIA HOSPI | METAX | GI-2 | 150518-1705 | MA | 2017 | 8 | 7 | X | 0 | 0 | 0 | 0 | 0 | 0 | X | 0 | 0 | 0 | 0 | 0 | 0 | X | 0
8783 | SILLA PARA NIÑO | SILLA PARA NIÑO | UNIDAD DE HOSPITALIZACION DE PEDIATRIA | UNID. PREST. DE SERV. DE PED. Y NEONAT. - SERV. DE PEDIAT.- SALA DE JUEGOS PEDIATRIA HOSPI | METAX | GI-2 | 150518-1692 | MA | 2017 | 8 | 7 | X | 0 | 0 | 0 | 0 | 0 | 0 | X | 0 | 0 | 0 | 0 | 0 | 0 | X | 0
8784 | SILLA PARA NIÑO | SILLA PARA NIÑO | UNIDAD DE HOSPITALIZACION DE PEDIATRIA | UNID. PREST. DE SERV. DE PED. Y NEONAT. - SERV. DE PEDIAT.- SALA DE JUEGOS PEDIATRIA HOSPI | METAX | GI-2 | S/S | MA | 2017 | 8 | 7 | X | 0 | 0 | 0 | 0 | 0 | 0 | X | 0 | 0 | 0 | 0 | 0 | 0 | X | 0
8785 | SILLA PARA NIÑO | SILLA PARA NIÑO | UNIDAD DE HOSPITALIZACION DE PEDIATRIA | UNID. PREST. DE SERV. DE PED. Y NEONAT. - SERV. DE PEDIAT.- SALA DE JUEGOS PEDIATRIA HOSPI | METAX | GI-2 | 150518-1708 | MA | 2017 | 8 | 7 | X | 0 | 0 | 0 | 0 | 0 | 0 | X | 0 | 0 | 0 | 0 | 0 | 0 | X | 0
8786 | SILLA PARA NIÑO | SILLA PARA NIÑO | UNIDAD DE HOSPITALIZACION DE PEDIATRIA | UNID. PREST. DE SERV. DE PED. Y NEONAT. - SERV. DE PEDIAT.- SALA DE JUEGOS PEDIATRIA HOSPI | METAX | GI-2 | 150518-1711 | MA | 2017 | 8 | 7 | X | 0 | 0 | 0 | 0 | 0 | 0 | X | 0 | 0 | 0 | 0 | 0 | 0 | X | 0
8787 | SILLA PARA NIÑO | SILLA PARA NIÑO | UNIDAD DE HOSPITALIZACION DE PEDIATRIA | UNID. PREST. DE SERV. DE PED. Y NEONAT. - SERV. DE PEDIAT.- SALA DE JUEGOS PEDIATRIA HOSPI | METAX | GI-2 | 1505182696 | MA | 2017 | 8 | 7 | X | 0 | 0 | 0 | 0 | 0 | 0 | X | 0 | 0 | 0 | 0 | 0 | 0 | X | 0
8788 | SILLA PARA NIÑO | SILLA PARA NIÑO | UNIDAD DE HOSPITALIZACION DE PEDIATRIA | UNID. PREST. DE SERV. DE PED. Y NEONAT. - SERV. DE PEDIAT.- SALA DE JUEGOS PEDIATRIA HOSPI | METAX | GI-2 | 150518-1704 | MA | 2017 | 8 | 7 | X | 0 | 0 | 0 | 0 | 0 | 0 | X | 0 | 0 | 0 | 0 | 0 | 0 | X | 0
8789 | SILLA PARA NIÑO | SILLA PARA NIÑO | UNIDAD DE HOSPITALIZACION DE PEDIATRIA | UNID. PREST. DE SERV. DE PED. Y NEONAT. - SERV. DE PEDIAT.- SALA DE JUEGOS PEDIATRIA HOSPI | METAX | GI-2 | 150518-1712 | MA | 2017 | 8 | 7 | X | 0 | 0 | 0 | 0 | 0 | 0 | X | 0 | 0 | 0 | 0 | 0 | 0 | X | 0
8790 | SILLA PARA NIÑO | SILLA PARA NIÑO | UNIDAD DE HOSPITALIZACION DE PEDIATRIA | UNID. PREST. DE SERV. DE PED. Y NEONAT. - SERV. DE PEDIAT.- SALA DE JUEGOS PEDIATRIA HOSPI | METAX | GI-2 | 150518-1736 | MA | 2017 | 8 | 7 | X | 0 | 0 | 0 | 0 | 0 | 0 | X | 0 | 0 | 0 | 0 | 0 | 0 | X | 0
8791 | SILLA PARA NIÑO | SILLA PARA NIÑO | UNIDAD DE HOSPITALIZACION DE PEDIATRIA | UNID. PREST. DE SERV. DE PED. Y NEONAT. - SERV. DE PEDIAT.- SALA DE JUEGOS PEDIATRIA HOSPI | METAX | GI-2 | 150518-1778 | MA | 2017 | 8 | 7 | X | 0 | 0 | 0 | 0 | 0 | 0 | X | 0 | 0 | 0 | 0 | 0 | 0 | X | 0
8792 | SILLA PARA NIÑO | SILLA PARA NIÑO | UNIDAD DE HOSPITALIZACION DE PEDIATRIA | UNID. PREST. DE SERV. DE PED. Y NEONAT. - SERV. DE PEDIAT.- SALA DE JUEGOS PEDIATRIA HOSPI | METAX | GI-2 | 150518-1699 | MA | 2017 | 8 | 7 | X | 0 | 0 | 0 | 0 | 0 | 0 | X | 0 | 0 | 0 | 0 | 0 | 0 | X | 0
8793 | SILLA PARA NIÑO | SILLA PARA NIÑO | UNIDAD DE HOSPITALIZACION DE PEDIATRIA | UNID. PREST. DE SERV. DE PED. Y NEONAT. - SERV. DE PEDIAT.- SALA DE JUEGOS PEDIATRIA HOSPI | METAX | GI-2 | 150518-1698 | MA | 2017 | 8 | 7 | X | 0 | 0 | 0 | 0 | 0 | 0 | X | 0 | 0 | 0 | 0 | 0 | 0 | X | 0
8794 | SILLA PARA NIÑO | SILLA PARA NIÑO | UNIDAD DE HOSPITALIZACION DE PEDIATRIA | UNID. PREST. DE SERV. DE PED. Y NEONAT. - SERV. DE PEDIAT.- SALA DE JUEGOS PEDIATRIA HOSPI | METAX | GI-2 | S/S | MA | 2017 | 8 | 7 | X | 0 | 0 | 0 | 0 | 0 | 0 | X | 0 | 0 | 0 | 0 | 0 | 0 | X | 0
8795 | SILLA PARA NIÑO | SILLA PARA NIÑO | UNIDAD DE HOSPITALIZACION DE PEDIATRIA | UNID. PREST. DE SERV. DE PED. Y NEONAT. - SERV. DE PEDIAT.- SALA DE JUEGOS PEDIATRIA HOSPI | METAX | GI-2 | 150518-1691 | MA | 2017 | 8 | 7 | X | 0 | 0 | 0 | 0 | 0 | 0 | X | 0 | 0 | 0 | 0 | 0 | 0 | X | 0
8796 | SILLA PARA NIÑO | SILLA PARA NIÑO | UNIDAD DE HOSPITALIZACION DE PEDIATRIA | UNID. PREST. DE SERV. DE PED. Y NEONAT. - SERV. DE PEDIAT.- SALA DE JUEGOS PEDIATRIA HOSPI | METAX | GI-2 | 1505182706 | MA | 2017 | 8 | 7 | X | 0 | 0 | 0 | 0 | 0 | 0 | X | 0 | 0 | 0 | 0 | 0 | 0 | X | 0
8797 | SILLA PARA NIÑO | SILLA PARA NIÑO | UNIDAD DE HOSPITALIZACION DE PEDIATRIA | UNID. PREST. DE SERV. DE PED. Y NEONAT. - SERV. DE PEDIAT.- SALA DE JUEGOS PEDIATRIA HOSPI | METAX | GI-2 | 150518-1741 | MA | 2017 | 8 | 7 | X | 0 | 0 | 0 | 0 | 0 | 0 | X | 0 | 0 | 0 | 0 | 0 | 0 | X | 0
8798 | SILLA PARA NIÑO | SILLA PARA NIÑO | UNIDAD DE HOSPITALIZACION DE PEDIATRIA | UNID. PREST. DE SERV. DE PED. Y NEONAT. - SERV. DE PEDIAT.- SALA DE JUEGOS PEDIATRIA HOSPI | METAX | GI-2 | 150518-1714 | MA | 2017 | 8 | 7 | X | 0 | 0 | 0 | 0 | 0 | 0 | X | 0 | 0 | 0 | 0 | 0 | 0 | X | 0
8799 | SILLA PARA NIÑO | SILLA PARA NIÑO | UNIDAD DE HOSPITALIZACION DE PEDIATRIA | UNID. PREST. DE SERV. DE PED. Y NEONAT. - SERV. DE PEDIAT.- SALA DE JUEGOS PEDIATRIA HOSPI | METAX | GI-2 | 150518-1773 | MA | 2017 | 8 | 7 | X | 0 | 0 | 0 | 0 | 0 | 0 | X | 0 | 0 | 0 | 0 | 0 | 0 | X | 0
8800 | TABLA ESPINAL | TABLA ESPINAL | SERVICIO DE EMERGENCIA | UNID. PREST. DE SERV. DE EMERG. Y CUID. CRIT.- SERV. DE EMERG.- ALMACEN DE DESASTRES EMED | SIN MARCA | SIN MODELO | S/S | MC | 2020 | 5 | 10 | 0 | 0 | 0 | 0 | 0 | X | 0 | 0 | 0 | 0 | 0 | 0 | 0 | 0 | 0 | X
8801 | TABLA ESPINAL | TABLA ESPINAL | SERVICIO DE EMERGENCIA | UNID. PREST. DE SERV. DE EMERG. Y CUID. CRIT.- SERV. DE EMERG.- ALMACEN DE DESASTRES EMED | SIN MARCA | SIN MODELO | S/S | MC | 2020 | 5 | 10 | 0 | 0 | 0 | 0 | 0 | X | 0 | 0 | 0 | 0 | 0 | 0 | 0 | 0 | 0 | X
8802 | TABLA ESPINAL | TABLA ESPINAL | SERVICIO DE EMERGENCIA | UNID. PREST. DE SERV. DE EMERG. Y CUID. CRIT.- SERV. DE EMERG.- ALMACEN DE DESASTRES EMED | SIN MARCA | SIN MODELO | S/S | MC | 2020 | 5 | 10 | 0 | 0 | 0 | 0 | 0 | X | 0 | 0 | 0 | 0 | 0 | 0 | 0 | 0 | 0 | X
8803 | TABLA ESPINAL | TABLA ESPINAL | SERVICIO DE EMERGENCIA | UNID. PREST. DE SERV. DE EMERG. Y CUID. CRIT.- SERV. DE EMERG.- ALMACEN DE DESASTRES EMED | SIN MARCA | SIN MODELO | S/S | MC | 2020 | 5 | 10 | 0 | 0 | 0 | 0 | 0 | X | 0 | 0 | 0 | 0 | 0 | 0 | 0 | 0 | 0 | X
8804 | TABLA ESPINAL | TABLA ESPINAL | SERVICIO DE EMERGENCIA | UNID. PREST. DE SERV. DE EMERG. Y CUID. CRIT.- SERV. DE EMERG.- ALMACEN DE DESASTRES EMED | SIN MARCA | SIN MODELO | S/S | MC | 2020 | 5 | 10 | 0 | 0 | 0 | 0 | 0 | X | 0 | 0 | 0 | 0 | 0 | 0 | 0 | 0 | 0 | X
8805 | TABLA ESPINAL | TABLA ESPINAL | SERVICIO DE EMERGENCIA | UNID. PREST. DE SERV. DE EMERG. Y CUID. CRIT.- SERV. DE EMERG.- ALMACEN DE DESASTRES EMED | SIN MARCA | SIN MODELO | S/S | MC | 2020 | 5 | 10 | 0 | 0 | 0 | 0 | 0 | X | 0 | 0 | 0 | 0 | 0 | 0 | 0 | 0 | 0 | X
8806 | TERMO PARA TRANSPORTE DE BIOLOGICOS Y VACUNAS | TERMO PARA TRANSPORTE DE BIOLOGICOS Y VACUNAS | UNIDAD DE HOSPITALIZACION DE PEDIATRIA | UNID. PREST. DE SERV. DE PED. Y NEONAT. - SERV. DE PEDIAT.- ATENCION DE NIÑOS Y NEONATO CRED | DOMETIC | RCW25 | 8250543 | C | 2019 | 6 | 7 | 0 | X | 0 | 0 | 0 | 0 | 0 | 0 | X | 0 | 0 | 0 | 0 | 0 | 0 | X
8807 | TERMO PARA TRANSPORTE DE BIOLOGICOS Y VACUNAS | TERMO PARA TRANSPORTE DE BIOLOGICOS Y VACUNAS | UNIDAD DE HOSPITALIZACION DE PEDIATRIA | UNID. PREST. DE SERV. DE PED. Y NEONAT. - SERV. DE PEDIAT.- ATENCION DE NIÑOS Y NEONATO CRED | DOMETIC | RCW25 | 8250536 | C | 2019 | 6 | 7 | 0 | X | 0 | 0 | 0 | 0 | 0 | 0 | X | 0 | 0 | 0 | 0 | 0 | 0 | X
8808 | TERMO PORTA VACUNAS 4.35 L | TERMO PORTA VACUNAS 4.35 L | UNIDAD DE HOSPITALIZACION DE PEDIATRIA | UNID. PREST. DE SERV. DE PED. Y NEONAT. - SERV. DE PEDIAT.- CONSULTA PEDIATRIA 1 CONS EXT | KST - THE THERMOS COMPANY | S/M | S/S | C | 2021 | 4 | 7 | 0 | 0 | 0 | X | 0 | 0 | 0 | 0 | 0 | 0 | X | 0 | 0 | 0 | 0 | 0
8809 | TERMO PORTA VACUNAS 4.35 L | TERMO PORTA VACUNAS 4.35 L | UNIDAD DE HOSPITALIZACION DE PEDIATRIA | UNID. PREST. DE SERV. DE PED. Y NEONAT. - SERV. DE PEDIAT.- CONSULTA PEDIATRIA 1 CONS EXT | KST - THE THERMOS COMPANY | S/M | S/S | C | 2021 | 4 | 7 | 0 | 0 | 0 | X | 0 | 0 | 0 | 0 | 0 | 0 | X | 0 | 0 | 0 | 0 | 0
8810 | TERMO PORTA VACUNAS 4.35 L | TERMO PORTA VACUNAS 4.35 L | UNIDAD DE HOSPITALIZACION DE PEDIATRIA | UNID. PREST. DE SERV. DE PED. Y NEONAT. - SERV. DE PEDIAT.- CONSULTA PEDIATRIA 1 CONS EXT | KST - THE THERMOS COMPANY | S/M | S/S | C | 2021 | 4 | 7 | 0 | 0 | 0 | X | 0 | 0 | 0 | 0 | 0 | 0 | X | 0 | 0 | 0 | 0 | 0
8811 | TERMO PORTA VACUNAS 4.35 L | TERMO PORTA VACUNAS 4.35 L | UNIDAD DE HOSPITALIZACION DE PEDIATRIA | UNID. PREST. DE SERV. DE PED. Y NEONAT. - SERV. DE PEDIAT.- CONSULTA PEDIATRIA 1 CONS EXT | KST - THE THERMOS COMPANY | S/M | S/S | C | 2021 | 4 | 7 | 0 | 0 | 0 | X | 0 | 0 | 0 | 0 | 0 | 0 | X | 0 | 0 | 0 | 0 | 0
8812 | ARCHIVADOR MOVIL DE METAL CON 4 MODULOS | ARCHIVADOR MOVIL DE METAL CON 4 MODULOS | DEPARTAMENTO DE ATENCION DE EMERGENCIA Y CUIDADOS CRITICOS | UNID. PREST. DE SERV. DE EMERG. Y CUID. CRIT.- JEFATURA | SIN MARCA | SIN MODELO | S/S | MA | 2020 | 5 | 15 | 0 | 0 | 0 | 0 | 0 | 0 | 0 | 0 | 0 | 0 | X | 0 | 0 | 0 | 0 | 0
8813 | CONTENEDOR DE POLIETILENO (MAYOR A 1/4 UIT) DE BIOSEGURIDAD PORTATIL DE 120 L | CONTENEDOR DE POLIETILENO (MAYOR A 1/4 UIT) DE BIOSEGURIDAD PORTATIL DE 120 L | UNIDAD DE INTELIGENCIA SANITARIA | SERV. DE EPIDEMIOLOGIA HOSP. Y DE SANEAMIENTO - JEFATURA | SIN MARCA | SIN MODELO | S/S | MC | 2020 | 5 | 10 | 0 | 0 | 0 | 0 | 0 | X | 0 | 0 | 0 | 0 | 0 | 0 | 0 | 0 | 0 | X
8814 | CONTENEDOR DE POLIETILENO (MAYOR A 1/4 UIT) DE BIOSEGURIDAD PORTATIL DE 120 L | CONTENEDOR DE POLIETILENO (MAYOR A 1/4 UIT) DE BIOSEGURIDAD PORTATIL DE 120 L | UNIDAD DE INTELIGENCIA SANITARIA | SERV. DE EPIDEMIOLOGIA HOSP. Y DE SANEAMIENTO - JEFATURA | SIN MARCA | SIN MODELO | S/S | MC | 2020 | 5 | 10 | 0 | 0 | 0 | 0 | 0 | X | 0 | 0 | 0 | 0 | 0 | 0 | 0 | 0 | 0 | X
8815 | CONTENEDOR DE POLIETILENO (MAYOR A 1/4 UIT) DE BIOSEGURIDAD PORTATIL DE 120 L | CONTENEDOR DE POLIETILENO (MAYOR A 1/4 UIT) DE BIOSEGURIDAD PORTATIL DE 120 L | UNIDAD DE INTELIGENCIA SANITARIA | SERV. DE EPIDEMIOLOGIA HOSP. Y DE SANEAMIENTO - JEFATURA | SIN MARCA | SIN MODELO | S/S | MC | 2020 | 5 | 10 | 0 | 0 | 0 | 0 | 0 | X | 0 | 0 | 0 | 0 | 0 | 0 | 0 | 0 | 0 | X
8816 | CONTENEDOR DE POLIETILENO (MAYOR A 1/4 UIT) DE BIOSEGURIDAD PORTATIL DE 120 L | CONTENEDOR DE POLIETILENO (MAYOR A 1/4 UIT) DE BIOSEGURIDAD PORTATIL DE 120 L | UNIDAD DE INTELIGENCIA SANITARIA | SERV. DE EPIDEMIOLOGIA HOSP. Y DE SANEAMIENTO - JEFATURA | SIN MARCA | SIN MODELO | S/S | MC | 2020 | 5 | 10 | 0 | 0 | 0 | 0 | 0 | X | 0 | 0 | 0 | 0 | 0 | 0 | 0 | 0 | 0 | X
8817 | CONTENEDOR DE POLIETILENO (MAYOR A 1/4 UIT) DE BIOSEGURIDAD PORTATIL DE 120 L | CONTENEDOR DE POLIETILENO (MAYOR A 1/4 UIT) DE BIOSEGURIDAD PORTATIL DE 120 L | UNIDAD DE INTELIGENCIA SANITARIA | SERV. DE EPIDEMIOLOGIA HOSP. Y DE SANEAMIENTO - JEFATURA | SIN MARCA | SIN MODELO | S/S | MC | 2020 | 5 | 10 | 0 | 0 | 0 | 0 | 0 | X | 0 | 0 | 0 | 0 | 0 | 0 | 0 | 0 | 0 | X
8818 | CONTENEDOR DE POLIETILENO (MAYOR A 1/4 UIT) DE BIOSEGURIDAD PORTATIL DE 120 L | CONTENEDOR DE POLIETILENO (MAYOR A 1/4 UIT) DE BIOSEGURIDAD PORTATIL DE 120 L | UNIDAD DE INTELIGENCIA SANITARIA | SERV. DE EPIDEMIOLOGIA HOSP. Y DE SANEAMIENTO - JEFATURA | SIN MARCA | SIN MODELO | S/S | MC | 2020 | 5 | 10 | 0 | 0 | 0 | 0 | 0 | X | 0 | 0 | 0 | 0 | 0 | 0 | 0 | 0 | 0 | X
8819 | CONTENEDOR DE POLIETILENO (MAYOR A 1/4 UIT) DE BIOSEGURIDAD PORTATIL DE 120 L | CONTENEDOR DE POLIETILENO (MAYOR A 1/4 UIT) DE BIOSEGURIDAD PORTATIL DE 120 L | UNIDAD DE INTELIGENCIA SANITARIA | SERV. DE EPIDEMIOLOGIA HOSP. Y DE SANEAMIENTO - JEFATURA | SIN MARCA | SIN MODELO | S/S | MC | 2020 | 5 | 10 | 0 | 0 | 0 | 0 | 0 | X | 0 | 0 | 0 | 0 | 0 | 0 | 0 | 0 | 0 | X
8820 | CONTENEDOR DE POLIETILENO (MAYOR A 1/4 UIT) DE BIOSEGURIDAD PORTATIL DE 120 L | CONTENEDOR DE POLIETILENO (MAYOR A 1/4 UIT) DE BIOSEGURIDAD PORTATIL DE 120 L | UNIDAD DE INTELIGENCIA SANITARIA | SERV. DE EPIDEMIOLOGIA HOSP. Y DE SANEAMIENTO - JEFATURA | SIN MARCA | SIN MODELO | S/S | MC | 2020 | 5 | 10 | 0 | 0 | 0 | 0 | 0 | X | 0 | 0 | 0 | 0 | 0 | 0 | 0 | 0 | 0 | X
8821 | CONTENEDOR DE POLIETILENO (MAYOR A 1/4 UIT) DE BIOSEGURIDAD PORTATIL DE 120 L | CONTENEDOR DE POLIETILENO (MAYOR A 1/4 UIT) DE BIOSEGURIDAD PORTATIL DE 120 L | UNIDAD DE INGENIERÍA CLÍNICA, HOSPITALARIA Y SERVICIOS | OFICINA DE ADMINISTRACIÓN- UIHYS.- SERV. COMPL.- RESIDUOS SOLIDOS - DEP. RESID SOLID DIAG X IMAGENES | SIN MARCA | SIN MODELO | S/S | MC | 2020 | 5 | 10 | 0 | 0 | 0 | 0 | 0 | X | 0 | 0 | 0 | 0 | 0 | 0 | 0 | 0 | 0 | X
8822 | CONTENEDOR DE POLIETILENO (MAYOR A 1/4 UIT) DE BIOSEGURIDAD PORTATIL DE 120 L | CONTENEDOR DE POLIETILENO (MAYOR A 1/4 UIT) DE BIOSEGURIDAD PORTATIL DE 120 L | UNIDAD DE INGENIERÍA CLÍNICA, HOSPITALARIA Y SERVICIOS | OFICINA DE ADMINISTRACIÓN- UIHYS.- JEFATURA | SIN MARCA | SIN MODELO | S/S | MC | 2020 | 5 | 10 | 0 | 0 | 0 | 0 | 0 | X | 0 | 0 | 0 | 0 | 0 | 0 | 0 | 0 | 0 | X
8823 | CONTENEDOR DE POLIETILENO (MAYOR A 1/4 UIT) DE BIOSEGURIDAD PORTATIL DE 120 L | CONTENEDOR DE POLIETILENO (MAYOR A 1/4 UIT) DE BIOSEGURIDAD PORTATIL DE 120 L | UNIDAD DE INGENIERÍA CLÍNICA, HOSPITALARIA Y SERVICIOS | OFICINA DE ADMINISTRACIÓN- UIHYS.- SERV. COMPL.- RESIDUOS SOLIDOS - DEP. RESID SOLID CENT OBSTETRICO | SIN MARCA | SIN MODELO | S/S | MC | 2020 | 5 | 10 | 0 | 0 | 0 | 0 | 0 | X | 0 | 0 | 0 | 0 | 0 | 0 | 0 | 0 | 0 | X
8824 | CONTENEDOR DE POLIETILENO (MAYOR A 1/4 UIT) DE BIOSEGURIDAD PORTATIL DE 120 L | CONTENEDOR DE POLIETILENO (MAYOR A 1/4 UIT) DE BIOSEGURIDAD PORTATIL DE 120 L | UNIDAD DE INGENIERÍA CLÍNICA, HOSPITALARIA Y SERVICIOS | OFICINA DE ADMINISTRACIÓN- UIHYS.- SERV. COMPL.- RESIDUOS SOLIDOS - DEP. RESID SOLID 2 HOSPIT 3ER P | SIN MARCA | SIN MODELO | S/S | MC | 2020 | 5 | 10 | 0 | 0 | 0 | 0 | 0 | X | 0 | 0 | 0 | 0 | 0 | 0 | 0 | 0 | 0 | X
8825 | CONTENEDOR DE POLIETILENO (MAYOR A 1/4 UIT) DE BIOSEGURIDAD PORTATIL DE 120 L | CONTENEDOR DE POLIETILENO (MAYOR A 1/4 UIT) DE BIOSEGURIDAD PORTATIL DE 120 L | UNIDAD DE INGENIERÍA CLÍNICA, HOSPITALARIA Y SERVICIOS | OFICINA DE ADMINISTRACIÓN- UIHYS.- SERV. COMPL.- RESIDUOS SOLIDOS - DEP. RESID SOLID 1 HOSPIT 3ER P | SIN MARCA | SIN MODELO | S/S | MC | 2020 | 5 | 10 | 0 | 0 | 0 | 0 | 0 | X | 0 | 0 | 0 | 0 | 0 | 0 | 0 | 0 | 0 | X
8826 | CONTENEDOR DE POLIETILENO (MAYOR A 1/4 UIT) DE BIOSEGURIDAD PORTATIL DE 120 L | CONTENEDOR DE POLIETILENO (MAYOR A 1/4 UIT) DE BIOSEGURIDAD PORTATIL DE 120 L | UNIDAD DE INGENIERÍA CLÍNICA, HOSPITALARIA Y SERVICIOS | OFICINA DE ADMINISTRACIÓN- UIHYS.- SERV. COMPL.- RESIDUOS SOLIDOS - DEP. RESID SOLID 4 HOSPIT 4TO P | SIN MARCA | SIN MODELO | S/S | MC | 2020 | 5 | 10 | 0 | 0 | 0 | 0 | 0 | X | 0 | 0 | 0 | 0 | 0 | 0 | 0 | 0 | 0 | X
8827 | CONTENEDOR DE POLIETILENO (MAYOR A 1/4 UIT) DE BIOSEGURIDAD PORTATIL DE 120 L | CONTENEDOR DE POLIETILENO (MAYOR A 1/4 UIT) DE BIOSEGURIDAD PORTATIL DE 120 L | UNIDAD DE INGENIERÍA CLÍNICA, HOSPITALARIA Y SERVICIOS | OFICINA DE ADMINISTRACIÓN- UIHYS.- SERV. COMPL.- RESIDUOS SOLIDOS - DEP. RESID SOLID 3 HOSPIT 4TO P | SIN MARCA | SIN MODELO | S/S | MC | 2020 | 5 | 10 | 0 | 0 | 0 | 0 | 0 | X | 0 | 0 | 0 | 0 | 0 | 0 | 0 | 0 | 0 | X
8828 | CONTENEDOR DE POLIETILENO (MAYOR A 1/4 UIT) DE BIOSEGURIDAD PORTATIL DE 120 L | CONTENEDOR DE POLIETILENO (MAYOR A 1/4 UIT) DE BIOSEGURIDAD PORTATIL DE 120 L | UNIDAD DE INGENIERÍA CLÍNICA, HOSPITALARIA Y SERVICIOS | OFICINA DE ADMINISTRACIÓN- UIHYS.- INFRAESTRUCT.- DUCTO SUBTERRANEO | SIN MARCA | SIN MODELO | S/S | MC | 2020 | 5 | 10 | 0 | 0 | 0 | 0 | 0 | X | 0 | 0 | 0 | 0 | 0 | 0 | 0 | 0 | 0 | X
8829 | CONTENEDOR DE POLIETILENO (MAYOR A 1/4 UIT) DE BIOSEGURIDAD PORTATIL DE 120 L | CONTENEDOR DE POLIETILENO (MAYOR A 1/4 UIT) DE BIOSEGURIDAD PORTATIL DE 120 L | UNIDAD DE INGENIERÍA CLÍNICA, HOSPITALARIA Y SERVICIOS | OFICINA DE ADMINISTRACIÓN- UIHYS.- SERV. COMPL.- RESIDUOS SOLIDOS - DEP. RESID SOLID CENT OBSTETRICO | SIN MARCA | SIN MODELO | S/S | MC | 2020 | 5 | 10 | 0 | 0 | 0 | 0 | 0 | X | 0 | 0 | 0 | 0 | 0 | 0 | 0 | 0 | 0 | X
8830 | CONTENEDOR DE POLIETILENO (MAYOR A 1/4 UIT) DE BIOSEGURIDAD PORTATIL DE 120 L | CONTENEDOR DE POLIETILENO (MAYOR A 1/4 UIT) DE BIOSEGURIDAD PORTATIL DE 120 L | UNIDAD DE INGENIERÍA CLÍNICA, HOSPITALARIA Y SERVICIOS | OFICINA DE ADMINISTRACIÓN- UIHYS.- SERV. COMPL.- RESIDUOS SOLIDOS - DEP. RESID SOLID UCI GENERAL | SIN MARCA | SIN MODELO | S/S | MC | 2020 | 5 | 10 | 0 | 0 | 0 | 0 | 0 | X | 0 | 0 | 0 | 0 | 0 | 0 | 0 | 0 | 0 | X
8831 | CONTENEDOR DE POLIETILENO (MAYOR A 1/4 UIT) DE BIOSEGURIDAD PORTATIL DE 120 L | CONTENEDOR DE POLIETILENO (MAYOR A 1/4 UIT) DE BIOSEGURIDAD PORTATIL DE 120 L | UNIDAD DE INGENIERÍA CLÍNICA, HOSPITALARIA Y SERVICIOS | OFICINA DE ADMINISTRACIÓN- UIHYS.- SERV. COMPL.- RESIDUOS SOLIDOS - DEP. RESID SOLID CONS EXT 2- 2 P | SIN MARCA | SIN MODELO | S/S | MC | 2020 | 5 | 10 | 0 | 0 | 0 | 0 | 0 | X | 0 | 0 | 0 | 0 | 0 | 0 | 0 | 0 | 0 | X
8832 | CONTENEDOR DE POLIETILENO (MAYOR A 1/4 UIT) DE BIOSEGURIDAD PORTATIL DE 120 L | CONTENEDOR DE POLIETILENO (MAYOR A 1/4 UIT) DE BIOSEGURIDAD PORTATIL DE 120 L | UNIDAD DE INGENIERÍA CLÍNICA, HOSPITALARIA Y SERVICIOS | OFICINA DE ADMINISTRACIÓN- UIHYS.- SERV. COMPL.- RESIDUOS SOLIDOS - DEP. RESID SOLID CONS EXT 1- 1 P | SIN MARCA | SIN MODELO | S/S | MC | 2020 | 5 | 10 | 0 | 0 | 0 | 0 | 0 | X | 0 | 0 | 0 | 0 | 0 | 0 | 0 | 0 | 0 | X
8833 | CONTENEDOR DE POLIETILENO (MAYOR A 1/4 UIT) | CONTENEDOR DE POLIETILENO (MAYOR A 1/4 UIT) | UNIDAD DE INTELIGENCIA SANITARIA | SERV. DE EPIDEMIOLOGIA HOSP. Y DE SANEAMIENTO - OFIC. DE APOYO DE EPIDEMIOLOGIA | SIN MARCA | SIN MODELO | S/S | MC | 2020 | 5 | 10 | 0 | 0 | 0 | 0 | 0 | X | 0 | 0 | 0 | 0 | 0 | 0 | 0 | 0 | 0 | X
8834 | CONTENEDOR DE POLIETILENO (MAYOR A 1/4 UIT) | CONTENEDOR DE POLIETILENO (MAYOR A 1/4 UIT) | UNIDAD DE INTELIGENCIA SANITARIA | SERV. DE EPIDEMIOLOGIA HOSP. Y DE SANEAMIENTO - OFIC. DE APOYO DE EPIDEMIOLOGIA | SIN MARCA | SIN MODELO | S/S | MC | 2020 | 5 | 10 | 0 | 0 | 0 | 0 | 0 | X | 0 | 0 | 0 | 0 | 0 | 0 | 0 | 0 | 0 | X
8835 | CONTENEDOR DE POLIETILENO (MAYOR A 1/4 UIT) | CONTENEDOR DE POLIETILENO (MAYOR A 1/4 UIT) | UNIDAD DE INTELIGENCIA SANITARIA | SERV. DE EPIDEMIOLOGIA HOSP. Y DE SANEAMIENTO - OFIC. DE APOYO DE EPIDEMIOLOGIA | SIN MARCA | SIN MODELO | S/S | MC | 2020 | 5 | 10 | 0 | 0 | 0 | 0 | 0 | X | 0 | 0 | 0 | 0 | 0 | 0 | 0 | 0 | 0 | X
8836 | CONTENEDOR DE POLIETILENO (MAYOR A 1/4 UIT) | CONTENEDOR DE POLIETILENO (MAYOR A 1/4 UIT) | UNIDAD DE INTELIGENCIA SANITARIA | SERV. DE EPIDEMIOLOGIA HOSP. Y DE SANEAMIENTO - OFIC. DE APOYO DE EPIDEMIOLOGIA | SIN MARCA | SIN MODELO | S/S | MC | 2020 | 5 | 10 | 0 | 0 | 0 | 0 | 0 | X | 0 | 0 | 0 | 0 | 0 | 0 | 0 | 0 | 0 | X
8837 | CONTENEDOR DE POLIETILENO (MAYOR A 1/4 UIT) | CONTENEDOR DE POLIETILENO (MAYOR A 1/4 UIT) | UNIDAD DE INTELIGENCIA SANITARIA | SERV. DE EPIDEMIOLOGIA HOSP. Y DE SANEAMIENTO - OFIC. DE APOYO DE EPIDEMIOLOGIA | SIN MARCA | SIN MODELO | S/S | MC | 2020 | 5 | 10 | 0 | 0 | 0 | 0 | 0 | X | 0 | 0 | 0 | 0 | 0 | 0 | 0 | 0 | 0 | X
8838 | CONTENEDOR DE POLIETILENO (MAYOR A 1/4 UIT) | CONTENEDOR DE POLIETILENO (MAYOR A 1/4 UIT) | UNIDAD DE INTELIGENCIA SANITARIA | SERV. DE EPIDEMIOLOGIA HOSP. Y DE SANEAMIENTO - OFIC. DE APOYO DE EPIDEMIOLOGIA | SIN MARCA | SIN MODELO | S/S | MC | 2020 | 5 | 10 | 0 | 0 | 0 | 0 | 0 | X | 0 | 0 | 0 | 0 | 0 | 0 | 0 | 0 | 0 | X
8839 | CONTENEDOR DE POLIETILENO (MAYOR A 1/4 UIT) | CONTENEDOR DE POLIETILENO (MAYOR A 1/4 UIT) | UNIDAD DE INTELIGENCIA SANITARIA | SERV. DE EPIDEMIOLOGIA HOSP. Y DE SANEAMIENTO - OFIC. DE APOYO DE EPIDEMIOLOGIA | SIN MARCA | SIN MODELO | S/S | MC | 2020 | 5 | 10 | 0 | 0 | 0 | 0 | 0 | X | 0 | 0 | 0 | 0 | 0 | 0 | 0 | 0 | 0 | X
8840 | CONTENEDOR DE POLIETILENO (MAYOR A 1/4 UIT) | CONTENEDOR DE POLIETILENO (MAYOR A 1/4 UIT) | UNIDAD DE INTELIGENCIA SANITARIA | SERV. DE EPIDEMIOLOGIA HOSP. Y DE SANEAMIENTO - OFIC. DE APOYO DE EPIDEMIOLOGIA | SIN MARCA | SIN MODELO | S/S | MC | 2020 | 5 | 10 | 0 | 0 | 0 | 0 | 0 | X | 0 | 0 | 0 | 0 | 0 | 0 | 0 | 0 | 0 | X
8841 | CONTENEDOR DE POLIETILENO (MAYOR A 1/4 UIT) | CONTENEDOR DE POLIETILENO (MAYOR A 1/4 UIT) | UNIDAD DE INTELIGENCIA SANITARIA | SERV. DE EPIDEMIOLOGIA HOSP. Y DE SANEAMIENTO - OFIC. DE APOYO DE EPIDEMIOLOGIA | SIN MARCA | SIN MODELO | S/S | MC | 2020 | 5 | 10 | 0 | 0 | 0 | 0 | 0 | X | 0 | 0 | 0 | 0 | 0 | 0 | 0 | 0 | 0 | X
8842 | CONTENEDOR DE POLIETILENO (MAYOR A 1/4 UIT) | CONTENEDOR DE POLIETILENO (MAYOR A 1/4 UIT) | UNIDAD DE INTELIGENCIA SANITARIA | SERV. DE EPIDEMIOLOGIA HOSP. Y DE SANEAMIENTO - OFIC. DE APOYO DE EPIDEMIOLOGIA | SIN MARCA | SIN MODELO | S/S | MC | 2020 | 5 | 10 | 0 | 0 | 0 | 0 | 0 | X | 0 | 0 | 0 | 0 | 0 | 0 | 0 | 0 | 0 | X
8843 | CONTENEDOR DE POLIETILENO (MAYOR A 1/4 UIT) | CONTENEDOR DE POLIETILENO (MAYOR A 1/4 UIT) | UNIDAD DE NUTRICION Y DIETETICA | UNID. PREST. DE SERV. DE APOYO AL DIAG. Y TRAT.- SERV. DE NUTRIC. Y DIETET. - COCINA + AREA DE TRABA | REY | 150 | S/S | MC | 2020 | 5 | 10 | 0 | 0 | 0 | 0 | 0 | X | 0 | 0 | 0 | 0 | 0 | 0 | 0 | 0 | 0 | X
8844 | CONTENEDOR DE POLIETILENO (MAYOR A 1/4 UIT) | CONTENEDOR DE POLIETILENO (MAYOR A 1/4 UIT) | UNIDAD DE NUTRICION Y DIETETICA | UNID. PREST. DE SERV. DE APOYO AL DIAG. Y TRAT.- SERV. DE NUTRIC. Y DIETET. - COCINA + AREA DE TRABA | REY | 150 | S/S | MC | 2020 | 5 | 10 | 0 | 0 | 0 | 0 | 0 | X | 0 | 0 | 0 | 0 | 0 | 0 | 0 | 0 | 0 | X
8845 | RACK (OTROS) | RACK (OTROS) | UNIDAD DE INGENIERÍA CLÍNICA, HOSPITALARIA Y SERVICIOS | OFICINA DE ADMINISTRACIÓN- UIHYS.- SERV. COMPL.- RESIDUOS SOLIDOS - DEP. RESID SOLID ANAT. PATOLOGIC | MUNDIRACKS | MUNDIRACKS | S/S | E | 2017 | 8 | 10 | X | 0 | 0 | 0 | 0 | 0 | 0 | 0 | 0 | 0 | X | 0 | 0 | 0 | 0 | 0
8846 | RACK (OTROS) | RACK (OTROS) | UNIDAD DE HOSPITALIZACION DE PEDIATRIA | UNID. PREST. DE SERV. DE PED. Y NEONAT. - SERV. DE PEDIAT.- HAB. A404 HOSPITALIZACION | MUNDIRACKS | MUNDIRACKS | S/S | E | 2017 | 8 | 10 | X | 0 | 0 | 0 | 0 | 0 | 0 | 0 | 0 | 0 | X | 0 | 0 | 0 | 0 | 0
8847 | RACK (OTROS) | RACK (OTROS) | UNIDAD DE INGENIERÍA CLÍNICA, HOSPITALARIA Y SERVICIOS | OFICINA DE ADMINISTRACIÓN- UIHYS.- INFRAESTRUCT.- SALA DE ESP 2 CONS EXT P1 | MUNDIRACKS | MUNDIRACKS | S/S | E | 2017 | 8 | 10 | X | 0 | 0 | 0 | 0 | 0 | 0 | 0 | 0 | 0 | X | 0 | 0 | 0 | 0 | 0
8848 | RACK (OTROS) | RACK (OTROS) | UNIDAD DE INGENIERÍA CLÍNICA, HOSPITALARIA Y SERVICIOS | OFICINA DE ADMINISTRACIÓN- UIHYS.- INFRAESTRUCT.- SALA DE ESP 2 CONS EXT P1 | MUNDIRACKS | SIN MODELO | S/S | E | 2017 | 8 | 10 | X | 0 | 0 | 0 | 0 | 0 | 0 | 0 | 0 | 0 | X | 0 | 0 | 0 | 0 | 0
8849 | RACK (OTROS) | RACK (OTROS) | UNIDAD DE INGENIERÍA CLÍNICA, HOSPITALARIA Y SERVICIOS | OFICINA DE ADMINISTRACIÓN- UIHYS.- INFRAESTRUCT.- SALA DE ESP 3 CONS EXT P1 | MUNDIRACKS | SIN MODELO | S/S | E | 2017 | 8 | 10 | X | 0 | 0 | 0 | 0 | 0 | 0 | 0 | 0 | 0 | X | 0 | 0 | 0 | 0 | 0
8850 | RACK (OTROS) | RACK (OTROS) | UNIDAD DE INGENIERÍA CLÍNICA, HOSPITALARIA Y SERVICIOS | OFICINA DE ADMINISTRACIÓN- UIHYS.- INFRAESTRUCT.- SALA DE ESPERA FARMACIA | MUNDIRACKS | MUNDIRACKS | S/S | E | 2017 | 8 | 10 | X | 0 | 0 | 0 | 0 | 0 | 0 | 0 | 0 | 0 | X | 0 | 0 | 0 | 0 | 0
8851 | RACK (OTROS) | RACK (OTROS) | UNIDAD DE INGENIERÍA CLÍNICA, HOSPITALARIA Y SERVICIOS | OFICINA DE ADMINISTRACIÓN- UIHYS.- INFRAESTRUCT.- SALA DE ESPERA PAT. CLIN. | MUNDIRACKS | MUNDIRACKS | S/S | E | 2017 | 8 | 10 | X | 0 | 0 | 0 | 0 | 0 | 0 | 0 | 0 | 0 | X | 0 | 0 | 0 | 0 | 0
8852 | RACK (OTROS) | RACK (OTROS) | UNIDAD DE INGENIERÍA CLÍNICA, HOSPITALARIA Y SERVICIOS | OFICINA DE ADMINISTRACIÓN- UIHYS.- INFRAESTRUCT.- SALA DE ESPERA IMAGENES 1 | MUNDIRACKS | MUNDIRACKS | S/S | E | 2017 | 8 | 10 | X | 0 | 0 | 0 | 0 | 0 | 0 | 0 | 0 | 0 | X | 0 | 0 | 0 | 0 | 0
8853 | RACK (OTROS) | RACK (OTROS) | UNIDAD DE INGENIERÍA CLÍNICA, HOSPITALARIA Y SERVICIOS | OFICINA DE ADMINISTRACIÓN- UIHYS.- INFRAESTRUCT.- SALA DE ESPERA PAT. CLIN. | MUNDIRACKS | MUNDIRACKS | S/S | E | 2017 | 8 | 10 | X | 0 | 0 | 0 | 0 | 0 | 0 | 0 | 0 | 0 | X | 0 | 0 | 0 | 0 | 0
8854 | RACK (OTROS) | RACK (OTROS) | UNIDAD DE COMUNICACIONES E IMAGEN INSTITUCIONAL | UNIDAD DE COMUN. E IMAGEN INSTITUCIONAL - JEFATURA | MUNDIRACKS | SIN MODELO | S/S | E | 2017 | 8 | 10 | X | 0 | 0 | 0 | 0 | 0 | 0 | 0 | 0 | 0 | X | 0 | 0 | 0 | 0 | 0
8855 | RACK (OTROS) | RACK (OTROS) | UNIDAD DE HOSPITALIZACION DE PEDIATRIA | UNID. PREST. DE SERV. DE PED. Y NEONAT. - SERV. DE PEDIAT.- HAB. A406 HOSPITALIZACION | MUNDIRACKS | MUNDIRACKS | S/S | E | 2017 | 8 | 10 | X | 0 | 0 | 0 | 0 | 0 | 0 | 0 | 0 | 0 | X | 0 | 0 | 0 | 0 | 0
8856 | RACK (OTROS) | RACK (OTROS) | UNIDAD DE INGENIERÍA CLÍNICA, HOSPITALARIA Y SERVICIOS | OFICINA DE ADMINISTRACIÓN- UIHYS.- INFRAESTRUCT.- SALA DE ESPERA EMERGENCIA | MUNDIRACKS | MUNDIRACKS | S/S | E | 2017 | 8 | 10 | X | 0 | 0 | 0 | 0 | 0 | 0 | 0 | 0 | 0 | X | 0 | 0 | 0 | 0 | 0
8857 | RACK (OTROS) | RACK (OTROS) | UNIDAD DE INGENIERÍA CLÍNICA, HOSPITALARIA Y SERVICIOS | OFICINA DE ADMINISTRACIÓN- UIHYS.- INFRAESTRUCT.- SALA DE ESPERA EMERGENCIA | MUNDIRACKS | MUNDIRACKS | S/S | E | 2017 | 8 | 10 | X | 0 | 0 | 0 | 0 | 0 | 0 | 0 | 0 | 0 | X | 0 | 0 | 0 | 0 | 0
8858 | RACK (OTROS) | RACK (OTROS) | UNIDAD DE HOSPITALIZACION DE PEDIATRIA | UNID. PREST. DE SERV. DE PED. Y NEONAT. - SERV. DE PEDIAT.- HAB. A406 HOSPITALIZACION | MUNDIRACKS | MUNDIRACKS | S/S | E | 2017 | 8 | 10 | X | 0 | 0 | 0 | 0 | 0 | 0 | 0 | 0 | 0 | X | 0 | 0 | 0 | 0 | 0
8859 | RACK (OTROS) | RACK (OTROS) | SERVICIO DE EMERGENCIA | UNID. PREST. DE SERV. DE EMERG. Y CUID. CRIT.- SERV. DE EMERG.- STAR DE ENFERMERAS | MUNDIRACKS | MUNDIRACKS | S/S | E | 2017 | 8 | 10 | X | 0 | 0 | 0 | 0 | 0 | 0 | 0 | 0 | 0 | X | 0 | 0 | 0 | 0 | 0
8860 | RACK (OTROS) | RACK (OTROS) | SERVICIO DE EMERGENCIA | UNID. PREST. DE SERV. DE EMERG. Y CUID. CRIT.- SERV. DE EMERG.- STAR MEDICO PEDIATRÍA | MUNDIRACKS | MUNDIRACKS | S/S | E | 2017 | 8 | 10 | X | 0 | 0 | 0 | 0 | 0 | 0 | 0 | 0 | 0 | X | 0 | 0 | 0 | 0 | 0
8861 | RACK (OTROS) | RACK (OTROS) | SERVICIO DE EMERGENCIA | UNID. PREST. DE SERV. DE EMERG. Y CUID. CRIT.- SERV. DE EMERG.- STAR MEDICO ADULTO | MUNDIRACKS | MUNDIRACKS | S/S | E | 2017 | 8 | 10 | X | 0 | 0 | 0 | 0 | 0 | 0 | 0 | 0 | 0 | X | 0 | 0 | 0 | 0 | 0
8862 | RACK (OTROS) | RACK (OTROS) | UNIDAD DE INGENIERÍA CLÍNICA, HOSPITALARIA Y SERVICIOS | OFICINA DE ADMINISTRACIÓN- UIHYS.- INFRAESTRUCT.- SALA DE ESPERA REHABILITA | MUNDIRACKS | MUNDIRACKS | S/S | E | 2017 | 8 | 10 | X | 0 | 0 | 0 | 0 | 0 | 0 | 0 | 0 | 0 | X | 0 | 0 | 0 | 0 | 0
8863 | RACK (OTROS) | RACK (OTROS) | UNIDAD DE COMUNICACIONES E IMAGEN INSTITUCIONAL | UNIDAD DE COMUN. E IMAGEN INSTITUCIONAL - AUDITORIO | MUNDIRACKS | MUNDIRACKS | S/S | E | 2017 | 8 | 10 | X | 0 | 0 | 0 | 0 | 0 | 0 | 0 | 0 | 0 | X | 0 | 0 | 0 | 0 | 0
8864 | RACK (OTROS) | RACK (OTROS) | UNIDAD DE COMUNICACIONES E IMAGEN INSTITUCIONAL | UNIDAD DE COMUN. E IMAGEN INSTITUCIONAL - SUM 1 | MUNDIRACKS | MUNDIRACKS | S/S | E | 2017 | 8 | 10 | X | 0 | 0 | 0 | 0 | 0 | 0 | 0 | 0 | 0 | X | 0 | 0 | 0 | 0 | 0
8865 | RACK (OTROS) | RACK (OTROS) | UNIDAD DE COMUNICACIONES E IMAGEN INSTITUCIONAL | UNIDAD DE COMUN. E IMAGEN INSTITUCIONAL - SUM 2 | MUNDIRACKS | MUNDIRACKS | S/S | E | 2017 | 8 | 10 | X | 0 | 0 | 0 | 0 | 0 | 0 | 0 | 0 | 0 | X | 0 | 0 | 0 | 0 | 0
8866 | RACK (OTROS) | RACK (OTROS) | UNIDAD DE NUTRICION Y DIETETICA | UNID. PREST. DE SERV. DE APOYO AL DIAG. Y TRAT.- SERV. DE NUTRIC. Y DIETET. - COMEDOR DE PERSONAL | MUNDIRACKS | MUNDIRACKS | S/S | E | 2017 | 8 | 10 | X | 0 | 0 | 0 | 0 | 0 | 0 | 0 | 0 | 0 | X | 0 | 0 | 0 | 0 | 0
8867 | RACK (OTROS) | RACK (OTROS) | UNIDAD DE NUTRICION Y DIETETICA | UNID. PREST. DE SERV. DE APOYO AL DIAG. Y TRAT.- SERV. DE NUTRIC. Y DIETET. - COMEDOR DE PERSONAL | MUNDIRACKS | MUNDIRACKS | S/S | E | 2017 | 8 | 10 | X | 0 | 0 | 0 | 0 | 0 | 0 | 0 | 0 | 0 | X | 0 | 0 | 0 | 0 | 0
8868 | RACK (OTROS) | RACK (OTROS) | UNIDAD DE INGENIERÍA CLÍNICA, HOSPITALARIA Y SERVICIOS | OFICINA DE ADMINISTRACIÓN- UIHYS.- INFRAESTRUCT.- SALA DE ESP 1 CONS EXT P2 | MUNDIRACKS | MUNDIRACKS | 044DHCJH100209L | E | 2017 | 8 | 10 | X | 0 | 0 | 0 | 0 | 0 | 0 | 0 | 0 | 0 | X | 0 | 0 | 0 | 0 | 0
8869 | RACK (OTROS) | RACK (OTROS) | UNIDAD DE INGENIERÍA CLÍNICA, HOSPITALARIA Y SERVICIOS | OFICINA DE ADMINISTRACIÓN- UIHYS.- INFRAESTRUCT.- SALA DE ESP 1 CONS EXT P2 | MUNDIRACKS | MUNDIRACKS | S/S | E | 2017 | 8 | 10 | X | 0 | 0 | 0 | 0 | 0 | 0 | 0 | 0 | 0 | X | 0 | 0 | 0 | 0 | 0
8870 | RACK (OTROS) | RACK (OTROS) | UNIDAD DE INGENIERÍA CLÍNICA, HOSPITALARIA Y SERVICIOS | OFICINA DE ADMINISTRACIÓN- UIHYS.- INFRAESTRUCT.- SALA DE ESP 4 CONS EXT P2 | MUNDIRACKS | MUNDIRACKS | 502MXWEP6257 | E | 2017 | 8 | 10 | X | 0 | 0 | 0 | 0 | 0 | 0 | 0 | 0 | 0 | X | 0 | 0 | 0 | 0 | 0
8871 | RACK (OTROS) | RACK (OTROS) | UNIDAD DE INGENIERÍA CLÍNICA, HOSPITALARIA Y SERVICIOS | OFICINA DE ADMINISTRACIÓN- UIHYS.- INFRAESTRUCT.- SALA DE ESP 4 CONS EXT P2 | MUNDIRACKS | MUNDIRACKS | S/S | E | 2017 | 8 | 10 | X | 0 | 0 | 0 | 0 | 0 | 0 | 0 | 0 | 0 | X | 0 | 0 | 0 | 0 | 0
8872 | RACK (OTROS) | RACK (OTROS) | UNIDAD DE INGENIERÍA CLÍNICA, HOSPITALARIA Y SERVICIOS | OFICINA DE ADMINISTRACIÓN- UIHYS.- INFRAESTRUCT.- SALA DE ESP 3 CONS EXT P2 | MUNDIRACKS | SIN MODELO | S/S | E | 2017 | 8 | 10 | X | 0 | 0 | 0 | 0 | 0 | 0 | 0 | 0 | 0 | X | 0 | 0 | 0 | 0 | 0
8873 | RACK (OTROS) | RACK (OTROS) | UNIDAD DE INGENIERÍA CLÍNICA, HOSPITALARIA Y SERVICIOS | OFICINA DE ADMINISTRACIÓN- UIHYS.- INFRAESTRUCT.- SALA DE ESP 4 CONS EXT P2 | MUNDIRACKS | MUNDIRACKS | S/S | E | 2017 | 8 | 10 | X | 0 | 0 | 0 | 0 | 0 | 0 | 0 | 0 | 0 | X | 0 | 0 | 0 | 0 | 0
8874 | RACK (OTROS) | RACK (OTROS) | UNIDAD DE INGENIERÍA CLÍNICA, HOSPITALARIA Y SERVICIOS | OFICINA DE ADMINISTRACIÓN- UIHYS.- INFRAESTRUCT.- SALA DE ESP 2 CONS EXT P2 | MUNDIRACKS | MUNDIRACKS | S/S | E | 2017 | 8 | 10 | X | 0 | 0 | 0 | 0 | 0 | 0 | 0 | 0 | 0 | X | 0 | 0 | 0 | 0 | 0
8875 | RACK (OTROS) | RACK (OTROS) | UNIDAD DE INGENIERÍA CLÍNICA, HOSPITALARIA Y SERVICIOS | OFICINA DE ADMINISTRACIÓN- UIHYS.- INFRAESTRUCT.- SALA DE ESP 5 CONS EXT P2 | MUNDIRACKS | MUNDIRACKS | S/S | E | 2017 | 8 | 10 | X | 0 | 0 | 0 | 0 | 0 | 0 | 0 | 0 | 0 | X | 0 | 0 | 0 | 0 | 0
8876 | RACK (OTROS) | RACK (OTROS) | UNIDAD DE INGENIERÍA CLÍNICA, HOSPITALARIA Y SERVICIOS | OFICINA DE ADMINISTRACIÓN- UIHYS.- INFRAESTRUCT.- SALA DE ESP 6 CONS EXT P2 | MUNDIRACKS | MUNDIRACKS | S/S | E | 2017 | 8 | 10 | X | 0 | 0 | 0 | 0 | 0 | 0 | 0 | 0 | 0 | X | 0 | 0 | 0 | 0 | 0
8877 | RACK (OTROS) | RACK (OTROS) | UNIDAD DE HOPITALIZACION DE MEDICINA | UNID. PREST. DE SERV DE ESPEC. CLIN..-SERV. MEDIC. INT.- HAB A317 HOSPITALIZACION | MUNDIRACKS | MUNDIRACKS | S/S | E | 2017 | 8 | 10 | X | 0 | 0 | 0 | 0 | 0 | 0 | 0 | 0 | 0 | X | 0 | 0 | 0 | 0 | 0
8878 | RACK (OTROS) | RACK (OTROS) | UNIDAD DE HOPITALIZACION DE MEDICINA | UNID. PREST. DE SERV DE ESPEC. CLIN..-SERV. MEDIC. INT.- HAB. A301 HOSPITALIZACION | MUNDIRACKS | MUNDIRACKS | S/S | E | 2017 | 8 | 10 | X | 0 | 0 | 0 | 0 | 0 | 0 | 0 | 0 | 0 | X | 0 | 0 | 0 | 0 | 0
8879 | RACK (OTROS) | RACK (OTROS) | UNIDAD DE HOPITALIZACION DE MEDICINA | UNID. PREST. DE SERV DE ESPEC. CLIN..-SERV. MEDIC. INT.- HAB A302 HOSPITALIZACION | MUNDIRACKS | MUNDIRACKS | S/S | E | 2017 | 8 | 10 | X | 0 | 0 | 0 | 0 | 0 | 0 | 0 | 0 | 0 | X | 0 | 0 | 0 | 0 | 0
8880 | RACK (OTROS) | RACK (OTROS) | UNIDAD DE HOPITALIZACION DE MEDICINA | UNID. PREST. DE SERV DE ESPEC. CLIN..-SERV. MEDIC. INT.-HAB A304 HOSPITALIZACION | MUNDIRACKS | MUNDIRACKS | S/S | E | 2017 | 8 | 10 | X | 0 | 0 | 0 | 0 | 0 | 0 | 0 | 0 | 0 | X | 0 | 0 | 0 | 0 | 0
8881 | RACK (OTROS) | RACK (OTROS) | UNIDAD DE HOPITALIZACION DE MEDICINA | UNID. PREST. DE SERV DE ESPEC. CLIN..-SERV. MEDIC. INT.-HAB A306 HOSPITALIZACION | MUNDIRACKS | MUNDIRACKS | S/S | E | 2017 | 8 | 10 | X | 0 | 0 | 0 | 0 | 0 | 0 | 0 | 0 | 0 | X | 0 | 0 | 0 | 0 | 0
8882 | RACK (OTROS) | RACK (OTROS) | UNIDAD DE HOPITALIZACION DE MEDICINA | UNID. PREST. DE SERV DE ESPEC. CLIN..-SERV. MEDIC. INT.-HAB A308 HOSPITALIZACION | MUNDIRACKS | MUNDIRACKS | S/S | E | 2017 | 8 | 10 | X | 0 | 0 | 0 | 0 | 0 | 0 | 0 | 0 | 0 | X | 0 | 0 | 0 | 0 | 0
8883 | RACK (OTROS) | RACK (OTROS) | UNIDAD DE HOPITALIZACION DE MEDICINA | UNID. PREST. DE SERV DE ESPEC. CLIN..-SERV. MEDIC. INT.-HAB A310 HOSPITALIZACION | MUNDIRACKS | MUNDIRACKS | S/S | E | 2017 | 8 | 10 | X | 0 | 0 | 0 | 0 | 0 | 0 | 0 | 0 | 0 | X | 0 | 0 | 0 | 0 | 0
8884 | RACK (OTROS) | RACK (OTROS) | UNIDAD DE HOPITALIZACION DE MEDICINA | UNID. PREST. DE SERV DE ESPEC. CLIN..-SERV. MEDIC. INT.-HAB A312 HOSPITALIZACION | MUNDIRACKS | MUNDIRACKS | S/S | E | 2017 | 8 | 10 | X | 0 | 0 | 0 | 0 | 0 | 0 | 0 | 0 | 0 | X | 0 | 0 | 0 | 0 | 0
8885 | RACK (OTROS) | RACK (OTROS) | UNIDAD DE HOPITALIZACION DE MEDICINA | UNID. PREST. DE SERV DE ESPEC. CLIN..-SERV. MEDIC. INT.-HAB A314 HOSPITALIZACION | MUNDIRACKS | MUNDIRACKS | S/S | E | 2017 | 8 | 10 | X | 0 | 0 | 0 | 0 | 0 | 0 | 0 | 0 | 0 | X | 0 | 0 | 0 | 0 | 0
8886 | RACK (OTROS) | RACK (OTROS) | UNIDAD DE HOPITALIZACION DE MEDICINA | UNID. PREST. DE SERV DE ESPEC. CLIN..-SERV. MEDIC. INT.-HAB A316 AISLADOS HOSPITALIZACION | MUNDIRACKS | MUNDIRACKS | S/S | E | 2017 | 8 | 10 | X | 0 | 0 | 0 | 0 | 0 | 0 | 0 | 0 | 0 | X | 0 | 0 | 0 | 0 | 0
8887 | RACK (OTROS) | RACK (OTROS) | UNIDAD DE HOPITALIZACION DE MEDICINA | UNID. PREST. DE SERV DE ESPEC. CLIN..-SERV. MEDIC. INT.-HAB A315 HOSPITALIZACION | MUNDIRACKS | MUNDIRACKS | S/S | E | 2017 | 8 | 10 | X | 0 | 0 | 0 | 0 | 0 | 0 | 0 | 0 | 0 | X | 0 | 0 | 0 | 0 | 0
8888 | RACK (OTROS) | RACK (OTROS) | UNIDAD DE HOPITALIZACION DE MEDICINA | UNID. PREST. DE SERV DE ESPEC. CLIN..-SERV. MEDIC. INT.-HAB A313 HOSPITALIZACION | MUNDIRACKS | MUNDIRACKS | S/S | E | 2017 | 8 | 10 | X | 0 | 0 | 0 | 0 | 0 | 0 | 0 | 0 | 0 | X | 0 | 0 | 0 | 0 | 0
8889 | RACK (OTROS) | RACK (OTROS) | UNIDAD DE HOPITALIZACION DE MEDICINA | UNID. PREST. DE SERV DE ESPEC. CLIN..-SERV. MEDIC. INT.-HAB A311 HOSPITALIZACION | MUNDIRACKS | MUNDIRACKS | S/S | E | 2017 | 8 | 10 | X | 0 | 0 | 0 | 0 | 0 | 0 | 0 | 0 | 0 | X | 0 | 0 | 0 | 0 | 0
8890 | RACK (OTROS) | RACK (OTROS) | UNIDAD DE HOPITALIZACION DE MEDICINA | UNID. PREST. DE SERV DE ESPEC. CLIN..-SERV. MEDIC. INT.-HAB A309 HOSPITALIZACION | MUNDIRACKS | MUNDIRACKS | S/S | E | 2017 | 8 | 10 | X | 0 | 0 | 0 | 0 | 0 | 0 | 0 | 0 | 0 | X | 0 | 0 | 0 | 0 | 0
8891 | RACK (OTROS) | RACK (OTROS) | UNIDAD DE HOPITALIZACION DE MEDICINA | UNID. PREST. DE SERV DE ESPEC. CLIN..-SERV. MEDIC. INT.-HAB A307 HOSPITALIZACION | MUNDIRACKS | MUNDIRACKS | S/S | E | 2017 | 8 | 10 | X | 0 | 0 | 0 | 0 | 0 | 0 | 0 | 0 | 0 | X | 0 | 0 | 0 | 0 | 0
8892 | RACK (OTROS) | RACK (OTROS) | UNIDAD DE HOPITALIZACION DE MEDICINA | UNID. PREST. DE SERV DE ESPEC. CLIN..-SERV. MEDIC. INT.-HAB A305 HOSPITALIZACION | MUNDIRACKS | MUNDIRACKS | S/S | E | 2017 | 8 | 10 | X | 0 | 0 | 0 | 0 | 0 | 0 | 0 | 0 | 0 | X | 0 | 0 | 0 | 0 | 0
8893 | RACK (OTROS) | RACK (OTROS) | UNIDAD DE HOPITALIZACION DE MEDICINA | UNID. PREST. DE SERV DE ESPEC. CLIN..-SERV. MEDIC. INT.-HAB A303 HOSPITALIZACION | MUNDIRACKS | MUNDIRACKS | S/S | E | 2017 | 8 | 10 | X | 0 | 0 | 0 | 0 | 0 | 0 | 0 | 0 | 0 | X | 0 | 0 | 0 | 0 | 0
8894 | RACK (OTROS) | RACK (OTROS) | UNIDAD DE HOPITALIZACION DE MEDICINA | UNID. PREST. DE SERV. DE ESPEC. CLIN.- SERV. MEDIC. INT.-HAB. A318 PSIQUIATRÍA,PSICOTERAPIA | MUNDIRACKS | MUNDIRACKS | S/S | E | 2017 | 8 | 10 | X | 0 | 0 | 0 | 0 | 0 | 0 | 0 | 0 | 0 | X | 0 | 0 | 0 | 0 | 0
8895 | RACK (OTROS) | RACK (OTROS) | UNIDAD DE HOPITALIZACION DE MEDICINA | UNID. PREST. DE SERV. DE ESPEC. CLIN.- SERV. MEDIC. INT.-HAB. A331 SALUD MENTAL HOSPITALIZACIÓN | MUNDIRACKS | MUNDIRACKS | S/S | E | 2017 | 8 | 10 | X | 0 | 0 | 0 | 0 | 0 | 0 | 0 | 0 | 0 | X | 0 | 0 | 0 | 0 | 0
8896 | RACK (OTROS) | RACK (OTROS) | UNIDAD DE HOSPITALIZACION DE CIRUGIA | UNID. PREST. DE SERV. DE ESP. QUIR.- SERV DE CIRUG. GEN. - HAB. A320 HOSPITALIZACION | MUNDIRACKS | MUNDIRACKS | S/S | E | 2017 | 8 | 10 | X | 0 | 0 | 0 | 0 | 0 | 0 | 0 | 0 | 0 | X | 0 | 0 | 0 | 0 | 0
8897 | RACK (OTROS) | RACK (OTROS) | UNIDAD DE HOSPITALIZACION DE CIRUGIA | UNID. PREST. DE SERV. DE ESP. QUIR.- SERV DE CIRUG. GEN. - HAB. A321 HOSPITALIZACION | MUNDIRACKS | MUNDIRACKS | S/S | E | 2017 | 8 | 10 | X | 0 | 0 | 0 | 0 | 0 | 0 | 0 | 0 | 0 | X | 0 | 0 | 0 | 0 | 0
8898 | RACK (OTROS) | RACK (OTROS) | UNIDAD DE HOSPITALIZACION DE CIRUGIA | UNID. PREST. DE SERV. DE ESP. QUIR.- SERV DE CIRUG. GEN. - HAB. A322 HOSPITALIZACION | MUNDIRACKS | MUNDIRACKS | S/S | E | 2017 | 8 | 10 | X | 0 | 0 | 0 | 0 | 0 | 0 | 0 | 0 | 0 | X | 0 | 0 | 0 | 0 | 0
8899 | RACK (OTROS) | RACK (OTROS) | UNIDAD DE HOSPITALIZACION DE CIRUGIA | UNID. PREST. DE SERV. DE ESP. QUIR.- SERV DE CIRUG. GEN. - HAB. A323 HOSPITALIZACION | MUNDIRACKS | MUNDIRACKS | S/S | E | 2017 | 8 | 10 | X | 0 | 0 | 0 | 0 | 0 | 0 | 0 | 0 | 0 | X | 0 | 0 | 0 | 0 | 0
8900 | RACK (OTROS) | RACK (OTROS) | UNIDAD DE HOSPITALIZACION DE CIRUGIA | UNID. PREST. DE SERV. DE ESP. QUIR.- SERV DE CIRUG. GEN. - HAB. A325 HOSPITALIZACION | MUNDIRACKS | MUNDIRACKS | S/S | E | 2017 | 8 | 10 | X | 0 | 0 | 0 | 0 | 0 | 0 | 0 | 0 | 0 | X | 0 | 0 | 0 | 0 | 0
8901 | RACK (OTROS) | RACK (OTROS) | UNIDAD DE HOSPITALIZACION DE CIRUGIA | UNID. PREST. DE SERV. DE ESP. QUIR.- SERV DE CIRUG. GEN. - HAB. A327 HOSPITALIZACION | MUNDIRACKS | MUNDIRACKS | S/S | E | 2017 | 8 | 10 | X | 0 | 0 | 0 | 0 | 0 | 0 | 0 | 0 | 0 | X | 0 | 0 | 0 | 0 | 0
8902 | RACK (OTROS) | RACK (OTROS) | UNIDAD DE HOSPITALIZACION DE CIRUGIA | UNID. PREST. DE SERV. DE ESP. QUIR.- SERV DE CIRUG. GEN. - HAB. A329 HOSPITALIZACION | MUNDIRACKS | MUNDIRACKS | S/S | E | 2017 | 8 | 10 | X | 0 | 0 | 0 | 0 | 0 | 0 | 0 | 0 | 0 | X | 0 | 0 | 0 | 0 | 0
8903 | RACK (OTROS) | RACK (OTROS) | UNIDAD DE HOSPITALIZACION DE CIRUGIA | UNID. PREST. DE SERV. DE ESP. QUIR.- SERV DE CIRUG. GEN. - HAB. A331 HOSPITALIZACION | MUNDIRACKS | MUNDIRACKS | S/S | E | 2017 | 8 | 10 | X | 0 | 0 | 0 | 0 | 0 | 0 | 0 | 0 | 0 | X | 0 | 0 | 0 | 0 | 0
8904 | RACK (OTROS) | RACK (OTROS) | UNIDAD DE HOSPITALIZACION DE CIRUGIA | UNID. PREST. DE SERV. DE ESP. QUIR.- SERV DE CIRUG. GEN. - HAB. A333 HOSPITALIZACION | MUNDIRACKS | MUNDIRACKS | S/S | E | 2017 | 8 | 10 | X | 0 | 0 | 0 | 0 | 0 | 0 | 0 | 0 | 0 | X | 0 | 0 | 0 | 0 | 0
8905 | RACK (OTROS) | RACK (OTROS) | UNIDAD DE HOSPITALIZACION DE CIRUGIA | UNID. PREST. DE SERV. DE ESP. QUIR.- SERV DE CIRUG. GEN. - HAB. AISLADOS MEDICINA HOSPITALIZACION | MUNDIRACKS | MUNDIRACKS | S/S | E | 2017 | 8 | 10 | X | 0 | 0 | 0 | 0 | 0 | 0 | 0 | 0 | 0 | X | 0 | 0 | 0 | 0 | 0
8906 | RACK (OTROS) | RACK (OTROS) | UNIDAD DE HOSPITALIZACION DE CIRUGIA | UNID. PREST. DE SERV. DE ESP. QUIR.- SERV DE CIRUG. GEN. - HAB. A332 HOSPITALIZACION | MUNDIRACKS | MUNDIRACKS | S/S | E | 2017 | 8 | 10 | X | 0 | 0 | 0 | 0 | 0 | 0 | 0 | 0 | 0 | X | 0 | 0 | 0 | 0 | 0
8907 | RACK (OTROS) | RACK (OTROS) | UNIDAD DE HOSPITALIZACION DE CIRUGIA | UNID. PREST. DE SERV. DE ESP. QUIR.- SERV DE CIRUG. GEN. - HAB. A330 HOSPITALIZACION | MUNDIRACKS | MUNDIRACKS | S/S | E | 2017 | 8 | 10 | X | 0 | 0 | 0 | 0 | 0 | 0 | 0 | 0 | 0 | X | 0 | 0 | 0 | 0 | 0
8908 | RACK (OTROS) | RACK (OTROS) | UNIDAD DE HOSPITALIZACION DE CIRUGIA | UNID. PREST. DE SERV. DE ESP. QUIR.- SERV DE CIRUG. GEN. - HAB. A328 HOSPITALIZACION | MUNDIRACKS | MUNDIRACKS | S/S | E | 2017 | 8 | 10 | X | 0 | 0 | 0 | 0 | 0 | 0 | 0 | 0 | 0 | X | 0 | 0 | 0 | 0 | 0
8909 | RACK (OTROS) | RACK (OTROS) | UNIDAD DE HOSPITALIZACION DE CIRUGIA | UNID. PREST. DE SERV. DE ESP. QUIR.- SERV DE CIRUG. GEN. - HAB. A326 HOSPITALIZACION | MUNDIRACKS | MUNDIRACKS | S/S | E | 2017 | 8 | 10 | X | 0 | 0 | 0 | 0 | 0 | 0 | 0 | 0 | 0 | X | 0 | 0 | 0 | 0 | 0
8910 | RACK (OTROS) | RACK (OTROS) | UNIDAD DE HOSPITALIZACION DE CIRUGIA | UNID. PREST. DE SERV. DE ESP. QUIR.- SERV DE CIRUG. GEN. - HAB. A324 HOSPITALIZACION | MUNDIRACKS | MUNDIRACKS | S/S | E | 2017 | 8 | 10 | X | 0 | 0 | 0 | 0 | 0 | 0 | 0 | 0 | 0 | X | 0 | 0 | 0 | 0 | 0
8911 | RACK (OTROS) | RACK (OTROS) | UNIDAD DE FARMACIA | SERVICIO DE FARMACIA - ALMACEN A TEMPERATURA AMBIENTE | SIN MARCA | SIN MODELO | S/S | E | 2017 | 8 | 10 | X | 0 | 0 | 0 | 0 | 0 | 0 | 0 | 0 | 0 | X | 0 | 0 | 0 | 0 | 0
8912 | RACK (OTROS) | RACK (OTROS) | UNIDAD DE INGENIERÍA CLÍNICA, HOSPITALARIA Y SERVICIOS | OFICINA DE ADMINISTRACIÓN- UIHYS.- INFRAESTRUCT.- HALL DE INGRESO | MUNDIRACKS | MUNDIRACKS | S/S | E | 2017 | 8 | 10 | X | 0 | 0 | 0 | 0 | 0 | 0 | 0 | 0 | 0 | X | 0 | 0 | 0 | 0 | 0
8913 | RACK (OTROS) | RACK (OTROS) | UNIDAD DE HOSPITALIZACION DE PEDIATRIA | UNID. PREST. DE SERV. DE PED. Y NEONAT. - SERV. DE PEDIAT.- HAB. A401 HOSPITALIZACION | MUNDIRACKS | MUNDIRACKS | S/S | E | 2017 | 8 | 10 | X | 0 | 0 | 0 | 0 | 0 | 0 | 0 | 0 | 0 | X | 0 | 0 | 0 | 0 | 0
8914 | RACK (OTROS) | RACK (OTROS) | UNIDAD DE HOSPITALIZACION DE PEDIATRIA | UNID. PREST. DE SERV. DE PED. Y NEONAT. - SERV. DE PEDIAT.- HAB. A403 HOSPITALIZACION | MUNDIRACKS | MUNDIRACKS | S/S | E | 2017 | 8 | 10 | X | 0 | 0 | 0 | 0 | 0 | 0 | 0 | 0 | 0 | X | 0 | 0 | 0 | 0 | 0
8915 | RACK (OTROS) | RACK (OTROS) | UNIDAD DE HOSPITALIZACION DE PEDIATRIA | UNID. PREST. DE SERV. DE PED. Y NEONAT. - SERV. DE PEDIAT.- HAB. A405 HOSPITALIZACION | MUNDIRACKS | MUNDIRACKS | S/S | E | 2017 | 8 | 10 | X | 0 | 0 | 0 | 0 | 0 | 0 | 0 | 0 | 0 | X | 0 | 0 | 0 | 0 | 0
8916 | RACK (OTROS) | RACK (OTROS) | UNIDAD DE HOSPITALIZACION DE PEDIATRIA | UNID. PREST. DE SERV. DE PED. Y NEONAT. - SERV. DE PEDIAT.- HAB. A407 HOSPITALIZACION | MUNDIRACKS | MUNDIRACKS | S/S | E | 2017 | 8 | 10 | X | 0 | 0 | 0 | 0 | 0 | 0 | 0 | 0 | 0 | X | 0 | 0 | 0 | 0 | 0
8917 | RACK (OTROS) | RACK (OTROS) | UNIDAD DE HOSPITALIZACION DE PEDIATRIA | UNID. PREST. DE SERV. DE PED. Y NEONAT. - SERV. DE PEDIAT.- HAB. A410 AISLADOS HOSPIT. | MUNDIRACKS | MUNDIRACKS | S/S | E | 2017 | 8 | 10 | X | 0 | 0 | 0 | 0 | 0 | 0 | 0 | 0 | 0 | X | 0 | 0 | 0 | 0 | 0
8918 | RACK (OTROS) | RACK (OTROS) | UNIDAD DE INGENIERÍA CLÍNICA, HOSPITALARIA Y SERVICIOS | OFICINA DE ADMINISTRACIÓN- UIHYS.- INFRAESTRUCT.- SALA DE ESPERA PAT. CLIN. | MUNDIRACKS | MUNDIRACKS | S/S | E | 2017 | 8 | 10 | X | 0 | 0 | 0 | 0 | 0 | 0 | 0 | 0 | 0 | X | 0 | 0 | 0 | 0 | 0
8919 | RACK (OTROS) | RACK (OTROS) | UNIDAD DE CUIDADOS CRITICOS DE NEONATOLOGIA | UNID. PREST. DE SERV. DE PED. Y NEONAT. - SERV. DE NEO. CUID. CRIT. DEL NEO.- SALA DE AMAMANTAR HOSP | MUNDIRACKS | MUNDIRACKS | S/S | E | 2017 | 8 | 10 | X | 0 | 0 | 0 | 0 | 0 | 0 | 0 | 0 | 0 | X | 0 | 0 | 0 | 0 | 0
8920 | RACK (OTROS) | RACK (OTROS) | UNIDAD DE HOSPITALIZACION DE GINECO OBSTETRICIA | UNID. PREST. DE SERV. DE GINE. OBST.- SERV. DE GIN.OBST.- HAB A411 HOSPITALIZACIÓN | MUNDIRACKS | MUNDIRACKS | S/S | E | 2017 | 8 | 10 | X | 0 | 0 | 0 | 0 | 0 | 0 | 0 | 0 | 0 | X | 0 | 0 | 0 | 0 | 0
8921 | RACK (OTROS) | RACK (OTROS) | UNIDAD DE HOSPITALIZACION DE GINECO OBSTETRICIA | UNID. PREST. DE SERV. DE GINE. OBST.- SERV. DE GIN.OBST.- HAB A412 HOSPITALIZACIÓN | MUNDIRACKS | MUNDIRACKS | S/S | E | 2017 | 8 | 10 | X | 0 | 0 | 0 | 0 | 0 | 0 | 0 | 0 | 0 | X | 0 | 0 | 0 | 0 | 0
8922 | RACK (OTROS) | RACK (OTROS) | UNIDAD DE HOSPITALIZACION DE GINECO OBSTETRICIA | UNID. PREST. DE SERV. DE GINE. OBST.- SERV. DE GIN.OBST.- HAB A413 HOSPITALIZACIÓN | MUNDIRACKS | MUNDIRACKS | S/S | E | 2017 | 8 | 10 | X | 0 | 0 | 0 | 0 | 0 | 0 | 0 | 0 | 0 | X | 0 | 0 | 0 | 0 | 0
8923 | RACK (OTROS) | RACK (OTROS) | UNIDAD DE HOSPITALIZACION DE GINECO OBSTETRICIA | UNID. PREST. DE SERV. DE GINE. OBST.- SERV. DE GIN.OBST.- HAB A414 HOSPITALIZACIÓN | MUNDIRACKS | MUNDIRACKS | S/S | E | 2017 | 8 | 10 | X | 0 | 0 | 0 | 0 | 0 | 0 | 0 | 0 | 0 | X | 0 | 0 | 0 | 0 | 0
8924 | RACK (OTROS) | RACK (OTROS) | UNIDAD DE HOSPITALIZACION DE GINECO OBSTETRICIA | UNID. PREST. DE SERV. DE GINE. OBST.- SERV. DE OBST.- HAB A415 HOSPITALIZACION | MUNDIRACKS | MUNDIRACKS | S/S | E | 2017 | 8 | 10 | X | 0 | 0 | 0 | 0 | 0 | 0 | 0 | 0 | 0 | X | 0 | 0 | 0 | 0 | 0
8925 | RACK (OTROS) | RACK (OTROS) | UNIDAD DE HOSPITALIZACION DE GINECO OBSTETRICIA | UNID. PREST. DE SERV. DE GINE. OBST.- SERV. DE OBST.- HAB A416 HOSPITALIZACION | MUNDIRACKS | MUNDIRACKS | S/S | E | 2017 | 8 | 10 | X | 0 | 0 | 0 | 0 | 0 | 0 | 0 | 0 | 0 | X | 0 | 0 | 0 | 0 | 0
8926 | RACK (OTROS) | RACK (OTROS) | UNIDAD DE HOSPITALIZACION DE GINECO OBSTETRICIA | UNID. PREST. DE SERV. DE GINE. OBST.- SERV. DE OBST.- HAB A417 HOSPITALIZACION | MUNDIRACKS | MUNDIRACKS | S/S | E | 2017 | 8 | 10 | X | 0 | 0 | 0 | 0 | 0 | 0 | 0 | 0 | 0 | X | 0 | 0 | 0 | 0 | 0
8927 | RACK (OTROS) | RACK (OTROS) | UNIDAD DE HOSPITALIZACION DE GINECO OBSTETRICIA | UNID. PREST. DE SERV. DE GINE. OBST.- SERV. DE GIN.OBST.- HAB A419 HOSPITALIZACION | MUNDIRACKS | MUNDIRACKS | S/S | E | 2017 | 8 | 10 | X | 0 | 0 | 0 | 0 | 0 | 0 | 0 | 0 | 0 | X | 0 | 0 | 0 | 0 | 0
8928 | RACK (OTROS) | RACK (OTROS) | UNIDAD DE HOSPITALIZACION DE GINECO OBSTETRICIA | UNID. PREST. DE SERV. DE GINE. OBST.- SERV. DE GIN.OBST.- HAB A421 HOSPITALIZACION | MUNDIRACKS | MUNDIRACKS | S/S | E | 2017 | 8 | 10 | X | 0 | 0 | 0 | 0 | 0 | 0 | 0 | 0 | 0 | X | 0 | 0 | 0 | 0 | 0
8929 | RACK (OTROS) | RACK (OTROS) | UNIDAD DE HOSPITALIZACION DE GINECO OBSTETRICIA | UNID. PREST. DE SERV. DE GINE. OBST.- SERV. DE GIN.OBST.- HAB A423 HOSPITALIZACION | MUNDIRACKS | MUNDIRACKS | S/S | E | 2017 | 8 | 10 | X | 0 | 0 | 0 | 0 | 0 | 0 | 0 | 0 | 0 | X | 0 | 0 | 0 | 0 | 0
8930 | RACK (OTROS) | RACK (OTROS) | UNIDAD DE HOSPITALIZACION DE GINECO OBSTETRICIA | UNID. PREST. DE SERV. DE GINE. OBST.- SERV. DE GIN.OBST.- HAB A425 HOSPITALIZACION | MUNDIRACKS | MUNDIRACKS | S/S | E | 2017 | 8 | 10 | X | 0 | 0 | 0 | 0 | 0 | 0 | 0 | 0 | 0 | X | 0 | 0 | 0 | 0 | 0
8931 | RACK (OTROS) | RACK (OTROS) | UNIDAD DE HOSPITALIZACION DE GINECO OBSTETRICIA | UNID. PREST. DE SERV. DE GINE. OBST.- SERV. DE GIN.OBST.- HAB A427 HOSPITALIZACION | MUNDIRACKS | MUNDIRACKS | S/S | E | 2017 | 8 | 10 | X | 0 | 0 | 0 | 0 | 0 | 0 | 0 | 0 | 0 | X | 0 | 0 | 0 | 0 | 0
8932 | RACK (OTROS) | RACK (OTROS) | UNIDAD DE HOSPITALIZACION DE GINECO OBSTETRICIA | UNID. PREST. DE SERV. DE GINE. OBST.- SERV. DE GIN.OBST.- HAB AISLADOS HOSPITALIZACION | MUNDIRACKS | MUNDIRACKS | S/S | E | 2017 | 8 | 10 | X | 0 | 0 | 0 | 0 | 0 | 0 | 0 | 0 | 0 | X | 0 | 0 | 0 | 0 | 0
8933 | RACK (OTROS) | RACK (OTROS) | UNIDAD DE HOSPITALIZACION DE GINECO OBSTETRICIA | UNID. PREST. DE SERV. DE GINE. OBST.- SERV. DE OBST.- HAB A426 HOSPITALIZACION | MUNDIRACKS | MUNDIRACKS | S/S | E | 2017 | 8 | 10 | X | 0 | 0 | 0 | 0 | 0 | 0 | 0 | 0 | 0 | X | 0 | 0 | 0 | 0 | 0
8934 | RACK (OTROS) | RACK (OTROS) | UNIDAD DE HOSPITALIZACION DE GINECO OBSTETRICIA | UNID. PREST. DE SERV. DE GINE. OBST.- SERV. DE OBST.- HAB A424 HOSPITALIZACION | MUNDIRACKS | MUNDIRACKS | S/S | E | 2017 | 8 | 10 | X | 0 | 0 | 0 | 0 | 0 | 0 | 0 | 0 | 0 | X | 0 | 0 | 0 | 0 | 0
8935 | RACK (OTROS) | RACK (OTROS) | UNIDAD DE HOSPITALIZACION DE GINECO OBSTETRICIA | UNID. PREST. DE SERV. DE GINE. OBST.- SERV. DE OBST.- HAB A422 HOSPITALIZACION | MUNDIRACKS | MUNDIRACKS | S/S | E | 2017 | 8 | 10 | X | 0 | 0 | 0 | 0 | 0 | 0 | 0 | 0 | 0 | X | 0 | 0 | 0 | 0 | 0
8936 | RACK (OTROS) | RACK (OTROS) | UNIDAD DE HOSPITALIZACION DE GINECO OBSTETRICIA | UNID. PREST. DE SERV. DE GINE. OBST.- SERV. DE OBST.- HAB A420 HOSPITALIZACION | MUNDIRACKS | MUNDIRACKS | S/S | E | 2017 | 8 | 10 | X | 0 | 0 | 0 | 0 | 0 | 0 | 0 | 0 | 0 | X | 0 | 0 | 0 | 0 | 0
8937 | RACK (OTROS) | RACK (OTROS) | UNIDAD DE HOSPITALIZACION DE GINECO OBSTETRICIA | UNID. PREST. DE SERV. DE GINE. OBST.- SERV. DE OBST.- HAB A418 HOSPITALIZACION | MUNDIRACKS | MUNDIRACKS | S/S | E | 2017 | 8 | 10 | X | 0 | 0 | 0 | 0 | 0 | 0 | 0 | 0 | 0 | X | 0 | 0 | 0 | 0 | 0
8938 | RACK (OTROS) | RACK (OTROS) | UNIDAD DE INGENIERÍA CLÍNICA, HOSPITALARIA Y SERVICIOS | OFICINA DE ADMINISTRACIÓN- UIHYS.- INFRAESTRUCT.- SALA DE ESP 4 HOSP. 4TO P | MUNDIRACKS | MUNDIRACKS | S/S | E | 2017 | 8 | 10 | X | 0 | 0 | 0 | 0 | 0 | 0 | 0 | 0 | 0 | X | 0 | 0 | 0 | 0 | 0
8939 | RACK (OTROS) | RACK (OTROS) | UNIDAD DE INGENIERÍA CLÍNICA, HOSPITALARIA Y SERVICIOS | OFICINA DE ADMINISTRACIÓN- UIHYS.- INFRAESTRUCT.- SALA DE ESPERA PAT. CLIN. | MUNDIRACKS | MUNDIRACKS | S/S | E | 2017 | 8 | 10 | X | 0 | 0 | 0 | 0 | 0 | 0 | 0 | 0 | 0 | X | 0 | 0 | 0 | 0 | 0
8940 | RACK (OTROS) | RACK (OTROS) | UNIDAD DE COMUNICACIONES E IMAGEN INSTITUCIONAL | UNIDAD DE COMUN. E IMAGEN INSTITUCIONAL - AREA DE TRABAJO | SIN MARCA | SIN MODELO | 15365 | E | 2018 | 7 | 10 | 0 | 0 | 0 | X | 0 | 0 | 0 | 0 | 0 | 0 | 0 | 0 | 0 | X | 0 | 0
8941 | RACK (OTROS) | RACK (OTROS) | SERVICIO DE EMERGENCIA | UNID. PREST. DE SERV. DE EMERG. Y CUID. CRIT.- SERV. DE EMERG.- ALMACEN DE DESASTRES EMED | SIN MARCA |  | S/S | E | 2018 | 7 | 10 | 0 | 0 | 0 | X | 0 | 0 | 0 | 0 | 0 | 0 | 0 | 0 | 0 | X | 0 | 0
8942 | TRIPODE METALICO | TRIPODE METALICO | UNIDAD DE COMUNICACIONES E IMAGEN INSTITUCIONAL | UNIDAD DE COMUN. E IMAGEN INSTITUCIONAL - AUDITORIO | MEGABASS | SIN MODELO | S/S | MA | 2018 | 7 | 7 | x | 0 | 0 | 0 | 0 | 0 | 0 | X | 0 | 0 | 0 | 0 | 0 | 0 | X | 0
8943 | TRIPODE METALICO | TRIPODE METALICO | UNIDAD DE COMUNICACIONES E IMAGEN INSTITUCIONAL | UNIDAD DE COMUN. E IMAGEN INSTITUCIONAL - AUDITORIO | MEGABASS | SIN MODELO | S/S | MA | 2018 | 7 | 7 | x | 0 | 0 | 0 | 0 | 0 | 0 | X | 0 | 0 | 0 | 0 | 0 | 0 | X | 0
8944 | TRIPODE METALICO | TRIPODE METALICO | UNIDAD DE COMUNICACIONES E IMAGEN INSTITUCIONAL | UNIDAD DE COMUN. E IMAGEN INSTITUCIONAL - AUDITORIO | MEGABASS | SIN MODELO | S/S | MA | 2018 | 7 | 7 | x | 0 | 0 | 0 | 0 | 0 | 0 | X | 0 | 0 | 0 | 0 | 0 | 0 | X | 0
8945 | TRIPODE METALICO | TRIPODE METALICO | UNIDAD DE COMUNICACIONES E IMAGEN INSTITUCIONAL | UNIDAD DE COMUN. E IMAGEN INSTITUCIONAL - AUDITORIO | MEGABASS | SIN MODELO | S/S | MA | 2018 | 7 | 7 | x | 0 | 0 | 0 | 0 | 0 | 0 | X | 0 | 0 | 0 | 0 | 0 | 0 | X | 0
8946 | ARCHIVADOR DE MELAMINA AEREO DE 3 DIVISIONES 40cm x 80cm x 140cmrm | ARCHIVADOR DE MELAMINA AEREO DE 3 DIVISIONES 40cm x 80cm x 140cmrm | UNIDAD DE FARMACIA | SERVICIO DE FARMACIA - RECEPCION | S/M | S/M | S/S | MA | 2021 | 4 | 10 | 0 | 0 | 0 | 0 | 0 | 0 | X | 0 | 0 | 0 | 0 | 0 | 0 | 0 | 0 | 0
8947 | ARCHIVADOR DE MELAMINA AEREO DE 3 DIVISIONES 40cm x 80cm x 140cmrm | ARCHIVADOR DE MELAMINA AEREO DE 3 DIVISIONES 40cm x 80cm x 140cmrm | UNIDAD DE FARMACIA | SERVICIO DE FARMACIA - OFIC. JEFATURA DE ALMACEN | S/M | S/M | S/S | MA | 2021 | 4 | 10 | 0 | 0 | 0 | 0 | 0 | 0 | X | 0 | 0 | 0 | 0 | 0 | 0 | 0 | 0 | 0
8948 | ARCHIVADOR DE MELAMINA AEREO DE 3 DIVISIONES 40cm x 80cm x 140cmrm | ARCHIVADOR DE MELAMINA AEREO DE 3 DIVISIONES 40cm x 80cm x 140cmrm | UNIDAD DE FARMACIA | SERVICIO DE FARMACIA - OFIC. JEFATURA DE ALMACEN | S/M | S/M | S/S | MA | 2021 | 4 | 10 | 0 | 0 | 0 | 0 | 0 | 0 | X | 0 | 0 | 0 | 0 | 0 | 0 | 0 | 0 | 0
8949 | ARCHIVADOR DE MELAMINA AEREO DE 3 DIVISIONES 40cm x 80cm x 140cmrm | ARCHIVADOR DE MELAMINA AEREO DE 3 DIVISIONES 40cm x 80cm x 140cmrm | UNIDAD DE FARMACIA | SERVICIO DE FARMACIA - OFIC. JEFATURA DE ALMACEN | S/M | S/M | S/S | MA | 2021 | 4 | 10 | 0 | 0 | 0 | 0 | 0 | 0 | X | 0 | 0 | 0 | 0 | 0 | 0 | 0 | 0 | 0
8950 | ARCHIVADOR DE MELAMINA AEREO DE 3 DIVISIONES 40cm x 80cm x 140cmrm | ARCHIVADOR DE MELAMINA AEREO DE 3 DIVISIONES 40cm x 80cm x 140cmrm | UNIDAD DE FARMACIA | SERVICIO DE FARMACIA - OFIC. JEFATURA DE ALMACEN | S/M | S/M | S/S | MA | 2021 | 4 | 10 | 0 | 0 | 0 | 0 | 0 | 0 | X | 0 | 0 | 0 | 0 | 0 | 0 | 0 | 0 | 0
8951 | ARCHIVADOR DE MELAMINA AEREO DE 3 DIVISIONES 40cm x 80cm x 140cmrm | ARCHIVADOR DE MELAMINA AEREO DE 3 DIVISIONES 40cm x 80cm x 140cmrm | UNIDAD DE FARMACIA | SERVICIO DE FARMACIA - OFIC. ADMINISTRATIVA | S/M | S/M | S/S | MA | 2021 | 4 | 10 | 0 | 0 | 0 | 0 | 0 | 0 | X | 0 | 0 | 0 | 0 | 0 | 0 | 0 | 0 | 0
8952 | ARCHIVADOR DE MELAMINA AEREO DE 3 DIVISIONES 40cm x 80cm x 140cmrm | ARCHIVADOR DE MELAMINA AEREO DE 3 DIVISIONES 40cm x 80cm x 140cmrm | UNIDAD DE FARMACIA | SERVICIO DE FARMACIA - OFIC. ADMINISTRATIVA | S/M | S/M | S/S | MA | 2021 | 4 | 10 | 0 | 0 | 0 | 0 | 0 | 0 | X | 0 | 0 | 0 | 0 | 0 | 0 | 0 | 0 | 0
8953 | ARCHIVADOR DE METAL DE 4 GAVETAS | ARCHIVADOR DE METAL DE 4 GAVETAS | DEPARTAMENTO DE ATENCION DE EMERGENCIA Y CUIDADOS CRITICOS | UNID. PREST. DE SERV. DE EMERG. Y CUID. CRIT.- JEFATURA | SIN MARCA | SIN MODELO | S/S | MA | 2017 | 8 | 15 | X | 0 | 0 | 0 | 0 | 0 | 0 | 0 | 0 | 0 | 0 | 0 | 0 | 0 | 0 | X
8954 | ARCHIVADOR DE METAL DE 4 GAVETAS | ARCHIVADOR DE METAL DE 4 GAVETAS | UNIDAD DE HOPITALIZACION DE MEDICINA | UNID. PREST. DE SERV. DE ESPEC. CLIN.- SERV. MEDIC. INT.-HAB. A318 PSIQUIATRÍA,PSICOTERAPIA | METAX | SIN MODELO | S/S | MA | 2018 | 7 | 15 | 0 | 0 | 0 | 0 | 0 | 0 | 0 | 0 | X | 0 | 0 | 0 | 0 | 0 | 0 | 0
8955 | ARCHIVADOR DE METAL DE 4 GAVETAS | ARCHIVADOR DE METAL DE 4 GAVETAS | UNIDAD DE HOPITALIZACION DE MEDICINA | UNID. PREST. DE SERV. DE ESPEC. CLIN.- SERV. MEDIC. INT.-HAB. A318 PSIQUIATRÍA,PSICOTERAPIA | METAX | SIN MODELO | S/S | MA | 2018 | 7 | 15 | 0 | 0 | 0 | 0 | 0 | 0 | 0 | 0 | X | 0 | 0 | 0 | 0 | 0 | 0 | 0
8956 | ARCHIVADOR DE METAL DE 4 GAVETAS | ARCHIVADOR DE METAL DE 4 GAVETAS | SERVICIO DE EMERGENCIA | UNID. PREST. DE SERV. DE EMERG. Y CUID. CRIT.- SERV. DE EMERG.- ALMACEN DE DESASTRES EMED | SIN MARCA | SIN MODELO | S/S | MA | 2019 | 6 | 15 | 0 | 0 | 0 | 0 | 0 | 0 | 0 | 0 | 0 | X | 0 | 0 | 0 | 0 | 0 | 0
8957 | ARCHIVADOR DE METAL DE 4 GAVETAS | ARCHIVADOR DE METAL DE 4 GAVETAS | SERVICIO DE EMERGENCIA | UNID. PREST. DE SERV. DE EMERG. Y CUID. CRIT.- SERV. DE EMERG.- ALMACEN DE DESASTRES EMED | SIN MARCA | SIN MODELO | S/S | MA | 2019 | 6 | 15 | 0 | 0 | 0 | 0 | 0 | 0 | 0 | 0 | 0 | X | 0 | 0 | 0 | 0 | 0 | 0
8958 | ARMARIO DE METAL | ARMARIO DE METAL | UNIDAD DE FARMACIA | SERVICIO DE FARMACIA - VESTIDOR HOMBRES | METAX | MA-24 | S/S | MA | 2017 | 8 | 15 | X | 0 | 0 | 0 | 0 | 0 | 0 | 0 | 0 | 0 | 0 | 0 | 0 | 0 | 0 | X
8959 | ARMARIO DE METAL | ARMARIO DE METAL | UNIDAD DE FARMACIA | SERVICIO DE FARMACIA - VESTIDOR HOMBRES | METAX | MA-24 | S/S | MA | 2017 | 8 | 15 | X | 0 | 0 | 0 | 0 | 0 | 0 | 0 | 0 | 0 | 0 | 0 | 0 | 0 | 0 | X
8960 | ARMARIO DE METAL | ARMARIO DE METAL | UNIDAD DE PATOLOGIA CLINICA, PATOLOGIA ANATOMICA, HEMOTERAPIA Y BANCO DE SANGRE | UNID. PREST. DE SERV. DE APOYO AL DIAG. Y TRAT.- SERV DE PATOL. CLIN. - VESTIDOR MUJERES | METAX | MA-24 | S/S | MA | 2017 | 8 | 15 | X | 0 | 0 | 0 | 0 | 0 | 0 | 0 | 0 | 0 | 0 | 0 | 0 | 0 | 0 | X
8961 | ARMARIO DE METAL | ARMARIO DE METAL | UNIDAD DE PATOLOGIA CLINICA, PATOLOGIA ANATOMICA, HEMOTERAPIA Y BANCO DE SANGRE | UNID. PREST. DE SERV. DE APOYO AL DIAG. Y TRAT.- SERV DE PATOL. CLIN. - VESTIDOR MUJERES | METAX | MA-24 | S/S | MA | 2017 | 8 | 15 | X | 0 | 0 | 0 | 0 | 0 | 0 | 0 | 0 | 0 | 0 | 0 | 0 | 0 | 0 | X
8962 | ARMARIO DE METAL | ARMARIO DE METAL | UNIDAD DE PATOLOGIA CLINICA, PATOLOGIA ANATOMICA, HEMOTERAPIA Y BANCO DE SANGRE | UNID. PREST. DE SERV. DE APOYO AL DIAG. Y TRAT.- SERV DE PATOL. CLIN. - VESTIDOR MUJERES | METAX | MA-24 | S/S | MA | 2017 | 8 | 15 | X | 0 | 0 | 0 | 0 | 0 | 0 | 0 | 0 | 0 | 0 | 0 | 0 | 0 | 0 | X
8963 | ARMARIO DE METAL | ARMARIO DE METAL | UNIDAD DE PATOLOGIA CLINICA, PATOLOGIA ANATOMICA, HEMOTERAPIA Y BANCO DE SANGRE | UNID. PREST. DE SERV. DE APOYO AL DIAG. Y TRAT.- SERV DE PATOL. CLIN. - VESTIDOR MUJERES | METAX | MA-24 | S/S | MA | 2017 | 8 | 15 | X | 0 | 0 | 0 | 0 | 0 | 0 | 0 | 0 | 0 | 0 | 0 | 0 | 0 | 0 | X
8964 | ARMARIO DE METAL | ARMARIO DE METAL | UNIDAD DE PATOLOGIA CLINICA, PATOLOGIA ANATOMICA, HEMOTERAPIA Y BANCO DE SANGRE | UNID. PREST. DE SERV. DE APOYO AL DIAG. Y TRAT.- SERV DE PATOL. CLIN. - VESTIDOR HOMBRES | METAX | MA-24 | S/S | MA | 2017 | 8 | 15 | X | 0 | 0 | 0 | 0 | 0 | 0 | 0 | 0 | 0 | 0 | 0 | 0 | 0 | 0 | X
8965 | ARMARIO DE METAL | ARMARIO DE METAL | UNIDAD DE PATOLOGIA CLINICA, PATOLOGIA ANATOMICA, HEMOTERAPIA Y BANCO DE SANGRE | UNID. PREST. DE SERV. DE APOYO AL DIAG. Y TRAT.- SERV DE PATOL. CLIN. - VESTIDOR HOMBRES | METAX | MA-24 | S/S | MA | 2017 | 8 | 15 | X | 0 | 0 | 0 | 0 | 0 | 0 | 0 | 0 | 0 | 0 | 0 | 0 | 0 | 0 | X
8966 | ARMARIO DE METAL | ARMARIO DE METAL | UNIDAD DE PATOLOGIA CLINICA, PATOLOGIA ANATOMICA, HEMOTERAPIA Y BANCO DE SANGRE | UNID. PREST. DE SERV. DE APOYO AL DIAG. Y TRAT.- SERV DE PATOL. CLIN. - VESTIDOR HOMBRES | METAX | MA-24 | S/S | MA | 2017 | 8 | 15 | X | 0 | 0 | 0 | 0 | 0 | 0 | 0 | 0 | 0 | 0 | 0 | 0 | 0 | 0 | X
8967 | ARMARIO DE METAL | ARMARIO DE METAL | UNIDAD DE PATOLOGIA CLINICA, PATOLOGIA ANATOMICA, HEMOTERAPIA Y BANCO DE SANGRE | UNID. PREST. DE SERV. DE APOYO AL DIAG. Y TRAT.- SERV DE PATOL. CLIN. - VESTIDOR HOMBRES | METAX | MA-24 | S/S | MA | 2017 | 8 | 15 | X | 0 | 0 | 0 | 0 | 0 | 0 | 0 | 0 | 0 | 0 | 0 | 0 | 0 | 0 | X
8968 | ARMARIO DE METAL | ARMARIO DE METAL | UNIDAD DE PATOLOGIA CLINICA, PATOLOGIA ANATOMICA, HEMOTERAPIA Y BANCO DE SANGRE | UNID. PREST. DE SERV. DE APOYO AL DIAG. Y TRAT.- SERV DE PATOL. CLIN. - VESTIDOR HOMBRES | METAX | MA-24 | S/S | MA | 2017 | 8 | 15 | X | 0 | 0 | 0 | 0 | 0 | 0 | 0 | 0 | 0 | 0 | 0 | 0 | 0 | 0 | X
8969 | ARMARIO DE METAL | ARMARIO DE METAL | SERVICIO DE ANESTESIOLOGIA Y CENTRO QUIRURGICO | UNID. PREST. DE SERV. DE ESP. QUIR.- JEFATURA | METAX | MA-24 | S/S | MA | 2017 | 8 | 15 | X | 0 | 0 | 0 | 0 | 0 | 0 | 0 | 0 | 0 | 0 | 0 | 0 | 0 | 0 | X
8970 | ARMARIO DE METAL | ARMARIO DE METAL | UNIDAD DE PATOLOGIA CLINICA, PATOLOGIA ANATOMICA, HEMOTERAPIA Y BANCO DE SANGRE | UNID. PREST. DE SERV. DE APOYO AL DIAG. Y TRAT.- SERV DE PATOL. CLIN. - VESTIDOR MUJERES | METAX | MA-24 | S/S | MA | 2017 | 8 | 15 | X | 0 | 0 | 0 | 0 | 0 | 0 | 0 | 0 | 0 | 0 | 0 | 0 | 0 | 0 | X
8971 | ARMARIO DE METAL | ARMARIO DE METAL | UNIDAD DE PATOLOGIA CLINICA, PATOLOGIA ANATOMICA, HEMOTERAPIA Y BANCO DE SANGRE | UNID. PREST. DE SERV. DE APOYO AL DIAG. Y TRAT.- SERV DE ANAT. PATOL.- VESTIDOR MUJERES | METAX | MA-24 | S/S | MA | 2017 | 8 | 15 | X | 0 | 0 | 0 | 0 | 0 | 0 | 0 | 0 | 0 | 0 | 0 | 0 | 0 | 0 | X
8972 | ARMARIO DE METAL | ARMARIO DE METAL | UNIDAD DE PATOLOGIA CLINICA, PATOLOGIA ANATOMICA, HEMOTERAPIA Y BANCO DE SANGRE | UNID. PREST. DE SERV. DE APOYO AL DIAG. Y TRAT.- SERV DE PATOL. CLIN. - VESTIDOR MUJERES | METAX | MA-24 | S/S | MA | 2017 | 8 | 15 | X | 0 | 0 | 0 | 0 | 0 | 0 | 0 | 0 | 0 | 0 | 0 | 0 | 0 | 0 | X
8973 | ARMARIO DE METAL | ARMARIO DE METAL | UNIDAD DE PATOLOGIA CLINICA, PATOLOGIA ANATOMICA, HEMOTERAPIA Y BANCO DE SANGRE | UNID. PREST. DE SERV. DE APOYO AL DIAG. Y TRAT.- SERV DE ANAT. PATOL.- VESTIDOR MUJERES | METAX | MA-24 | S/S | MA | 2017 | 8 | 15 | X | 0 | 0 | 0 | 0 | 0 | 0 | 0 | 0 | 0 | 0 | 0 | 0 | 0 | 0 | X
8974 | ARMARIO DE METAL | ARMARIO DE METAL | UNIDAD DE PATOLOGIA CLINICA, PATOLOGIA ANATOMICA, HEMOTERAPIA Y BANCO DE SANGRE | UNID. PREST. DE SERV. DE APOYO AL DIAG. Y TRAT.- SERV DE PATOL. CLIN. - VESTIDOR MUJERES | METAX | MA-24 | S/S | MA | 2017 | 8 | 15 | X | 0 | 0 | 0 | 0 | 0 | 0 | 0 | 0 | 0 | 0 | 0 | 0 | 0 | 0 | X
8975 | ARMARIO DE METAL | ARMARIO DE METAL | UNIDAD DE PATOLOGIA CLINICA, PATOLOGIA ANATOMICA, HEMOTERAPIA Y BANCO DE SANGRE | UNID. PREST. DE SERV. DE APOYO AL DIAG. Y TRAT.- SERV DE ANAT. PATOL.- VESTIDOR HOMBRES | METAX | MA-24 | S/S | MA | 2017 | 8 | 15 | X | 0 | 0 | 0 | 0 | 0 | 0 | 0 | 0 | 0 | 0 | 0 | 0 | 0 | 0 | X
8976 | ARMARIO DE METAL | ARMARIO DE METAL | UNIDAD DE PATOLOGIA CLINICA, PATOLOGIA ANATOMICA, HEMOTERAPIA Y BANCO DE SANGRE | UNID. PREST. DE SERV. DE APOYO AL DIAG. Y TRAT.- SERV DE PATOL. CLIN. - VESTIDOR HOMBRES | METAX | MA-24 | S/S | MA | 2017 | 8 | 15 | X | 0 | 0 | 0 | 0 | 0 | 0 | 0 | 0 | 0 | 0 | 0 | 0 | 0 | 0 | X
8977 | ARMARIO DE METAL | ARMARIO DE METAL | UNIDAD DE PATOLOGIA CLINICA, PATOLOGIA ANATOMICA, HEMOTERAPIA Y BANCO DE SANGRE | UNID. PREST. DE SERV. DE APOYO AL DIAG. Y TRAT.- SERV DE PATOL. CLIN. - VESTIDOR HOMBRES | METAX | MA-24 | S/S | MA | 2017 | 8 | 15 | X | 0 | 0 | 0 | 0 | 0 | 0 | 0 | 0 | 0 | 0 | 0 | 0 | 0 | 0 | X
8978 | ARMARIO DE METAL | ARMARIO DE METAL | SERVICIO DE EMERGENCIA | UNID. PREST. DE SERV. DE EMERG. Y CUID. CRIT.- SERV. DE EMERG.- STAR MEDICO PEDIATRÍA | METAX | MA-24 | S/S | MA | 2017 | 8 | 15 | X | 0 | 0 | 0 | 0 | 0 | 0 | 0 | 0 | 0 | 0 | 0 | 0 | 0 | 0 | X
8979 | ARMARIO DE METAL | ARMARIO DE METAL | UNIDAD DE MEDICINA FISICA Y REHABILITACION | UNID. PREST. DE SERV. DE APOYO AL DIAG. Y TRAT.- SERV. DE MED. FIS. Y REHAB.- VEST. PERS. HOMBRES | METAX | MA-24 | S/S | MA | 2017 | 8 | 15 | X | 0 | 0 | 0 | 0 | 0 | 0 | 0 | 0 | 0 | 0 | 0 | 0 | 0 | 0 | X
8980 | ARMARIO DE METAL | ARMARIO DE METAL | UNIDAD DE MEDICINA FISICA Y REHABILITACION | UNID. PREST. DE SERV. DE APOYO AL DIAG. Y TRAT.- SERV. DE MED. FIS. Y REHAB.- VEST. PERS. MUJERES | METAX | MA-24 | S/S | MA | 2017 | 8 | 15 | X | 0 | 0 | 0 | 0 | 0 | 0 | 0 | 0 | 0 | 0 | 0 | 0 | 0 | 0 | X
8981 | ARMARIO DE METAL | ARMARIO DE METAL | UNIDAD DE MEDICINA FISICA Y REHABILITACION | UNID. PREST. DE SERV. DE APOYO AL DIAG. Y TRAT.- SERV. DE MED. FIS. Y REHAB.- VEST. PERS. MUJERES | METAX | MA-24 | S/S | MA | 2017 | 8 | 15 | X | 0 | 0 | 0 | 0 | 0 | 0 | 0 | 0 | 0 | 0 | 0 | 0 | 0 | 0 | X
8982 | ARMARIO DE METAL | ARMARIO DE METAL | UNIDAD DE MEDICINA FISICA Y REHABILITACION | UNID. PREST. DE SERV. DE APOYO AL DIAG. Y TRAT.- SERV. DE MED. FIS. Y REHAB.- VEST. PERS. HOMBRES | METAX | MA-24 | S/S | MA | 2017 | 8 | 15 | X | 0 | 0 | 0 | 0 | 0 | 0 | 0 | 0 | 0 | 0 | 0 | 0 | 0 | 0 | X
8983 | ARMARIO DE METAL | ARMARIO DE METAL | SERVICIO DE EMERGENCIA | UNID. PREST. DE SERV. DE EMERG. Y CUID. CRIT.- SERV. DE EMERG.- STAR DE ENFERMERAS | METAX | MA-26 | S/S | MA | 2017 | 8 | 15 | X | 0 | 0 | 0 | 0 | 0 | 0 | 0 | 0 | 0 | 0 | 0 | 0 | 0 | 0 | X
8984 | ARMARIO DE METAL | ARMARIO DE METAL | UNIDAD DE MEDICINA FISICA Y REHABILITACION | UNID. PREST. DE SERV. DE APOYO AL DIAG. Y TRAT.- SERV. DE MED. FIS. Y REHAB.- VEST. PERS. MUJERES | METAX | MA-26 | S/S | MA | 2017 | 8 | 15 | X | 0 | 0 | 0 | 0 | 0 | 0 | 0 | 0 | 0 | 0 | 0 | 0 | 0 | 0 | X
8985 | ARMARIO DE METAL | ARMARIO DE METAL | UNIDAD DE INGENIERÍA CLÍNICA, HOSPITALARIA Y SERVICIOS | OFICINA DE ADMINISTRACIÓN- UIHYS.- SERV. COMPL.- SEGURID.- VESTIDOR + SH PERS. MUJERES | METAX | MA-26 | S/S | MA | 2017 | 8 | 15 | X | 0 | 0 | 0 | 0 | 0 | 0 | 0 | 0 | 0 | 0 | 0 | 0 | 0 | 0 | X
8986 | ARMARIO DE METAL | ARMARIO DE METAL | UNIDAD DE INGENIERÍA CLÍNICA, HOSPITALARIA Y SERVICIOS | OFICINA DE ADMINISTRACIÓN- UIHYS.- SERV. COMPL.- SEGURID.- VESTIDOR + SH PERS. MUJERES | METAX | MA-26 | S/S | MA | 2017 | 8 | 15 | X | 0 | 0 | 0 | 0 | 0 | 0 | 0 | 0 | 0 | 0 | 0 | 0 | 0 | 0 | X
8987 | ARMARIO DE METAL | ARMARIO DE METAL | UNIDAD DE INGENIERÍA CLÍNICA, HOSPITALARIA Y SERVICIOS | OFICINA DE ADMINISTRACIÓN- UIHYS.- SERV. COMPL.- SEGURID.- VESTIDOR + SH PERS. MUJERES | METAX | MA-26 | S/S | MA | 2017 | 8 | 15 | X | 0 | 0 | 0 | 0 | 0 | 0 | 0 | 0 | 0 | 0 | 0 | 0 | 0 | 0 | X
8988 | ARMARIO DE METAL | ARMARIO DE METAL | UNIDAD DE DIAGNOSTICO POR IMAGENES | DAADYT - SADYBS - UDI - SH. PERSONAL HOMBRES | METAX | MA-26 | S/S | MA | 2017 | 8 | 15 | X | 0 | 0 | 0 | 0 | 0 | 0 | 0 | 0 | 0 | 0 | 0 | 0 | 0 | 0 | X
8989 | ARMARIO DE METAL | ARMARIO DE METAL | UNIDAD DE INGENIERÍA CLÍNICA, HOSPITALARIA Y SERVICIOS | OFICINA DE ADMINISTRACIÓN- UIHYS.- SERV. COMPL.- SEGURID.- VESTIDOR + SH PERS. HOMBRES | METAX | MA-26 | S/S | MA | 2017 | 8 | 15 | X | 0 | 0 | 0 | 0 | 0 | 0 | 0 | 0 | 0 | 0 | 0 | 0 | 0 | 0 | X
8990 | ARMARIO DE METAL | ARMARIO DE METAL | UNIDAD DE INGENIERÍA CLÍNICA, HOSPITALARIA Y SERVICIOS | OFICINA DE ADMINISTRACIÓN- UIHYS.- SERV. COMPL.- LAVAND. -VEST. HOMBRES | METAX | MA-26 | S/S | MA | 2017 | 8 | 15 | X | 0 | 0 | 0 | 0 | 0 | 0 | 0 | 0 | 0 | 0 | 0 | 0 | 0 | 0 | X
8991 | ARMARIO DE METAL | ARMARIO DE METAL | UNIDAD DE INGENIERÍA CLÍNICA, HOSPITALARIA Y SERVICIOS | OFICINA DE ADMINISTRACIÓN- UIHYS.- SERV. COMPL.- LAVAND. -VEST. HOMBRES | METAX | MA-26 | S/S | MA | 2017 | 8 | 15 | X | 0 | 0 | 0 | 0 | 0 | 0 | 0 | 0 | 0 | 0 | 0 | 0 | 0 | 0 | X
8992 | ARMARIO DE METAL | ARMARIO DE METAL | UNIDAD DE INGENIERÍA CLÍNICA, HOSPITALARIA Y SERVICIOS | OFICINA DE ADMINISTRACIÓN- UIHYS.- SERV. COMPL.- LAVAND. -VEST. HOMBRES | METAX | MA-26 | S/S | MA | 2017 | 8 | 15 | X | 0 | 0 | 0 | 0 | 0 | 0 | 0 | 0 | 0 | 0 | 0 | 0 | 0 | 0 | X
8993 | ARMARIO DE METAL | ARMARIO DE METAL | UNIDAD DE INGENIERÍA CLÍNICA, HOSPITALARIA Y SERVICIOS | OFICINA DE ADMINISTRACIÓN- UIHYS.- SERV. COMPL.- LAVAND. -VEST. HOMBRES | METAX | MA-26 | S/S | MA | 2017 | 8 | 15 | X | 0 | 0 | 0 | 0 | 0 | 0 | 0 | 0 | 0 | 0 | 0 | 0 | 0 | 0 | X
8994 | ARMARIO DE METAL | ARMARIO DE METAL | UNIDAD DE NUTRICION Y DIETETICA | UNID. PREST. DE SERV. DE APOYO AL DIAG. Y TRAT.- SERV. DE NUTRIC. Y DIETET. - VESTIDOR MUJERES | METAX | MA-24 | S/S | MA | 2017 | 8 | 15 | X | 0 | 0 | 0 | 0 | 0 | 0 | 0 | 0 | 0 | 0 | 0 | 0 | 0 | 0 | X
8995 | ARMARIO DE METAL | ARMARIO DE METAL | UNIDAD DE NUTRICION Y DIETETICA | UNID. PREST. DE SERV. DE APOYO AL DIAG. Y TRAT.- SERV. DE NUTRIC. Y DIETET. - VESTIDOR HOMBRES | METAX | MA-24 | S/S | MA | 2017 | 8 | 15 | X | 0 | 0 | 0 | 0 | 0 | 0 | 0 | 0 | 0 | 0 | 0 | 0 | 0 | 0 | X
8996 | ARMARIO DE METAL | ARMARIO DE METAL | UNIDAD DE NUTRICION Y DIETETICA | UNID. PREST. DE SERV. DE APOYO AL DIAG. Y TRAT.- SERV. DE NUTRIC. Y DIETET. - VESTIDOR MUJERES | METAX | MA-24 | S/S | MA | 2017 | 8 | 15 | X | 0 | 0 | 0 | 0 | 0 | 0 | 0 | 0 | 0 | 0 | 0 | 0 | 0 | 0 | X
8997 | ARMARIO DE METAL | ARMARIO DE METAL | UNIDAD DE HOPITALIZACION DE MEDICINA | NID. PREST. DE SERV DE ESPEC. CLIN..-SERV. MEDIC. INT.- JEFATURA DE MEDICINA | METAX | MA-24 | S/S | MA | 2017 | 8 | 15 | X | 0 | 0 | 0 | 0 | 0 | 0 | 0 | 0 | 0 | 0 | 0 | 0 | 0 | 0 | X
8998 | ARMARIO DE METAL | ARMARIO DE METAL | UNIDAD DE HOPITALIZACION DE MEDICINA | NID. PREST. DE SERV DE ESPEC. CLIN..-SERV. MEDIC. INT.- JEFATURA DE MEDICINA | METAX | MA-24 | S/S | MA | 2017 | 8 | 15 | X | 0 | 0 | 0 | 0 | 0 | 0 | 0 | 0 | 0 | 0 | 0 | 0 | 0 | 0 | X
8999 | ARMARIO DE METAL | ARMARIO DE METAL | SERVICIO DE ANESTESIOLOGIA Y CENTRO QUIRURGICO | UNID. PREST. DE SERV. DE ESP. QUIR.- SECRETARIA | METAX | MA-24 | S/S | MA | 2017 | 8 | 15 | X | 0 | 0 | 0 | 0 | 0 | 0 | 0 | 0 | 0 | 0 | 0 | 0 | 0 | 0 | X
9000 | ARMARIO DE METAL | ARMARIO DE METAL | UNIDAD DE HOPITALIZACION DE MEDICINA | NID. PREST. DE SERV DE ESPEC. CLIN..-SERV. MEDIC. INT.- JEFATURA DE MEDICINA | METAX | MA-24 | S/S | MA | 2017 | 8 | 15 | X | 0 | 0 | 0 | 0 | 0 | 0 | 0 | 0 | 0 | 0 | 0 | 0 | 0 | 0 | X
9001 | ARMARIO DE METAL | ARMARIO DE METAL | UNIDAD DE NUTRICION Y DIETETICA | UNID. PREST. DE SERV. DE APOYO AL DIAG. Y TRAT.- SERV. DE NUTRIC. Y DIETET. - VESTIDOR MUJERES | METAX | MA-24 | S/S | MA | 2017 | 8 | 15 | X | 0 | 0 | 0 | 0 | 0 | 0 | 0 | 0 | 0 | 0 | 0 | 0 | 0 | 0 | X
9002 | ARMARIO DE METAL | ARMARIO DE METAL | UNIDAD DE ANESTESIOLOGIA | UNID. PREST. DE SERV. DE ESP. QUIR.- SERV DE ANEST. Y CENT. QUIR.- VESTIDOR MUJERES | METAX | MA-25 | S/S | MA | 2017 | 8 | 15 | X | 0 | 0 | 0 | 0 | 0 | 0 | 0 | 0 | 0 | 0 | 0 | 0 | 0 | 0 | X
9003 | ARMARIO DE METAL | ARMARIO DE METAL | UNIDAD DE ANESTESIOLOGIA | UNID. PREST. DE SERV. DE ESP. QUIR.- SERV DE ANEST. Y CENT. QUIR.- VESTIDOR MUJERES | METAX | MA-25 | S/S | MA | 2017 | 8 | 15 | X | 0 | 0 | 0 | 0 | 0 | 0 | 0 | 0 | 0 | 0 | 0 | 0 | 0 | 0 | X
9004 | ARMARIO DE METAL | ARMARIO DE METAL | UNIDAD DE ANESTESIOLOGIA | UNID. PREST. DE SERV. DE ESP. QUIR.- SERV DE ANEST. Y CENT. QUIR.- VESTIDOR MUJERES | METAX | MA-24 | S/S | MA | 2017 | 8 | 15 | X | 0 | 0 | 0 | 0 | 0 | 0 | 0 | 0 | 0 | 0 | 0 | 0 | 0 | 0 | X
9005 | ARMARIO DE METAL | ARMARIO DE METAL | ALMACÉN | OFICINA DE ADMINISTRACIÓN- UNIDAD DE LOGÍSTICA- ALMACEN CENTRAL- DESPACHO Y ENTREGA | METAX | MA-25 | S/S | MA | 2017 | 8 | 15 | X | 0 | 0 | 0 | 0 | 0 | 0 | 0 | 0 | 0 | 0 | 0 | 0 | 0 | 0 | X
9006 | ARMARIO DE METAL | ARMARIO DE METAL | UNIDAD DE ANESTESIOLOGIA | UNID. PREST. DE SERV. DE ESP. QUIR.- SERV DE ANEST. Y CENT. QUIR.- VESTIDOR MUJERES | METAX | MA-25 | S/S | MA | 2017 | 8 | 15 | X | 0 | 0 | 0 | 0 | 0 | 0 | 0 | 0 | 0 | 0 | 0 | 0 | 0 | 0 | X
9007 | ARMARIO DE METAL | ARMARIO DE METAL | UNIDAD DE INGENIERÍA CLÍNICA, HOSPITALARIA Y SERVICIOS | OFICINA DE ADMINISTRACIÓN- UIHYS.- SERV. COMPL.- LAVAND. -VEST. HOMBRES | METAX | MA-24 | S/S | MA | 2017 | 8 | 15 | X | 0 | 0 | 0 | 0 | 0 | 0 | 0 | 0 | 0 | 0 | 0 | 0 | 0 | 0 | X
9008 | ARMARIO DE METAL | ARMARIO DE METAL | UNIDAD DE INGENIERÍA CLÍNICA, HOSPITALARIA Y SERVICIOS | OFICINA DE ADMINISTRACIÓN- UIHYS.- SERV. COMPL.- LAVAND. -VEST. HOMBRES | METAX | MA-24 | S/S | MA | 2017 | 8 | 15 | X | 0 | 0 | 0 | 0 | 0 | 0 | 0 | 0 | 0 | 0 | 0 | 0 | 0 | 0 | X
9009 | ARMARIO DE METAL | ARMARIO DE METAL | UNIDAD DE INGENIERÍA CLÍNICA, HOSPITALARIA Y SERVICIOS | OFICINA DE ADMINISTRACIÓN- UIHYS.- SERV. COMPL.- SEGURID.- VESTIDOR HOMBRES | METAX | MA-24 | S/S | MA | 2017 | 8 | 15 | X | 0 | 0 | 0 | 0 | 0 | 0 | 0 | 0 | 0 | 0 | 0 | 0 | 0 | 0 | X
9010 | ARMARIO DE METAL | ARMARIO DE METAL | UNIDAD DE INGENIERÍA CLÍNICA, HOSPITALARIA Y SERVICIOS | OFICINA DE ADMINISTRACIÓN- UIHYS.- SERV. COMPL.- LAVAND. -COSTURA Y REPAR. | METAX | MA-24 | S/S | MA | 2017 | 8 | 15 | X | 0 | 0 | 0 | 0 | 0 | 0 | 0 | 0 | 0 | 0 | 0 | 0 | 0 | 0 | X
9011 | ARMARIO DE METAL | ARMARIO DE METAL | UNIDAD DE INGENIERÍA CLÍNICA, HOSPITALARIA Y SERVICIOS | OFICINA DE ADMINISTRACIÓN- UIHYS.- SERV. COMPL.- SEGURID.- ALMACEN DE ARMAS | METAX | MA-24 | S/S | MA | 2017 | 8 | 15 | X | 0 | 0 | 0 | 0 | 0 | 0 | 0 | 0 | 0 | 0 | 0 | 0 | 0 | 0 | X
9012 | ARMARIO DE METAL | ARMARIO DE METAL | UNIDAD DE MEDICINA FISICA Y REHABILITACION | UNID. PREST. DE SERV. DE APOYO AL DIAG. Y TRAT.- SERV. DE MED. FIS. Y REHAB.- VEST. MUJERES DISCAP. | METAX | MA-24 | S/S | MA | 2017 | 8 | 15 | X | 0 | 0 | 0 | 0 | 0 | 0 | 0 | 0 | 0 | 0 | 0 | 0 | 0 | 0 | X
9013 | ARMARIO DE METAL | ARMARIO DE METAL | UNIDAD DE MEDICINA FISICA Y REHABILITACION | UNID. PREST. DE SERV. DE APOYO AL DIAG. Y TRAT.- SERV. DE MED. FIS. Y REHAB.- VEST. PERS. HOMBRES | METAX | MA-24 | S/S | MA | 2017 | 8 | 15 | X | 0 | 0 | 0 | 0 | 0 | 0 | 0 | 0 | 0 | 0 | 0 | 0 | 0 | 0 | X
9014 | ARMARIO DE METAL | ARMARIO DE METAL | UNIDAD DE INGENIERÍA CLÍNICA, HOSPITALARIA Y SERVICIOS | OFICINA DE ADMINISTRACIÓN- UIHYS.- SERV. COMPL.- LAVAND. -COSTURA Y REPAR. | METAX | MC-34 | S/S | MA | 2017 | 8 | 15 | X | 0 | 0 | 0 | 0 | 0 | 0 | 0 | 0 | 0 | 0 | 0 | 0 | 0 | 0 | X
9015 | ARMARIO DE METAL | ARMARIO DE METAL | UNIDAD DE INGENIERÍA CLÍNICA, HOSPITALARIA Y SERVICIOS | OFICINA DE ADMINISTRACIÓN- UIHYS.- SERV. COMPL.- LAVAND. -COSTURA Y REPAR. | METAX | MA-24 | S/S | MA | 2017 | 8 | 15 | X | 0 | 0 | 0 | 0 | 0 | 0 | 0 | 0 | 0 | 0 | 0 | 0 | 0 | 0 | X
9016 | ARMARIO DE METAL | ARMARIO DE METAL | UNIDAD DE INGENIERÍA CLÍNICA, HOSPITALARIA Y SERVICIOS | OFICINA DE ADMINISTRACIÓN- UIHYS.- SERV. COMPL.- SEGURID.- ALMACEN DE ARMAS | METAX | M-8.2 | S/S | MA | 2017 | 8 | 15 | X | 0 | 0 | 0 | 0 | 0 | 0 | 0 | 0 | 0 | 0 | 0 | 0 | 0 | 0 | X
9017 | ARMARIO DE METAL | ARMARIO DE METAL | UNIDAD DE DIAGNOSTICO POR IMAGENES | DAADYT - SADYBS - UDI - SH. PERSONAL MUJERES | METAX | MA-24 | S/S | MA | 2017 | 8 | 15 | X | 0 | 0 | 0 | 0 | 0 | 0 | 0 | 0 | 0 | 0 | 0 | 0 | 0 | 0 | X
9018 | ARMARIO DE METAL | ARMARIO DE METAL | UNIDAD DE DIAGNOSTICO POR IMAGENES | DAADYT - SADYBS - UDI - SH. PERSONAL MUJERES | METAX | MA-24 | S/S | MA | 2017 | 8 | 15 | X | 0 | 0 | 0 | 0 | 0 | 0 | 0 | 0 | 0 | 0 | 0 | 0 | 0 | 0 | X
9019 | ARMARIO DE METAL | ARMARIO DE METAL | UNIDAD DE CUIDADOS CRITICOS DEL ADULTO | UNID. PREST. DE SERV. DE EMERG. Y CUID. CRIT.- SERV CUID CRIT ADUL.- VESTIDOR PARA PERSONAL FEMENINO | METAX | MA-24 | S/S | MA | 2017 | 8 | 15 | X | 0 | 0 | 0 | 0 | 0 | 0 | 0 | 0 | 0 | 0 | 0 | 0 | 0 | 0 | X
9020 | ARMARIO DE METAL | ARMARIO DE METAL | UNIDAD DE CUIDADOS CRITICOS DEL ADULTO | UNID. PREST. DE SERV. DE EMERG. Y CUID. CRIT.- SERV CUID CRIT ADUL.- VESTIDOR PARA PERSONAL FEMENINO | METAX | MA-24 | S/S | MA | 2017 | 8 | 15 | X | 0 | 0 | 0 | 0 | 0 | 0 | 0 | 0 | 0 | 0 | 0 | 0 | 0 | 0 | X
9021 | ARMARIO DE METAL | ARMARIO DE METAL | UNIDAD DE CUIDADOS CRITICOS DEL ADULTO | UNID. PREST. DE SERV. DE EMERG. Y CUID. CRIT.- SERV CUID CRIT ADUL.- CAMBIO ROPA MUJERES | METAX | MA-24 | S/S | MA | 2017 | 8 | 15 | X | 0 | 0 | 0 | 0 | 0 | 0 | 0 | 0 | 0 | 0 | 0 | 0 | 0 | 0 | X
9022 | ARMARIO DE METAL | ARMARIO DE METAL | UNIDAD DE CUIDADOS CRITICOS DEL ADULTO | UNID. PREST. DE SERV. DE EMERG. Y CUID. CRIT.- SERV CUID CRIT ADUL.- CAMBIO ROPA HOMBRES | METAX | MA-24 | S/S | MA | 2017 | 8 | 15 | X | 0 | 0 | 0 | 0 | 0 | 0 | 0 | 0 | 0 | 0 | 0 | 0 | 0 | 0 | X
9023 | ARMARIO DE METAL | ARMARIO DE METAL | UNIDAD DE CUIDADOS CRITICOS DEL ADULTO | UNID. PREST. DE SERV. DE EMERG. Y CUID. CRIT.- SERV CUID CRIT ADUL.- VESTIDOR PARA PERSONAL FEMENINO | METAX | MA-24 | S/S | MA | 2017 | 8 | 15 | X | 0 | 0 | 0 | 0 | 0 | 0 | 0 | 0 | 0 | 0 | 0 | 0 | 0 | 0 | X
9024 | ARMARIO DE METAL | ARMARIO DE METAL | UNIDAD DE CUIDADOS CRITICOS DEL ADULTO | UNID. PREST. DE SERV. DE EMERG. Y CUID. CRIT.- SERV CUID CRIT ADUL.- VESTIDOR PARA PERSONAL FEMENINO | METAX | MA-24 | S/S | MA | 2017 | 8 | 15 | X | 0 | 0 | 0 | 0 | 0 | 0 | 0 | 0 | 0 | 0 | 0 | 0 | 0 | 0 | X
9025 | ARMARIO DE METAL | ARMARIO DE METAL | UNIDAD DE CUIDADOS CRITICOS DEL ADULTO | UNID. PREST. DE SERV. DE EMERG. Y CUID. CRIT.- SERV CUID CRIT ADUL.- VESTIDOR PARA PERSONAL FEMENINO | METAX | MA-24 | S/S | MA | 2017 | 8 | 15 | X | 0 | 0 | 0 | 0 | 0 | 0 | 0 | 0 | 0 | 0 | 0 | 0 | 0 | 0 | X
9026 | ARMARIO DE METAL | ARMARIO DE METAL | UNIDAD DE CUIDADOS CRITICOS DEL ADULTO | UNID. PREST. DE SERV. DE EMERG. Y CUID. CRIT.- SERV CUID CRIT ADUL.- VESTIDOR PARA PERSONAL MASCULIN | METAX | CC-14 | S/S | MA | 2017 | 8 | 15 | X | 0 | 0 | 0 | 0 | 0 | 0 | 0 | 0 | 0 | 0 | 0 | 0 | 0 | 0 | X
9027 | ARMARIO DE METAL | ARMARIO DE METAL | UNIDAD DE CUIDADOS CRITICOS DEL ADULTO | UNID. PREST. DE SERV. DE EMERG. Y CUID. CRIT.- SERV CUID CRIT ADUL.- VESTIDOR PARA PERSONAL FEMENINO | METAX | MA-24 | S/S | MA | 2017 | 8 | 15 | X | 0 | 0 | 0 | 0 | 0 | 0 | 0 | 0 | 0 | 0 | 0 | 0 | 0 | 0 | X
9028 | ARMARIO DE METAL | ARMARIO DE METAL | UNIDAD DE CUIDADOS CRITICOS DEL ADULTO | UNID. PREST. DE SERV. DE EMERG. Y CUID. CRIT.- SERV CUID CRIT ADUL.- VESTIDOR PARA PERSONAL FEMENINO | METAX | MA-24 | S/S | MA | 2017 | 8 | 15 | X | 0 | 0 | 0 | 0 | 0 | 0 | 0 | 0 | 0 | 0 | 0 | 0 | 0 | 0 | X
9029 | ARMARIO DE METAL | ARMARIO DE METAL | UNIDAD DE CUIDADOS CRITICOS DE NEONATOLOGIA | UNID. PREST. DE SERV. DE PED. Y NEONAT. - SERV. DE NEO. CUID. CRIT. DEL NEO.- VESTIDOR MUJERES | METAX | MA-24 | S/S | MA | 2017 | 8 | 15 | X | 0 | 0 | 0 | 0 | 0 | 0 | 0 | 0 | 0 | 0 | 0 | 0 | 0 | 0 | X
9030 | ARMARIO DE METAL | ARMARIO DE METAL | UNIDAD DE CUIDADOS CRITICOS DE NEONATOLOGIA | UNID. PREST. DE SERV. DE PED. Y NEONAT. - SERV. DE NEO. CUID. CRIT. DEL NEO.- VESTIDOR MUJERES | METAX | MA-24 | S/S | MA | 2017 | 8 | 15 | X | 0 | 0 | 0 | 0 | 0 | 0 | 0 | 0 | 0 | 0 | 0 | 0 | 0 | 0 | X
9031 | ARMARIO DE METAL | ARMARIO DE METAL | UNIDAD DE CUIDADOS CRITICOS DEL ADULTO | UNID. PREST. DE SERV. DE EMERG. Y CUID. CRIT.- SERV CUID CRIT ADUL.- VESTIDOR PARA PERSONAL FEMENINO | METAX | MA-24 | S/S | MA | 2017 | 8 | 15 | X | 0 | 0 | 0 | 0 | 0 | 0 | 0 | 0 | 0 | 0 | 0 | 0 | 0 | 0 | X
9032 | ARMARIO DE METAL | ARMARIO DE METAL | UNIDAD DE CUIDADOS CRITICOS DE NEONATOLOGIA | UNID. PREST. DE SERV. DE PED. Y NEONAT. - SERV. DE NEO. CUID. CRIT. DEL NEO.- VESTIDOR MUJERES | METAX | MA-24 | S/S | MA | 2017 | 8 | 15 | X | 0 | 0 | 0 | 0 | 0 | 0 | 0 | 0 | 0 | 0 | 0 | 0 | 0 | 0 | X
9033 | ARMARIO DE METAL | ARMARIO DE METAL | UNIDAD DE CUIDADOS CRITICOS DE NEONATOLOGIA | UNID. PREST. DE SERV. DE PED. Y NEONAT. - SERV. DE NEO. CUID. CRIT. DEL NEO.- VESTIDOR HOMBRES | METAX | MA-24 | S/S | MA | 2017 | 8 | 15 | X | 0 | 0 | 0 | 0 | 0 | 0 | 0 | 0 | 0 | 0 | 0 | 0 | 0 | 0 | X
9034 | ARMARIO DE METAL | ARMARIO DE METAL | UNIDAD DE CUIDADOS CRITICOS DE NEONATOLOGIA | UNID. PREST. DE SERV. DE PED. Y NEONAT. - SERV. DE NEO. CUID. CRIT. DEL NEO.- VESTIDOR HOMBRES | METAX | MA-24 | S/S | MA | 2017 | 8 | 15 | X | 0 | 0 | 0 | 0 | 0 | 0 | 0 | 0 | 0 | 0 | 0 | 0 | 0 | 0 | X
9035 | ARMARIO DE METAL | ARMARIO DE METAL | UNIDAD DE CUIDADOS CRITICOS DE NEONATOLOGIA | UNID. PREST. DE SERV. DE PED. Y NEONAT. - SERV. DE NEO. CUID. CRIT. DEL NEO.- VESTIDOR HOMBRES | METAX | MA-24 | S/S | MA | 2017 | 8 | 15 | X | 0 | 0 | 0 | 0 | 0 | 0 | 0 | 0 | 0 | 0 | 0 | 0 | 0 | 0 | X
9036 | ARMARIO DE METAL | ARMARIO DE METAL | UNIDAD DE CUIDADOS CRITICOS DE NEONATOLOGIA | UNID. PREST. DE SERV. DE PED. Y NEONAT. - SERV. DE NEO. CUID. CRIT. DEL NEO.- VESTIDOR MUJERES | METAX | MA-24 | S/S | MA | 2017 | 8 | 15 | X | 0 | 0 | 0 | 0 | 0 | 0 | 0 | 0 | 0 | 0 | 0 | 0 | 0 | 0 | X
9037 | ARMARIO DE METAL | ARMARIO DE METAL | UNIDAD DE CUIDADOS CRITICOS DE NEONATOLOGIA | UNID. PREST. DE SERV. DE PED. Y NEONAT. - SERV. DE NEO. CUID. CRIT. DEL NEO.- VESTIDOR MUJERES | METAX | MA-24 | S/S | MA | 2017 | 8 | 15 | X | 0 | 0 | 0 | 0 | 0 | 0 | 0 | 0 | 0 | 0 | 0 | 0 | 0 | 0 | X
9038 | ARMARIO DE METAL | ARMARIO DE METAL | UNIDAD DE CUIDADOS CRITICOS DE NEONATOLOGIA | UNID. PREST. DE SERV. DE PED. Y NEONAT. - SERV. DE NEO. CUID. CRIT. DEL NEO.- VESTIDOR MUJERES | METAX | MA-24 | S/S | MA | 2017 | 8 | 15 | X | 0 | 0 | 0 | 0 | 0 | 0 | 0 | 0 | 0 | 0 | 0 | 0 | 0 | 0 | X
9039 | ARMARIO DE METAL | ARMARIO DE METAL | UNIDAD DE HOSPITALIZACION DE GINECO OBSTETRICIA | UNID. PREST. DE SERV. DE GINE. OBST.- SERV. DE OBST.- VESTIDORES MUJERES | METAX | MA-26 | S/S | MA | 2017 | 8 | 15 | X | 0 | 0 | 0 | 0 | 0 | 0 | 0 | 0 | 0 | 0 | 0 | 0 | 0 | 0 | X
9040 | ARMARIO DE METAL | ARMARIO DE METAL | UNIDAD DE HOSPITALIZACION DE GINECO OBSTETRICIA | UNID. PREST. DE SERV. DE GINE. OBST.- SERV. DE OBST.- VESTIDORES HOMBRES | METAX | MA-26 | S/S | MA | 2017 | 8 | 15 | X | 0 | 0 | 0 | 0 | 0 | 0 | 0 | 0 | 0 | 0 | 0 | 0 | 0 | 0 | X
9041 | ARMARIO DE METAL | ARMARIO DE METAL | UNIDAD DE ANESTESIOLOGIA | UNID. PREST. DE SERV. DE ESP. QUIR.- SERV DE ANEST. Y CENT. QUIR.- VESTIDOR MUJERES | METAX | SIN MODELO | S/S | MA | 2017 | 8 | 15 | X | 0 | 0 | 0 | 0 | 0 | 0 | 0 | 0 | 0 | 0 | 0 | 0 | 0 | 0 | X
9042 | ARMARIO DE METAL | ARMARIO DE METAL | UNIDAD DE ANESTESIOLOGIA | UNID. PREST. DE SERV. DE ESP. QUIR.- SERV DE ANEST. Y CENT. QUIR.- VESTIDOR MUJERES | METAX | SIN MODELO | S/S | MA | 2017 | 8 | 15 | X | 0 | 0 | 0 | 0 | 0 | 0 | 0 | 0 | 0 | 0 | 0 | 0 | 0 | 0 | X
9043 | ARMARIO DE METAL | ARMARIO DE METAL | UNIDAD DE ANESTESIOLOGIA | UNID. PREST. DE SERV. DE ESP. QUIR.- SERV DE ANEST. Y CENT. QUIR.- VESTIDOR MUJERES | METAX | SIN MODELO | S/S | MA | 2017 | 8 | 15 | X | 0 | 0 | 0 | 0 | 0 | 0 | 0 | 0 | 0 | 0 | 0 | 0 | 0 | 0 | X
9044 | ARMARIO DE METAL | ARMARIO DE METAL | UNIDAD DE ANESTESIOLOGIA | UNID. PREST. DE SERV. DE ESP. QUIR.- SERV DE ANEST. Y CENT. QUIR.- VESTIDOR HOMBRES | METAX | SIN MODELO | S/S | MA | 2017 | 8 | 15 | X | 0 | 0 | 0 | 0 | 0 | 0 | 0 | 0 | 0 | 0 | 0 | 0 | 0 | 0 | X
9045 | ARMARIO DE METAL | ARMARIO DE METAL | UNIDAD DE ANESTESIOLOGIA | UNID. PREST. DE SERV. DE ESP. QUIR.- SERV DE ANEST. Y CENT. QUIR.- VESTIDOR HOMBRES | METAX | SIN MODELO | S/S | MA | 2017 | 8 | 15 | X | 0 | 0 | 0 | 0 | 0 | 0 | 0 | 0 | 0 | 0 | 0 | 0 | 0 | 0 | X
9046 | ARMARIO DE METAL | ARMARIO DE METAL | UNIDAD DE ANESTESIOLOGIA | UNID. PREST. DE SERV. DE ESP. QUIR.- SERV DE ANEST. Y CENT. QUIR.- VESTIDOR MUJERES | METAX | SIN MODELO | S/S | MA | 2017 | 8 | 15 | X | 0 | 0 | 0 | 0 | 0 | 0 | 0 | 0 | 0 | 0 | 0 | 0 | 0 | 0 | X
9047 | ARMARIO DE METAL | ARMARIO DE METAL | UNIDAD DE ANESTESIOLOGIA | UNID. PREST. DE SERV. DE ESP. QUIR.- SERV DE ANEST. Y CENT. QUIR.- VESTIDOR HOMBRES ESTERILIZACION | METAX | MA-26 | S/S | MA | 2017 | 8 | 15 | X | 0 | 0 | 0 | 0 | 0 | 0 | 0 | 0 | 0 | 0 | 0 | 0 | 0 | 0 | X
9048 | ARMARIO DE METAL | ARMARIO DE METAL | UNIDAD DE ANESTESIOLOGIA | UNID. PREST. DE SERV. DE ESP. QUIR.- SERV DE ANEST. Y CENT. QUIR.- VESTIDOR MUJERES ESTERILIZACION | METAX | MA-26 | S/S | MA | 2017 | 8 | 15 | X | 0 | 0 | 0 | 0 | 0 | 0 | 0 | 0 | 0 | 0 | 0 | 0 | 0 | 0 | X
9049 | ARMARIO DE METAL | ARMARIO DE METAL | UNIDAD DE SEGUROS | UNIDAD DE SEGUROS - JEFATURA | METAX | MC-14e | S/S | MA | 2017 | 8 | 15 | X | 0 | 0 | 0 | 0 | 0 | 0 | 0 | 0 | 0 | 0 | 0 | 0 | 0 | 0 | X
9050 | ARMARIO DE METAL | ARMARIO DE METAL | UNIDAD DE INTELIGENCIA SANITARIA | UNIDAD DE SEGUROS - MODULO DE AUDITORIA CONSULTA EXTERNA | METAX | MC-14e | S/S | MA | 2017 | 8 | 15 | X | 0 | 0 | 0 | 0 | 0 | 0 | 0 | 0 | 0 | 0 | 0 | 0 | 0 | 0 | X
9051 | BANCA DE ASIENTOS MULTIPLES | BANCA DE ASIENTOS MULTIPLES | UNIDAD DE INGENIERÍA CLÍNICA, HOSPITALARIA Y SERVICIOS | OFICINA DE ADMINISTRACIÓN- UIHYS.- INFRAESTRUCT.- SALA DE ESPERA PAT. CLIN. | METAX | SS-3I | S/S | MA | 2017 | 8 | 15 | X | 0 | 0 | 0 | 0 | 0 | 0 | 0 | 0 | 0 | 0 | 0 | 0 | 0 | 0 | X
9052 | BANCA DE ASIENTOS MULTIPLES | BANCA DE ASIENTOS MULTIPLES | UNIDAD DE INGENIERÍA CLÍNICA, HOSPITALARIA Y SERVICIOS | OFICINA DE ADMINISTRACIÓN- UIHYS.- INFRAESTRUCT.- SALA DE ESPERA PAT. CLIN. | METAX | SS-3i | S/S | MA | 2017 | 8 | 15 | X | 0 | 0 | 0 | 0 | 0 | 0 | 0 | 0 | 0 | 0 | 0 | 0 | 0 | 0 | X
9053 | BANCA DE ASIENTOS MULTIPLES | BANCA DE ASIENTOS MULTIPLES | UNIDAD DE INGENIERÍA CLÍNICA, HOSPITALARIA Y SERVICIOS | OFICINA DE ADMINISTRACIÓN- UIHYS.- INFRAESTRUCT.- SALA DE ESPERA SECT. E P1 | METAX | SS-3i | S/S | MA | 2017 | 8 | 15 | X | 0 | 0 | 0 | 0 | 0 | 0 | 0 | 0 | 0 | 0 | 0 | 0 | 0 | 0 | X
9054 | BANCA DE ASIENTOS MULTIPLES | BANCA DE ASIENTOS MULTIPLES | UNIDAD DE INGENIERÍA CLÍNICA, HOSPITALARIA Y SERVICIOS | OFICINA DE ADMINISTRACIÓN- UIHYS.- INFRAESTRUCT.- SALA DE ESPERA SECT. E P1 | METAX | SS-3i | S/S | MA | 2017 | 8 | 15 | X | 0 | 0 | 0 | 0 | 0 | 0 | 0 | 0 | 0 | 0 | 0 | 0 | 0 | 0 | X
9055 | BANCA DE ASIENTOS MULTIPLES | BANCA DE ASIENTOS MULTIPLES | UNIDAD DE INGENIERÍA CLÍNICA, HOSPITALARIA Y SERVICIOS | OFICINA DE ADMINISTRACIÓN- UIHYS.- INFRAESTRUCT- SALA DE ESPERA TBC | METAX | SS-02I | S/S | MA | 2017 | 8 | 15 | X | 0 | 0 | 0 | 0 | 0 | 0 | 0 | 0 | 0 | 0 | 0 | 0 | 0 | 0 | X
9056 | BANCA DE ASIENTOS MULTIPLES | BANCA DE ASIENTOS MULTIPLES | UNIDAD DE INGENIERÍA CLÍNICA, HOSPITALARIA Y SERVICIOS | OFICINA DE ADMINISTRACIÓN- UIHYS.- INFRAESTRUCT- SALA DE ESPERA TBC | METAX | SS-02I | S/S | MA | 2017 | 8 | 15 | X | 0 | 0 | 0 | 0 | 0 | 0 | 0 | 0 | 0 | 0 | 0 | 0 | 0 | 0 | X
9057 | BANCA DE ASIENTOS MULTIPLES | BANCA DE ASIENTOS MULTIPLES | UNIDAD DE INGENIERÍA CLÍNICA, HOSPITALARIA Y SERVICIOS | OFICINA DE ADMINISTRACIÓN- UIHYS.- INFRAESTRUCT- SALA DE ESPERA TBC | METAX | SS-02I | S/S | MA | 2017 | 8 | 15 | X | 0 | 0 | 0 | 0 | 0 | 0 | 0 | 0 | 0 | 0 | 0 | 0 | 0 | 0 | X
9058 | BANCA DE ASIENTOS MULTIPLES | BANCA DE ASIENTOS MULTIPLES | UNIDAD DE INGENIERÍA CLÍNICA, HOSPITALARIA Y SERVICIOS | OFICINA DE ADMINISTRACIÓN- UIHYS.- INFRAESTRUCT.- SALA DE ESPERA EMERGENCIA | METAX | SS-4i | S/S | MA | 2017 | 8 | 15 | X | 0 | 0 | 0 | 0 | 0 | 0 | 0 | 0 | 0 | 0 | 0 | 0 | 0 | 0 | X
9059 | BANCA DE ASIENTOS MULTIPLES | BANCA DE ASIENTOS MULTIPLES | UNIDAD DE INGENIERÍA CLÍNICA, HOSPITALARIA Y SERVICIOS | OFICINA DE ADMINISTRACIÓN- UIHYS.- INFRAESTRUCT- SALA DE ESP 1 CONS EXT P1 | METAX | SS-4i | S/S | MA | 2017 | 8 | 15 | X | 0 | 0 | 0 | 0 | 0 | 0 | 0 | 0 | 0 | 0 | 0 | 0 | 0 | 0 | X
9060 | BANCA DE ASIENTOS MULTIPLES | BANCA DE ASIENTOS MULTIPLES | UNIDAD DE INGENIERÍA CLÍNICA, HOSPITALARIA Y SERVICIOS | OFICINA DE ADMINISTRACIÓN- UIHYS.- INFRAESTRUCT- SALA DE ESP 1 CONS EXT P1 | METAX | SS-4I | S/S | MA | 2017 | 8 | 15 | X | 0 | 0 | 0 | 0 | 0 | 0 | 0 | 0 | 0 | 0 | 0 | 0 | 0 | 0 | X
9061 | BANCA DE ASIENTOS MULTIPLES | BANCA DE ASIENTOS MULTIPLES | UNIDAD DE INGENIERÍA CLÍNICA, HOSPITALARIA Y SERVICIOS | OFICINA DE ADMINISTRACIÓN- UIHYS.- INFRAESTRUCT- SALA DE ESP 1 CONS EXT P1 | METAX | SS-4i | S/S | MA | 2017 | 8 | 15 | X | 0 | 0 | 0 | 0 | 0 | 0 | 0 | 0 | 0 | 0 | 0 | 0 | 0 | 0 | X
9062 | BANCA DE ASIENTOS MULTIPLES | BANCA DE ASIENTOS MULTIPLES | UNIDAD DE INGENIERÍA CLÍNICA, HOSPITALARIA Y SERVICIOS | OFICINA DE ADMINISTRACIÓN- UIHYS.- INFRAESTRUCT.- SALA DE ESPERA EMERGENCIA | METAX | SS-4i | S/S | MA | 2017 | 8 | 15 | X | 0 | 0 | 0 | 0 | 0 | 0 | 0 | 0 | 0 | 0 | 0 | 0 | 0 | 0 | X
9063 | BANCA DE ASIENTOS MULTIPLES | BANCA DE ASIENTOS MULTIPLES | UNIDAD DE INGENIERÍA CLÍNICA, HOSPITALARIA Y SERVICIOS | OFICINA DE ADMINISTRACIÓN- UIHYS.- INFRAESTRUCT- SALA DE ESP 1 CONS EXT P1 | METAX | SS-4i | S/S | MA | 2017 | 8 | 15 | X | 0 | 0 | 0 | 0 | 0 | 0 | 0 | 0 | 0 | 0 | 0 | 0 | 0 | 0 | X
9064 | BANCA DE ASIENTOS MULTIPLES | BANCA DE ASIENTOS MULTIPLES | UNIDAD DE INGENIERÍA CLÍNICA, HOSPITALARIA Y SERVICIOS | OFICINA DE ADMINISTRACIÓN- UIHYS.- INFRAESTRUCT.- SALA DE ESPERA PAT. CLIN. | METAX | SS-4i | S/S | MA | 2017 | 8 | 15 | X | 0 | 0 | 0 | 0 | 0 | 0 | 0 | 0 | 0 | 0 | 0 | 0 | 0 | 0 | X
9065 | BANCA DE ASIENTOS MULTIPLES | BANCA DE ASIENTOS MULTIPLES | UNIDAD DE INGENIERÍA CLÍNICA, HOSPITALARIA Y SERVICIOS | OFICINA DE ADMINISTRACIÓN- UIHYS.- INFRAESTRUCT.- SALA DE ESPERA PAT. CLIN. | METAX | SS-4i | S/S | MA | 2017 | 8 | 15 | X | 0 | 0 | 0 | 0 | 0 | 0 | 0 | 0 | 0 | 0 | 0 | 0 | 0 | 0 | X
9066 | BANCA DE ASIENTOS MULTIPLES | BANCA DE ASIENTOS MULTIPLES | SERVICIO DE ATENCION Y ORIENTACION AL USUARIO | UNID. DE ARTIC. PRESTACIONAL - SERV. DE ARTIC. DE LA ATENCION AMBUL. Y HOSP. - CAJA ADMISION | METAX | SS-4I | S/S | MA | 2017 | 8 | 15 | X | 0 | 0 | 0 | 0 | 0 | 0 | 0 | 0 | 0 | 0 | 0 | 0 | 0 | 0 | X
9067 | BANCA DE ASIENTOS MULTIPLES | BANCA DE ASIENTOS MULTIPLES | SERVICIO DE REFERENCIA Y CONTRAREFERENCIA | UNID. DE ARTIC. PRESTACIONAL - SERVICIO DE REFERENCIA Y CONTRAREFERENCIA - ADMISION Y REGISTRO | METAX | SS-4I | S/S | MA | 2017 | 8 | 15 | X | 0 | 0 | 0 | 0 | 0 | 0 | 0 | 0 | 0 | 0 | 0 | 0 | 0 | 0 | X
9068 | BANCA DE ASIENTOS MULTIPLES | BANCA DE ASIENTOS MULTIPLES | UNIDAD DE INGENIERÍA CLÍNICA, HOSPITALARIA Y SERVICIOS | OFICINA DE ADMINISTRACIÓN- UIHYS.- INFRAESTRUCT.- SALA DE ESPERA PAT. CLIN. | METAX | SS-4i | S/S | MA | 2017 | 8 | 15 | X | 0 | 0 | 0 | 0 | 0 | 0 | 0 | 0 | 0 | 0 | 0 | 0 | 0 | 0 | X
9069 | BANCA DE ASIENTOS MULTIPLES | BANCA DE ASIENTOS MULTIPLES | UNIDAD DE INGENIERÍA CLÍNICA, HOSPITALARIA Y SERVICIOS | OFICINA DE ADMINISTRACIÓN- UIHYS.- INFRAESTRUCT.- SALA DE ESPERA PAT. CLIN. | METAX | SS-4i | S/S | MA | 2017 | 8 | 15 | X | 0 | 0 | 0 | 0 | 0 | 0 | 0 | 0 | 0 | 0 | 0 | 0 | 0 | 0 | X
9070 | BANCA DE ASIENTOS MULTIPLES | BANCA DE ASIENTOS MULTIPLES | UNIDAD DE COMUNICACIONES E IMAGEN INSTITUCIONAL | UNIDAD DE COMUN. E IMAGEN INSTITUCIONAL - AUDITORIO | METAX | SS-4I | S/S | MA | 2017 | 8 | 15 | X | 0 | 0 | 0 | 0 | 0 | 0 | 0 | 0 | 0 | 0 | 0 | 0 | 0 | 0 | X
9071 | BANCA DE ASIENTOS MULTIPLES | BANCA DE ASIENTOS MULTIPLES | UNIDAD DE INGENIERÍA CLÍNICA, HOSPITALARIA Y SERVICIOS | OFICINA DE ADMINISTRACIÓN- UIHYS.- INFRAESTRUCT.- SALA DE ESP 3 CONS EXT P1 | METAX | SS-4i | S/S | MA | 2017 | 8 | 15 | X | 0 | 0 | 0 | 0 | 0 | 0 | 0 | 0 | 0 | 0 | 0 | 0 | 0 | 0 | X
9072 | BANCA DE ASIENTOS MULTIPLES | BANCA DE ASIENTOS MULTIPLES | UNIDAD DE INGENIERÍA CLÍNICA, HOSPITALARIA Y SERVICIOS | OFICINA DE ADMINISTRACIÓN- UIHYS.- INFRAESTRUCT- SALA DE ESP 1 CONS EXT P1 | METAX | SS-4i | S/S | MA | 2017 | 8 | 15 | X | 0 | 0 | 0 | 0 | 0 | 0 | 0 | 0 | 0 | 0 | 0 | 0 | 0 | 0 | X
9073 | BANCA DE ASIENTOS MULTIPLES | BANCA DE ASIENTOS MULTIPLES | UNIDAD DE INGENIERÍA CLÍNICA, HOSPITALARIA Y SERVICIOS | OFICINA DE ADMINISTRACIÓN- UIHYS.- INFRAESTRUCT.- SALA DE ESPERA PAT. CLIN. | METAX | SS-4i | S/S | MA | 2017 | 8 | 15 | X | 0 | 0 | 0 | 0 | 0 | 0 | 0 | 0 | 0 | 0 | 0 | 0 | 0 | 0 | X
9074 | BANCA DE ASIENTOS MULTIPLES | BANCA DE ASIENTOS MULTIPLES | UNIDAD DE INGENIERÍA CLÍNICA, HOSPITALARIA Y SERVICIOS | OFICINA DE ADMINISTRACIÓN- UIHYS.- INFRAESTRUCT.- SALA DE ESP 3 CONS EXT P1 | METAX | SS-4i | S/S | MA | 2017 | 8 | 15 | X | 0 | 0 | 0 | 0 | 0 | 0 | 0 | 0 | 0 | 0 | 0 | 0 | 0 | 0 | X
9075 | BANCA DE ASIENTOS MULTIPLES | BANCA DE ASIENTOS MULTIPLES | UNIDAD DE INGENIERÍA CLÍNICA, HOSPITALARIA Y SERVICIOS | OFICINA DE ADMINISTRACIÓN- UIHYS.- INFRAESTRUCT.- SALA DE ESP 3 CONS EXT P1 | METAX | BA-1a | S/S | MA | 2017 | 8 | 15 | X | 0 | 0 | 0 | 0 | 0 | 0 | 0 | 0 | 0 | 0 | 0 | 0 | 0 | 0 | X
9076 | BANCA DE ASIENTOS MULTIPLES | BANCA DE ASIENTOS MULTIPLES | UNIDAD DE INGENIERÍA CLÍNICA, HOSPITALARIA Y SERVICIOS | OFICINA DE ADMINISTRACIÓN- UIHYS.- INFRAESTRUCT- SALA DE ESP 1 CONS EXT P1 | METAX | SS-4i | S/S | MA | 2017 | 8 | 15 | X | 0 | 0 | 0 | 0 | 0 | 0 | 0 | 0 | 0 | 0 | 0 | 0 | 0 | 0 | X
9077 | BANCA DE ASIENTOS MULTIPLES | BANCA DE ASIENTOS MULTIPLES | UNIDAD DE INGENIERÍA CLÍNICA, HOSPITALARIA Y SERVICIOS | OFICINA DE ADMINISTRACIÓN- UIHYS.- INFRAESTRUCT.- SALA DE ESP 3 CONS EXT P1 | METAX | SS-4i | S/S | MA | 2017 | 8 | 15 | X | 0 | 0 | 0 | 0 | 0 | 0 | 0 | 0 | 0 | 0 | 0 | 0 | 0 | 0 | X
9078 | BANCA DE ASIENTOS MULTIPLES | BANCA DE ASIENTOS MULTIPLES | UNIDAD DE INGENIERÍA CLÍNICA, HOSPITALARIA Y SERVICIOS | OFICINA DE ADMINISTRACIÓN- UIHYS.- INFRAESTRUCT- SALA DE ESP 1 CONS EXT P1 | METAX | SS-4i | S/S | MA | 2017 | 8 | 15 | X | 0 | 0 | 0 | 0 | 0 | 0 | 0 | 0 | 0 | 0 | 0 | 0 | 0 | 0 | X
9079 | BANCA DE ASIENTOS MULTIPLES | BANCA DE ASIENTOS MULTIPLES | UNIDAD DE INGENIERÍA CLÍNICA, HOSPITALARIA Y SERVICIOS | OFICINA DE ADMINISTRACIÓN- UIHYS.- INFRAESTRUCT.- SALA DE ESPERA PAT. CLIN. | METAX | SS-4i | S/S | MA | 2017 | 8 | 15 | X | 0 | 0 | 0 | 0 | 0 | 0 | 0 | 0 | 0 | 0 | 0 | 0 | 0 | 0 | X
9080 | BANCA DE ASIENTOS MULTIPLES | BANCA DE ASIENTOS MULTIPLES | UNIDAD DE INGENIERÍA CLÍNICA, HOSPITALARIA Y SERVICIOS | OFICINA DE ADMINISTRACIÓN- UIHYS.- INFRAESTRUCT.- SALA DE ESP 3 CONS EXT P1 | METAX | SS-4I | S/S | MA | 2017 | 8 | 15 | X | 0 | 0 | 0 | 0 | 0 | 0 | 0 | 0 | 0 | 0 | 0 | 0 | 0 | 0 | X
9081 | BANCA DE ASIENTOS MULTIPLES | BANCA DE ASIENTOS MULTIPLES | UNIDAD DE INGENIERÍA CLÍNICA, HOSPITALARIA Y SERVICIOS | OFICINA DE ADMINISTRACIÓN- UIHYS.- INFRAESTRUCT.- SALA DE ESPERA PAT. CLIN. | METAX | SS-4i | S/S | MA | 2017 | 8 | 15 | X | 0 | 0 | 0 | 0 | 0 | 0 | 0 | 0 | 0 | 0 | 0 | 0 | 0 | 0 | X
9082 | BANCA DE ASIENTOS MULTIPLES | BANCA DE ASIENTOS MULTIPLES | UNIDAD DE INGENIERÍA CLÍNICA, HOSPITALARIA Y SERVICIOS | OFICINA DE ADMINISTRACIÓN- UIHYS.- INFRAESTRUCT.- SALA DE ESP 1 CONS EXT P2 | METAX | SS-4i | S/S | MA | 2017 | 8 | 15 | X | 0 | 0 | 0 | 0 | 0 | 0 | 0 | 0 | 0 | 0 | 0 | 0 | 0 | 0 | X
9083 | BANCA DE ASIENTOS MULTIPLES | BANCA DE ASIENTOS MULTIPLES | UNIDAD DE INGENIERÍA CLÍNICA, HOSPITALARIA Y SERVICIOS | OFICINA DE ADMINISTRACIÓN- UIHYS.- INFRAESTRUCT.- SALA DE ESPERA FARMACIA | METAX | SS-3i | S/S | MA | 2017 | 8 | 15 | X | 0 | 0 | 0 | 0 | 0 | 0 | 0 | 0 | 0 | 0 | 0 | 0 | 0 | 0 | X
9084 | BANCA DE ASIENTOS MULTIPLES | BANCA DE ASIENTOS MULTIPLES | UNIDAD DE INGENIERÍA CLÍNICA, HOSPITALARIA Y SERVICIOS | OFICINA DE ADMINISTRACIÓN- UIHYS.- INFRAESTRUCT.- SALA DE ESPERA FARMACIA | METAX | SS-3i | S/S | MA | 2017 | 8 | 15 | X | 0 | 0 | 0 | 0 | 0 | 0 | 0 | 0 | 0 | 0 | 0 | 0 | 0 | 0 | X
9085 | BANCA DE ASIENTOS MULTIPLES | BANCA DE ASIENTOS MULTIPLES | UNIDAD DE INGENIERÍA CLÍNICA, HOSPITALARIA Y SERVICIOS | OFICINA DE ADMINISTRACIÓN- UIHYS.- INFRAESTRUCT.- SALA DE ESPERA FARMACIA | METAX | SS-3i | S/S | MA | 2017 | 8 | 15 | X | 0 | 0 | 0 | 0 | 0 | 0 | 0 | 0 | 0 | 0 | 0 | 0 | 0 | 0 | X
9086 | BANCA DE ASIENTOS MULTIPLES | BANCA DE ASIENTOS MULTIPLES | UNIDAD DE INGENIERÍA CLÍNICA, HOSPITALARIA Y SERVICIOS | OFICINA DE ADMINISTRACIÓN- UIHYS.- INFRAESTRUCT.- SALA DE ESPERA FARMACIA | METAX | SS-4i | S/S | MA | 2017 | 8 | 15 | X | 0 | 0 | 0 | 0 | 0 | 0 | 0 | 0 | 0 | 0 | 0 | 0 | 0 | 0 | X
9087 | BANCA DE ASIENTOS MULTIPLES | BANCA DE ASIENTOS MULTIPLES | UNIDAD DE INGENIERÍA CLÍNICA, HOSPITALARIA Y SERVICIOS | OFICINA DE ADMINISTRACIÓN- UIHYS.- INFRAESTRUCT.- SALA DE ESPERA FARMACIA | METAX | SS-4I | S/S | MA | 2017 | 8 | 15 | X | 0 | 0 | 0 | 0 | 0 | 0 | 0 | 0 | 0 | 0 | 0 | 0 | 0 | 0 | X
9088 | BANCA DE ASIENTOS MULTIPLES | BANCA DE ASIENTOS MULTIPLES | UNIDAD DE INGENIERÍA CLÍNICA, HOSPITALARIA Y SERVICIOS | OFICINA DE ADMINISTRACIÓN- UIHYS.- INFRAESTRUCT.- SALA DE ESPERA FARMACIA | METAX | SS-4i | S/S | MA | 2017 | 8 | 15 | X | 0 | 0 | 0 | 0 | 0 | 0 | 0 | 0 | 0 | 0 | 0 | 0 | 0 | 0 | X
9089 | BANCA DE ASIENTOS MULTIPLES | BANCA DE ASIENTOS MULTIPLES | UNIDAD DE INGENIERÍA CLÍNICA, HOSPITALARIA Y SERVICIOS | OFICINA DE ADMINISTRACIÓN- UIHYS.- INFRAESTRUCT- SALA DE ESP 1 CONS EXT P1 | METAX | SS-4i | S/S | MA | 2017 | 8 | 15 | X | 0 | 0 | 0 | 0 | 0 | 0 | 0 | 0 | 0 | 0 | 0 | 0 | 0 | 0 | X
9090 | BANCA DE ASIENTOS MULTIPLES | BANCA DE ASIENTOS MULTIPLES | UNIDAD DE INGENIERÍA CLÍNICA, HOSPITALARIA Y SERVICIOS | OFICINA DE ADMINISTRACIÓN- UIHYS.- INFRAESTRUCT.- SALA DE ESPERA PAT. CLIN. | METAX | SS-4i | S/S | MA | 2017 | 8 | 15 | X | 0 | 0 | 0 | 0 | 0 | 0 | 0 | 0 | 0 | 0 | 0 | 0 | 0 | 0 | X
9091 | BANCA DE ASIENTOS MULTIPLES | BANCA DE ASIENTOS MULTIPLES | UNIDAD DE PATOLOGIA CLINICA, PATOLOGIA ANATOMICA, HEMOTERAPIA Y BANCO DE SANGRE | UNID. PREST. DE SERV. DE APOYO AL DIAG. Y TRAT.- SERV DE HEMOT. - OFICINA ADMINISTRATIVA | METAX | SS-4i | S/S | MA | 2017 | 8 | 15 | X | 0 | 0 | 0 | 0 | 0 | 0 | 0 | 0 | 0 | 0 | 0 | 0 | 0 | 0 | X
9092 | BANCA DE ASIENTOS MULTIPLES | BANCA DE ASIENTOS MULTIPLES | UNIDAD DE INGENIERÍA CLÍNICA, HOSPITALARIA Y SERVICIOS | OFICINA DE ADMINISTRACIÓN- UIHYS.- INFRAESTRUCT.- SALA DE ESPERA PAT. CLIN. | METAX | SS-4i | S/S | MA | 2017 | 8 | 15 | X | 0 | 0 | 0 | 0 | 0 | 0 | 0 | 0 | 0 | 0 | 0 | 0 | 0 | 0 | X
9093 | BANCA DE ASIENTOS MULTIPLES | BANCA DE ASIENTOS MULTIPLES | UNIDAD DE INGENIERÍA CLÍNICA, HOSPITALARIA Y SERVICIOS | OFICINA DE ADMINISTRACIÓN- UIHYS.- INFRAESTRUCT.- SALA DE ESPERA ANAT. PAT. | METAX | SS-3i | S/S | MA | 2017 | 8 | 15 | X | 0 | 0 | 0 | 0 | 0 | 0 | 0 | 0 | 0 | 0 | 0 | 0 | 0 | 0 | X
9094 | BANCA DE ASIENTOS MULTIPLES | BANCA DE ASIENTOS MULTIPLES | UNIDAD DE INGENIERÍA CLÍNICA, HOSPITALARIA Y SERVICIOS | OFICINA DE ADMINISTRACIÓN- UIHYS.- INFRAESTRUCT.- SALA DE ESPERA ANAT. PAT. | METAX | SS-3i | S/S | MA | 2017 | 8 | 15 | X | 0 | 0 | 0 | 0 | 0 | 0 | 0 | 0 | 0 | 0 | 0 | 0 | 0 | 0 | X
9095 | BANCA DE ASIENTOS MULTIPLES | BANCA DE ASIENTOS MULTIPLES | UNIDAD DE INGENIERÍA CLÍNICA, HOSPITALARIA Y SERVICIOS | OFICINA DE ADMINISTRACIÓN- UIHYS.- INFRAESTRUCT.- SALA DE ESPERA ANAT. PAT. | METAX | SS-3i | S/S | MA | 2017 | 8 | 15 | X | 0 | 0 | 0 | 0 | 0 | 0 | 0 | 0 | 0 | 0 | 0 | 0 | 0 | 0 | X
9096 | BANCA DE ASIENTOS MULTIPLES | BANCA DE ASIENTOS MULTIPLES | UNIDAD DE INGENIERÍA CLÍNICA, HOSPITALARIA Y SERVICIOS | OFICINA DE ADMINISTRACIÓN- UIHYS.- INFRAESTRUCT.- SALA DE ESPERA ANAT. PAT. | METAX | SS-3i | S/S | MA | 2017 | 8 | 15 | X | 0 | 0 | 0 | 0 | 0 | 0 | 0 | 0 | 0 | 0 | 0 | 0 | 0 | 0 | X
9097 | BANCA DE ASIENTOS MULTIPLES | BANCA DE ASIENTOS MULTIPLES | UNIDAD DE DIAGNOSTICO POR IMAGENES | DAADYT - SADYBS - UDI - CORREDOR | METAX | SS-3i | S/S | MA | 2017 | 8 | 15 | X | 0 | 0 | 0 | 0 | 0 | 0 | 0 | 0 | 0 | 0 | 0 | 0 | 0 | 0 | X
9098 | BANCA DE ASIENTOS MULTIPLES | BANCA DE ASIENTOS MULTIPLES | UNIDAD DE DIAGNOSTICO POR IMAGENES | DAADYT - SADYBS - UDI - SALA DE ESPERA DE PACIENTES | METAX | SS-3i | S/S | MA | 2017 | 8 | 15 | X | 0 | 0 | 0 | 0 | 0 | 0 | 0 | 0 | 0 | 0 | 0 | 0 | 0 | 0 | X
9099 | BANCA DE ASIENTOS MULTIPLES | BANCA DE ASIENTOS MULTIPLES | UNIDAD DE DIAGNOSTICO POR IMAGENES | DAADYT - SADYBS - UDI - SALA DE ESPERA DE PACIENTES | METAX | SS-3I | S/S | MA | 2017 | 8 | 15 | X | 0 | 0 | 0 | 0 | 0 | 0 | 0 | 0 | 0 | 0 | 0 | 0 | 0 | 0 | X
9100 | BANCA DE ASIENTOS MULTIPLES | BANCA DE ASIENTOS MULTIPLES | UNIDAD DE DIAGNOSTICO POR IMAGENES | DAADYT - SADYBS - UDI - SALA DE ESPERA DE PACIENTES | METAX | SS-3i | S/S | MA | 2017 | 8 | 15 | X | 0 | 0 | 0 | 0 | 0 | 0 | 0 | 0 | 0 | 0 | 0 | 0 | 0 | 0 | X
9101 | BANCA DE ASIENTOS MULTIPLES | BANCA DE ASIENTOS MULTIPLES | UNIDAD DE DIAGNOSTICO POR IMAGENES | DAADYT - SADYBS - UDI - CORREDOR | METAX | SS-3i | S/S | MA | 2017 | 8 | 15 | X | 0 | 0 | 0 | 0 | 0 | 0 | 0 | 0 | 0 | 0 | 0 | 0 | 0 | 0 | X
9102 | BANCA DE ASIENTOS MULTIPLES | BANCA DE ASIENTOS MULTIPLES | UNIDAD DE DIAGNOSTICO POR IMAGENES | DAADYT - SADYBS - UDI - CORREDOR | METAX | SS-3i | S/S | MA | 2017 | 8 | 15 | X | 0 | 0 | 0 | 0 | 0 | 0 | 0 | 0 | 0 | 0 | 0 | 0 | 0 | 0 | X
9103 | BANCA DE ASIENTOS MULTIPLES | BANCA DE ASIENTOS MULTIPLES | UNIDAD DE DIAGNOSTICO POR IMAGENES | DAADYT - SADYBS - UDI - SALA DE ESPERA DE PACIENTES | METAX | SS-3i | S/S | MA | 2017 | 8 | 15 | X | 0 | 0 | 0 | 0 | 0 | 0 | 0 | 0 | 0 | 0 | 0 | 0 | 0 | 0 | X
9104 | BANCA DE ASIENTOS MULTIPLES | BANCA DE ASIENTOS MULTIPLES | UNIDAD DE DIAGNOSTICO POR IMAGENES | DAADYT - SADYBS - UDI - SALA DE REUNIONES | METAX | SS-3i | S/S | MA | 2017 | 8 | 15 | X | 0 | 0 | 0 | 0 | 0 | 0 | 0 | 0 | 0 | 0 | 0 | 0 | 0 | 0 | X
9105 | BANCA DE ASIENTOS MULTIPLES | BANCA DE ASIENTOS MULTIPLES | UNIDAD DE DIAGNOSTICO POR IMAGENES | DAADYT - SADYBS - UDI - SALA DE REUNIONES | METAX | SS-3I | S/S | MA | 2017 | 8 | 15 | X | 0 | 0 | 0 | 0 | 0 | 0 | 0 | 0 | 0 | 0 | 0 | 0 | 0 | 0 | X
9106 | BANCA DE ASIENTOS MULTIPLES | BANCA DE ASIENTOS MULTIPLES | UNIDAD DE DIAGNOSTICO POR IMAGENES | DAADYT - SADYBS - UDI - SALA DE ESPERA DE PACIENTES | METAX | SS-3i | S/S | MA | 2017 | 8 | 15 | X | 0 | 0 | 0 | 0 | 0 | 0 | 0 | 0 | 0 | 0 | 0 | 0 | 0 | 0 | X
9107 | BANCA DE ASIENTOS MULTIPLES | BANCA DE ASIENTOS MULTIPLES | UNIDAD DE DIAGNOSTICO POR IMAGENES | DAADYT - SADYBS - UDI - SALA DE REUNIONES | METAX | SS-3i | S/S | MA | 2017 | 8 | 15 | X | 0 | 0 | 0 | 0 | 0 | 0 | 0 | 0 | 0 | 0 | 0 | 0 | 0 | 0 | X
9108 | BANCA DE ASIENTOS MULTIPLES | BANCA DE ASIENTOS MULTIPLES | UNIDAD DE DIAGNOSTICO POR IMAGENES | DAADYT - SADYBS - UDI - SALA DE ESPERA DE PACIENTES | SIN MARCA | SS-3I | S/S | MA | 2017 | 8 | 15 | X | 0 | 0 | 0 | 0 | 0 | 0 | 0 | 0 | 0 | 0 | 0 | 0 | 0 | 0 | X
9109 | BANCA DE ASIENTOS MULTIPLES | BANCA DE ASIENTOS MULTIPLES | UNIDAD DE DIAGNOSTICO POR IMAGENES | DAADYT - SADYBS - UDI - SALA DE REUNIONES | METAX | SS-02i | S/S | MA | 2017 | 8 | 15 | X | 0 | 0 | 0 | 0 | 0 | 0 | 0 | 0 | 0 | 0 | 0 | 0 | 0 | 0 | X
9110 | BANCA DE ASIENTOS MULTIPLES | BANCA DE ASIENTOS MULTIPLES | UNIDAD DE DIAGNOSTICO POR IMAGENES | DAADYT - SADYBS - UDI - CORREDOR | METAX | SS-02i | S/S | MA | 2017 | 8 | 15 | X | 0 | 0 | 0 | 0 | 0 | 0 | 0 | 0 | 0 | 0 | 0 | 0 | 0 | 0 | X
9111 | BANCA DE ASIENTOS MULTIPLES | BANCA DE ASIENTOS MULTIPLES | UNIDAD DE DIAGNOSTICO POR IMAGENES | DAADYT - SADYBS - UDI - CORREDOR | METAX | SS-02i | S/S | MA | 2017 | 8 | 15 | X | 0 | 0 | 0 | 0 | 0 | 0 | 0 | 0 | 0 | 0 | 0 | 0 | 0 | 0 | X
9112 | BANCA DE ASIENTOS MULTIPLES | BANCA DE ASIENTOS MULTIPLES | UNIDAD DE DIAGNOSTICO POR IMAGENES | DAADYT - SADYBS - UDI - CORREDOR | METAX | SS-3i | S/S | MA | 2017 | 8 | 15 | X | 0 | 0 | 0 | 0 | 0 | 0 | 0 | 0 | 0 | 0 | 0 | 0 | 0 | 0 | X
9113 | BANCA DE ASIENTOS MULTIPLES | BANCA DE ASIENTOS MULTIPLES | UNIDAD DE DIAGNOSTICO POR IMAGENES | DAADYT - SADYBS - UDI - SALA DE ESPERA DE PACIENTES | METAX | SS-3i | S/S | MA | 2017 | 8 | 15 | X | 0 | 0 | 0 | 0 | 0 | 0 | 0 | 0 | 0 | 0 | 0 | 0 | 0 | 0 | X
9114 | BANCA DE ASIENTOS MULTIPLES | BANCA DE ASIENTOS MULTIPLES | UNIDAD DE DIAGNOSTICO POR IMAGENES | DAADYT - SADYBS - UDI - JEFATURA | METAX | SS-3i | S/S | MA | 2017 | 8 | 15 | X | 0 | 0 | 0 | 0 | 0 | 0 | 0 | 0 | 0 | 0 | 0 | 0 | 0 | 0 | X
9115 | BANCA DE ASIENTOS MULTIPLES | BANCA DE ASIENTOS MULTIPLES | UNIDAD DE INGENIERÍA CLÍNICA, HOSPITALARIA Y SERVICIOS | OFICINA DE ADMINISTRACIÓN- UIHYS.- INFRAESTRUCT.- SALA DE ESPERA EMERGENCIA | METAX | SS-4I | S/S | MA | 2017 | 8 | 15 | X | 0 | 0 | 0 | 0 | 0 | 0 | 0 | 0 | 0 | 0 | 0 | 0 | 0 | 0 | X
9116 | BANCA DE ASIENTOS MULTIPLES | BANCA DE ASIENTOS MULTIPLES | UNIDAD DE INGENIERÍA CLÍNICA, HOSPITALARIA Y SERVICIOS | OFICINA DE ADMINISTRACIÓN- UIHYS.- INFRAESTRUCT.- SALA DE ESPERA EMERGENCIA | METAX | SS-4I | S/S | MA | 2017 | 8 | 15 | X | 0 | 0 | 0 | 0 | 0 | 0 | 0 | 0 | 0 | 0 | 0 | 0 | 0 | 0 | X
9117 | BANCA DE ASIENTOS MULTIPLES | BANCA DE ASIENTOS MULTIPLES | UNIDAD DE INGENIERÍA CLÍNICA, HOSPITALARIA Y SERVICIOS | OFICINA DE ADMINISTRACIÓN- UIHYS.- INFRAESTRUCT.- SALA DE ESPERA PAT. CLIN. | METAX | SS-4I | S/S | MA | 2017 | 8 | 15 | X | 0 | 0 | 0 | 0 | 0 | 0 | 0 | 0 | 0 | 0 | 0 | 0 | 0 | 0 | X
9118 | BANCA DE ASIENTOS MULTIPLES | BANCA DE ASIENTOS MULTIPLES | UNIDAD DE INGENIERÍA CLÍNICA, HOSPITALARIA Y SERVICIOS | OFICINA DE ADMINISTRACIÓN- UIHYS.- INFRAESTRUCT.- SALA DE ESPERA EMERGENCIA | METAX | SS-4I | S/S | MA | 2017 | 8 | 15 | X | 0 | 0 | 0 | 0 | 0 | 0 | 0 | 0 | 0 | 0 | 0 | 0 | 0 | 0 | X
9119 | BANCA DE ASIENTOS MULTIPLES | BANCA DE ASIENTOS MULTIPLES | UNIDAD DE INGENIERÍA CLÍNICA, HOSPITALARIA Y SERVICIOS | OFICINA DE ADMINISTRACIÓN- UIHYS.- INFRAESTRUCT.- SALA DE ESPERA EMERGENCIA | METAX | SS-4I | S/S | MA | 2017 | 8 | 15 | X | 0 | 0 | 0 | 0 | 0 | 0 | 0 | 0 | 0 | 0 | 0 | 0 | 0 | 0 | X
9120 | BANCA DE ASIENTOS MULTIPLES | BANCA DE ASIENTOS MULTIPLES | UNIDAD DE INGENIERÍA CLÍNICA, HOSPITALARIA Y SERVICIOS | OFICINA DE ADMINISTRACIÓN- UIHYS.- INFRAESTRUCT.- SALA DE ESPERA EMERGENCIA | METAX | SS-4I | S/S | MA | 2017 | 8 | 15 | X | 0 | 0 | 0 | 0 | 0 | 0 | 0 | 0 | 0 | 0 | 0 | 0 | 0 | 0 | X
9121 | BANCA DE ASIENTOS MULTIPLES | BANCA DE ASIENTOS MULTIPLES | UNIDAD DE INGENIERÍA CLÍNICA, HOSPITALARIA Y SERVICIOS | OFICINA DE ADMINISTRACIÓN- UIHYS.- INFRAESTRUCT.- SALA DE ESPERA EMERGENCIA | METAX | SS-4I | S/S | MA | 2017 | 8 | 15 | X | 0 | 0 | 0 | 0 | 0 | 0 | 0 | 0 | 0 | 0 | 0 | 0 | 0 | 0 | X
9122 | BANCA DE ASIENTOS MULTIPLES | BANCA DE ASIENTOS MULTIPLES | UNIDAD DE INGENIERÍA CLÍNICA, HOSPITALARIA Y SERVICIOS | OFICINA DE ADMINISTRACIÓN- UIHYS.- INFRAESTRUCT.- SALA DE ESPERA PAT. CLIN. | METAX | SS-4i | S/S | MA | 2017 | 8 | 15 | X | 0 | 0 | 0 | 0 | 0 | 0 | 0 | 0 | 0 | 0 | 0 | 0 | 0 | 0 | X
9123 | BANCA DE ASIENTOS MULTIPLES | BANCA DE ASIENTOS MULTIPLES | UNIDAD DE INGENIERÍA CLÍNICA, HOSPITALARIA Y SERVICIOS | OFICINA DE ADMINISTRACIÓN- UIHYS.- INFRAESTRUCT.- SALA DE ESPERA EMERGENCIA | METAX | SS-4I | S/S | MA | 2017 | 8 | 15 | X | 0 | 0 | 0 | 0 | 0 | 0 | 0 | 0 | 0 | 0 | 0 | 0 | 0 | 0 | X
9124 | BANCA DE ASIENTOS MULTIPLES | BANCA DE ASIENTOS MULTIPLES | UNIDAD DE INGENIERÍA CLÍNICA, HOSPITALARIA Y SERVICIOS | OFICINA DE ADMINISTRACIÓN- UIHYS.- INFRAESTRUCT.- SALA DE ESPERA EMERGENCIA | METAX | SS-4I | S/S | MA | 2017 | 8 | 15 | X | 0 | 0 | 0 | 0 | 0 | 0 | 0 | 0 | 0 | 0 | 0 | 0 | 0 | 0 | X
9125 | BANCA DE ASIENTOS MULTIPLES | BANCA DE ASIENTOS MULTIPLES | UNIDAD DE INGENIERÍA CLÍNICA, HOSPITALARIA Y SERVICIOS | OFICINA DE ADMINISTRACIÓN- UIHYS.- INFRAESTRUCT.- SALA DE ESPERA EMERGENCIA | METAX | SS-4i | S/S | MA | 2017 | 8 | 15 | X | 0 | 0 | 0 | 0 | 0 | 0 | 0 | 0 | 0 | 0 | 0 | 0 | 0 | 0 | X
9126 | BANCA DE ASIENTOS MULTIPLES | BANCA DE ASIENTOS MULTIPLES | UNIDAD DE INGENIERÍA CLÍNICA, HOSPITALARIA Y SERVICIOS | OFICINA DE ADMINISTRACIÓN- UIHYS.- INFRAESTRUCT.- SALA DE ESPERA EMERGENCIA | METAX | SS-4i | S/S | MA | 2017 | 8 | 15 | X | 0 | 0 | 0 | 0 | 0 | 0 | 0 | 0 | 0 | 0 | 0 | 0 | 0 | 0 | X
9127 | BANCA DE ASIENTOS MULTIPLES | BANCA DE ASIENTOS MULTIPLES | UNIDAD DE INGENIERÍA CLÍNICA, HOSPITALARIA Y SERVICIOS | OFICINA DE ADMINISTRACIÓN- UIHYS.- INFRAESTRUCT.- SALA DE ESPERA REHABILITA | METAX | SS-3i | S/S | MA | 2017 | 8 | 15 | X | 0 | 0 | 0 | 0 | 0 | 0 | 0 | 0 | 0 | 0 | 0 | 0 | 0 | 0 | X
9128 | BANCA DE ASIENTOS MULTIPLES | BANCA DE ASIENTOS MULTIPLES | UNIDAD DE INGENIERÍA CLÍNICA, HOSPITALARIA Y SERVICIOS | OFICINA DE ADMINISTRACIÓN- UIHYS.- INFRAESTRUCT.- SALA DE ESPERA REHABILITA | METAX | SS-3i | S/S | MA | 2017 | 8 | 15 | X | 0 | 0 | 0 | 0 | 0 | 0 | 0 | 0 | 0 | 0 | 0 | 0 | 0 | 0 | X
9129 | BANCA DE ASIENTOS MULTIPLES | BANCA DE ASIENTOS MULTIPLES | UNIDAD DE INGENIERÍA CLÍNICA, HOSPITALARIA Y SERVICIOS | OFICINA DE ADMINISTRACIÓN- UIHYS.- INFRAESTRUCT.- SALA DE ESPERA REHABILITA | METAX | SS-3i | S/S | MA | 2017 | 8 | 15 | X | 0 | 0 | 0 | 0 | 0 | 0 | 0 | 0 | 0 | 0 | 0 | 0 | 0 | 0 | X
9130 | BANCA DE ASIENTOS MULTIPLES | BANCA DE ASIENTOS MULTIPLES | UNIDAD DE INGENIERÍA CLÍNICA, HOSPITALARIA Y SERVICIOS | OFICINA DE ADMINISTRACIÓN- UIHYS.- INFRAESTRUCT.- SALA DE ESPERA REHABILITA | METAX | SS-3i | S/S | MA | 2017 | 8 | 15 | X | 0 | 0 | 0 | 0 | 0 | 0 | 0 | 0 | 0 | 0 | 0 | 0 | 0 | 0 | X
9131 | BANCA DE ASIENTOS MULTIPLES | BANCA DE ASIENTOS MULTIPLES | UNIDAD DE INGENIERÍA CLÍNICA, HOSPITALARIA Y SERVICIOS | OFICINA DE ADMINISTRACIÓN- UIHYS.- INFRAESTRUCT.- SALA DE ESPERA REHABILITA | METAX | SS-3i | S/S | MA | 2017 | 8 | 15 | X | 0 | 0 | 0 | 0 | 0 | 0 | 0 | 0 | 0 | 0 | 0 | 0 | 0 | 0 | X
9132 | BANCA DE ASIENTOS MULTIPLES | BANCA DE ASIENTOS MULTIPLES | UNIDAD DE INGENIERÍA CLÍNICA, HOSPITALARIA Y SERVICIOS | OFICINA DE ADMINISTRACIÓN- UIHYS.- INFRAESTRUCT.- SALA DE ESPERA REHABILITA | METAX | SS-3i | S/S | MA | 2017 | 8 | 15 | X | 0 | 0 | 0 | 0 | 0 | 0 | 0 | 0 | 0 | 0 | 0 | 0 | 0 | 0 | X
9133 | BANCA DE ASIENTOS MULTIPLES | BANCA DE ASIENTOS MULTIPLES | UNIDAD DE INGENIERÍA CLÍNICA, HOSPITALARIA Y SERVICIOS | OFICINA DE ADMINISTRACIÓN- UIHYS.- INFRAESTRUCT.- SALA DE ESP 5 CONS EXT P2 | SIN MARCA | SS-3I | S/S | MA | 2017 | 8 | 15 | X | 0 | 0 | 0 | 0 | 0 | 0 | 0 | 0 | 0 | 0 | 0 | 0 | 0 | 0 | X
9134 | BANCA DE ASIENTOS MULTIPLES | BANCA DE ASIENTOS MULTIPLES | UNIDAD DE INGENIERÍA CLÍNICA, HOSPITALARIA Y SERVICIOS | OFICINA DE ADMINISTRACIÓN- UIHYS.- INFRAESTRUCT.- SALA DE ESPERA VIH | METAX | SS-3i | S/S | MA | 2017 | 8 | 15 | X | 0 | 0 | 0 | 0 | 0 | 0 | 0 | 0 | 0 | 0 | 0 | 0 | 0 | 0 | X
9135 | BANCA DE ASIENTOS MULTIPLES | BANCA DE ASIENTOS MULTIPLES | UNIDAD DE INGENIERÍA CLÍNICA, HOSPITALARIA Y SERVICIOS | OFICINA DE ADMINISTRACIÓN- UIHYS.- INFRAESTRUCT.- SALA DE ESPERA VIH | METAX | SS-3i | S/S | MA | 2017 | 8 | 15 | X | 0 | 0 | 0 | 0 | 0 | 0 | 0 | 0 | 0 | 0 | 0 | 0 | 0 | 0 | X
9136 | BANCA DE ASIENTOS MULTIPLES | BANCA DE ASIENTOS MULTIPLES | UNIDAD DE INGENIERÍA CLÍNICA, HOSPITALARIA Y SERVICIOS | OFICINA DE ADMINISTRACIÓN- UIHYS.- INFRAESTRUCT.- SALA DE ESPERA SECT. E P1 | METAX | SS-3i | S/S | MA | 2017 | 8 | 15 | X | 0 | 0 | 0 | 0 | 0 | 0 | 0 | 0 | 0 | 0 | 0 | 0 | 0 | 0 | X
9137 | BANCA DE ASIENTOS MULTIPLES | BANCA DE ASIENTOS MULTIPLES | UNIDAD DE DOCENCIA E INVESTIGACION | UNIDAD DE DOCENCIA E INVESTIGACION - SALA DE REUNIONES DE MEDICOS 1 | METAX | SS-3i | S/S | MA | 2017 | 8 | 15 | X | 0 | 0 | 0 | 0 | 0 | 0 | 0 | 0 | 0 | 0 | 0 | 0 | 0 | 0 | X
9138 | BANCA DE ASIENTOS MULTIPLES | BANCA DE ASIENTOS MULTIPLES | UNIDAD DE INGENIERÍA CLÍNICA, HOSPITALARIA Y SERVICIOS | OFICINA DE ADMINISTRACIÓN- UIHYS.- INFRAESTRUCT- SALA DE ESPERA TBC | METAX | SS-02i | S/S | MA | 2017 | 8 | 15 | X | 0 | 0 | 0 | 0 | 0 | 0 | 0 | 0 | 0 | 0 | 0 | 0 | 0 | 0 | X
9139 | BANCA DE ASIENTOS MULTIPLES | BANCA DE ASIENTOS MULTIPLES | UNIDAD DE INGENIERÍA CLÍNICA, HOSPITALARIA Y SERVICIOS | OFICINA DE ADMINISTRACIÓN- UIHYS.- INFRAESTRUCT- SALA DE ESPERA TBC | METAX | SS-02i | S/S | MA | 2017 | 8 | 15 | X | 0 | 0 | 0 | 0 | 0 | 0 | 0 | 0 | 0 | 0 | 0 | 0 | 0 | 0 | X
9140 | BANCA DE ASIENTOS MULTIPLES | BANCA DE ASIENTOS MULTIPLES | UNIDAD DE COMUNICACIONES E IMAGEN INSTITUCIONAL | UNIDAD DE COMUN. E IMAGEN INSTITUCIONAL - AUDITORIO | METAX | SS-3i | S/S | MA | 2017 | 8 | 15 | X | 0 | 0 | 0 | 0 | 0 | 0 | 0 | 0 | 0 | 0 | 0 | 0 | 0 | 0 | X
9141 | BANCA DE ASIENTOS MULTIPLES | BANCA DE ASIENTOS MULTIPLES | UNIDAD DE COMUNICACIONES E IMAGEN INSTITUCIONAL | UNIDAD DE COMUN. E IMAGEN INSTITUCIONAL - SUM 2 | METAX | SS-3i | S/S | MA | 2017 | 8 | 15 | X | 0 | 0 | 0 | 0 | 0 | 0 | 0 | 0 | 0 | 0 | 0 | 0 | 0 | 0 | X
9142 | BANCA DE ASIENTOS MULTIPLES | BANCA DE ASIENTOS MULTIPLES | UNIDAD DE COMUNICACIONES E IMAGEN INSTITUCIONAL | UNIDAD DE COMUN. E IMAGEN INSTITUCIONAL - FOYER | METAX | SS-3i | S/S | MA | 2017 | 8 | 15 | X | 0 | 0 | 0 | 0 | 0 | 0 | 0 | 0 | 0 | 0 | 0 | 0 | 0 | 0 | X
9143 | BANCA DE ASIENTOS MULTIPLES | BANCA DE ASIENTOS MULTIPLES | UNIDAD DE COMUNICACIONES E IMAGEN INSTITUCIONAL | UNIDAD DE COMUN. E IMAGEN INSTITUCIONAL - AUDITORIO | METAX | SS-3i | S/S | MA | 2017 | 8 | 15 | X | 0 | 0 | 0 | 0 | 0 | 0 | 0 | 0 | 0 | 0 | 0 | 0 | 0 | 0 | X
9144 | BANCA DE ASIENTOS MULTIPLES | BANCA DE ASIENTOS MULTIPLES | UNIDAD DE COMUNICACIONES E IMAGEN INSTITUCIONAL | UNIDAD DE COMUN. E IMAGEN INSTITUCIONAL - SUM 2 | METAX | SS-3i | S/S | MA | 2017 | 8 | 15 | X | 0 | 0 | 0 | 0 | 0 | 0 | 0 | 0 | 0 | 0 | 0 | 0 | 0 | 0 | X
9145 | BANCA DE ASIENTOS MULTIPLES | BANCA DE ASIENTOS MULTIPLES | UNIDAD DE COMUNICACIONES E IMAGEN INSTITUCIONAL | UNIDAD DE COMUN. E IMAGEN INSTITUCIONAL - AUDITORIO | METAX | SS-3i | S/S | MA | 2017 | 8 | 15 | X | 0 | 0 | 0 | 0 | 0 | 0 | 0 | 0 | 0 | 0 | 0 | 0 | 0 | 0 | X
9146 | BANCA DE ASIENTOS MULTIPLES | BANCA DE ASIENTOS MULTIPLES | UNIDAD DE COMUNICACIONES E IMAGEN INSTITUCIONAL | UNIDAD DE COMUN. E IMAGEN INSTITUCIONAL - AREA DE TRABAJO | METAX | SS-3i | S/S | MA | 2017 | 8 | 15 | X | 0 | 0 | 0 | 0 | 0 | 0 | 0 | 0 | 0 | 0 | 0 | 0 | 0 | 0 | X
9147 | BANCA DE ASIENTOS MULTIPLES | BANCA DE ASIENTOS MULTIPLES | UNIDAD DE COMUNICACIONES E IMAGEN INSTITUCIONAL | UNIDAD DE COMUN. E IMAGEN INSTITUCIONAL - AUDITORIO | METAX | SS-3i | S/S | MA | 2017 | 8 | 15 | X | 0 | 0 | 0 | 0 | 0 | 0 | 0 | 0 | 0 | 0 | 0 | 0 | 0 | 0 | X
9148 | BANCA DE ASIENTOS MULTIPLES | BANCA DE ASIENTOS MULTIPLES | UNIDAD DE COMUNICACIONES E IMAGEN INSTITUCIONAL | UNIDAD DE COMUN. E IMAGEN INSTITUCIONAL - AUDITORIO | METAX | SS-3i | S/S | MA | 2017 | 8 | 15 | X | 0 | 0 | 0 | 0 | 0 | 0 | 0 | 0 | 0 | 0 | 0 | 0 | 0 | 0 | X
9149 | BANCA DE ASIENTOS MULTIPLES | BANCA DE ASIENTOS MULTIPLES | SERVICIO DE ATENCION Y ORIENTACION AL USUARIO | UNID. DE ARTIC. PRESTACIONAL - SERV. DE ARTIC. DE LA ATENCION AMBUL. Y HOSP. - CAJA ADMISION | METAX | SS-3i | S/S | MA | 2017 | 8 | 15 | X | 0 | 0 | 0 | 0 | 0 | 0 | 0 | 0 | 0 | 0 | 0 | 0 | 0 | 0 | X
9150 | BANCA DE ASIENTOS MULTIPLES | BANCA DE ASIENTOS MULTIPLES | UNIDAD DE COMUNICACIONES E IMAGEN INSTITUCIONAL | UNIDAD DE COMUN. E IMAGEN INSTITUCIONAL - AUDITORIO | METAX | SS-3i | S/S | MA | 2017 | 8 | 15 | X | 0 | 0 | 0 | 0 | 0 | 0 | 0 | 0 | 0 | 0 | 0 | 0 | 0 | 0 | X
9151 | BANCA DE ASIENTOS MULTIPLES | BANCA DE ASIENTOS MULTIPLES | UNIDAD DE COMUNICACIONES E IMAGEN INSTITUCIONAL | UNIDAD DE COMUN. E IMAGEN INSTITUCIONAL - FOYER | METAX | SS-3i | S/S | MA | 2017 | 8 | 15 | X | 0 | 0 | 0 | 0 | 0 | 0 | 0 | 0 | 0 | 0 | 0 | 0 | 0 | 0 | X
9152 | BANCA DE ASIENTOS MULTIPLES | BANCA DE ASIENTOS MULTIPLES | UNIDAD DE COMUNICACIONES E IMAGEN INSTITUCIONAL | UNIDAD DE COMUN. E IMAGEN INSTITUCIONAL - SUM 1 | METAX | SS-3i | S/S | MA | 2017 | 8 | 15 | X | 0 | 0 | 0 | 0 | 0 | 0 | 0 | 0 | 0 | 0 | 0 | 0 | 0 | 0 | X
9153 | BANCA DE ASIENTOS MULTIPLES | BANCA DE ASIENTOS MULTIPLES | UNIDAD DE COMUNICACIONES E IMAGEN INSTITUCIONAL | UNIDAD DE COMUN. E IMAGEN INSTITUCIONAL - AUDITORIO | METAX | SS-3i | S/S | MA | 2017 | 8 | 15 | X | 0 | 0 | 0 | 0 | 0 | 0 | 0 | 0 | 0 | 0 | 0 | 0 | 0 | 0 | X
9154 | BANCA DE ASIENTOS MULTIPLES | BANCA DE ASIENTOS MULTIPLES | UNIDAD DE COMUNICACIONES E IMAGEN INSTITUCIONAL | UNIDAD DE COMUN. E IMAGEN INSTITUCIONAL - SUM 1 | METAX | SS-3i | S/S | MA | 2017 | 8 | 15 | X | 0 | 0 | 0 | 0 | 0 | 0 | 0 | 0 | 0 | 0 | 0 | 0 | 0 | 0 | X
9155 | BANCA DE ASIENTOS MULTIPLES | BANCA DE ASIENTOS MULTIPLES | UNIDAD DE COMUNICACIONES E IMAGEN INSTITUCIONAL | UNIDAD DE COMUN. E IMAGEN INSTITUCIONAL - AUDITORIO | METAX | SS-3i | S/S | MA | 2017 | 8 | 15 | X | 0 | 0 | 0 | 0 | 0 | 0 | 0 | 0 | 0 | 0 | 0 | 0 | 0 | 0 | X
9156 | BANCA DE ASIENTOS MULTIPLES | BANCA DE ASIENTOS MULTIPLES | UNIDAD DE COMUNICACIONES E IMAGEN INSTITUCIONAL | UNIDAD DE COMUN. E IMAGEN INSTITUCIONAL - AUDITORIO | METAX | SS-3i | S/S | MA | 2017 | 8 | 15 | X | 0 | 0 | 0 | 0 | 0 | 0 | 0 | 0 | 0 | 0 | 0 | 0 | 0 | 0 | X
9157 | BANCA DE ASIENTOS MULTIPLES | BANCA DE ASIENTOS MULTIPLES | UNIDAD DE COMUNICACIONES E IMAGEN INSTITUCIONAL | UNIDAD DE COMUN. E IMAGEN INSTITUCIONAL - AUDITORIO | METAX | SS-3i | S/S | MA | 2017 | 8 | 15 | X | 0 | 0 | 0 | 0 | 0 | 0 | 0 | 0 | 0 | 0 | 0 | 0 | 0 | 0 | X
9158 | BANCA DE ASIENTOS MULTIPLES | BANCA DE ASIENTOS MULTIPLES | UNIDAD DE COMUNICACIONES E IMAGEN INSTITUCIONAL | UNIDAD DE COMUN. E IMAGEN INSTITUCIONAL - AUDITORIO | METAX | SS-3i | S/S | MA | 2017 | 8 | 15 | X | 0 | 0 | 0 | 0 | 0 | 0 | 0 | 0 | 0 | 0 | 0 | 0 | 0 | 0 | X
9159 | BANCA DE ASIENTOS MULTIPLES | BANCA DE ASIENTOS MULTIPLES | UNIDAD DE COMUNICACIONES E IMAGEN INSTITUCIONAL | UNIDAD DE COMUN. E IMAGEN INSTITUCIONAL - AUDITORIO | METAX | SS-3i | S/S | MA | 2017 | 8 | 15 | X | 0 | 0 | 0 | 0 | 0 | 0 | 0 | 0 | 0 | 0 | 0 | 0 | 0 | 0 | X
9160 | BANCA DE ASIENTOS MULTIPLES | BANCA DE ASIENTOS MULTIPLES | UNIDAD DE INGENIERÍA CLÍNICA, HOSPITALARIA Y SERVICIOS | OFICINA DE ADMINISTRACIÓN- UIHYS.- INFRAESTRUCT.- SALA DE ESP 3 CONS EXT P1 | METAX | SS-3i | S/S | MA | 2017 | 8 | 15 | X | 0 | 0 | 0 | 0 | 0 | 0 | 0 | 0 | 0 | 0 | 0 | 0 | 0 | 0 | X
9161 | BANCA DE ASIENTOS MULTIPLES | BANCA DE ASIENTOS MULTIPLES | UNIDAD DE COMUNICACIONES E IMAGEN INSTITUCIONAL | UNIDAD DE COMUN. E IMAGEN INSTITUCIONAL - AUDITORIO | METAX | SS-3I | S/S | MA | 2017 | 8 | 15 | X | 0 | 0 | 0 | 0 | 0 | 0 | 0 | 0 | 0 | 0 | 0 | 0 | 0 | 0 | X
9162 | BANCA DE ASIENTOS MULTIPLES | BANCA DE ASIENTOS MULTIPLES | UNIDAD DE COMUNICACIONES E IMAGEN INSTITUCIONAL | UNIDAD DE COMUN. E IMAGEN INSTITUCIONAL - SUM 1 | METAX | SS-3i | S/S | MA | 2017 | 8 | 15 | X | 0 | 0 | 0 | 0 | 0 | 0 | 0 | 0 | 0 | 0 | 0 | 0 | 0 | 0 | X
9163 | BANCA DE ASIENTOS MULTIPLES | BANCA DE ASIENTOS MULTIPLES | UNIDAD DE COMUNICACIONES E IMAGEN INSTITUCIONAL | UNIDAD DE COMUN. E IMAGEN INSTITUCIONAL - AUDITORIO | METAX | SS-3i | S/S | MA | 2017 | 8 | 15 | X | 0 | 0 | 0 | 0 | 0 | 0 | 0 | 0 | 0 | 0 | 0 | 0 | 0 | 0 | X
9164 | BANCA DE ASIENTOS MULTIPLES | BANCA DE ASIENTOS MULTIPLES | UNIDAD DE COMUNICACIONES E IMAGEN INSTITUCIONAL | UNIDAD DE COMUN. E IMAGEN INSTITUCIONAL - SUM 1 | METAX | SS-3i | S/S | MA | 2017 | 8 | 15 | X | 0 | 0 | 0 | 0 | 0 | 0 | 0 | 0 | 0 | 0 | 0 | 0 | 0 | 0 | X
9165 | BANCA DE ASIENTOS MULTIPLES | BANCA DE ASIENTOS MULTIPLES | UNIDAD DE COMUNICACIONES E IMAGEN INSTITUCIONAL | UNIDAD DE COMUN. E IMAGEN INSTITUCIONAL - SUM 1 | METAX | SS-3i | S/S | MA | 2017 | 8 | 15 | X | 0 | 0 | 0 | 0 | 0 | 0 | 0 | 0 | 0 | 0 | 0 | 0 | 0 | 0 | X
9166 | BANCA DE ASIENTOS MULTIPLES | BANCA DE ASIENTOS MULTIPLES | UNIDAD DE COMUNICACIONES E IMAGEN INSTITUCIONAL | UNIDAD DE COMUN. E IMAGEN INSTITUCIONAL - AUDITORIO | METAX | SS-3i | S/S | MA | 2017 | 8 | 15 | X | 0 | 0 | 0 | 0 | 0 | 0 | 0 | 0 | 0 | 0 | 0 | 0 | 0 | 0 | X
9167 | BANCA DE ASIENTOS MULTIPLES | BANCA DE ASIENTOS MULTIPLES | UNIDAD DE COMUNICACIONES E IMAGEN INSTITUCIONAL | UNIDAD DE COMUN. E IMAGEN INSTITUCIONAL - SUM 2 | METAX | SS-3i | S/S | MA | 2017 | 8 | 15 | X | 0 | 0 | 0 | 0 | 0 | 0 | 0 | 0 | 0 | 0 | 0 | 0 | 0 | 0 | X
9168 | BANCA DE ASIENTOS MULTIPLES | BANCA DE ASIENTOS MULTIPLES | UNIDAD DE COMUNICACIONES E IMAGEN INSTITUCIONAL | UNIDAD DE COMUN. E IMAGEN INSTITUCIONAL - AUDITORIO | METAX | SS-3i | S/S | MA | 2017 | 8 | 15 | X | 0 | 0 | 0 | 0 | 0 | 0 | 0 | 0 | 0 | 0 | 0 | 0 | 0 | 0 | X
9169 | BANCA DE ASIENTOS MULTIPLES | BANCA DE ASIENTOS MULTIPLES | UNIDAD DE COMUNICACIONES E IMAGEN INSTITUCIONAL | UNIDAD DE COMUN. E IMAGEN INSTITUCIONAL - FOYER | METAX | SS-3i | S/S | MA | 2017 | 8 | 15 | X | 0 | 0 | 0 | 0 | 0 | 0 | 0 | 0 | 0 | 0 | 0 | 0 | 0 | 0 | X
9170 | BANCA DE ASIENTOS MULTIPLES | BANCA DE ASIENTOS MULTIPLES | UNIDAD DE COMUNICACIONES E IMAGEN INSTITUCIONAL | UNIDAD DE COMUN. E IMAGEN INSTITUCIONAL - AUDITORIO | METAX | SS-3i | S/S | MA | 2017 | 8 | 15 | X | 0 | 0 | 0 | 0 | 0 | 0 | 0 | 0 | 0 | 0 | 0 | 0 | 0 | 0 | X
9171 | BANCA DE ASIENTOS MULTIPLES | BANCA DE ASIENTOS MULTIPLES | UNIDAD DE COMUNICACIONES E IMAGEN INSTITUCIONAL | UNIDAD DE COMUN. E IMAGEN INSTITUCIONAL - AUDITORIO | METAX | SS-3i | S/S | MA | 2017 | 8 | 15 | X | 0 | 0 | 0 | 0 | 0 | 0 | 0 | 0 | 0 | 0 | 0 | 0 | 0 | 0 | X
9172 | BANCA DE ASIENTOS MULTIPLES | BANCA DE ASIENTOS MULTIPLES | UNIDAD DE COMUNICACIONES E IMAGEN INSTITUCIONAL | UNIDAD DE COMUN. E IMAGEN INSTITUCIONAL - AUDITORIO | METAX | SS-3i | S/S | MA | 2017 | 8 | 15 | X | 0 | 0 | 0 | 0 | 0 | 0 | 0 | 0 | 0 | 0 | 0 | 0 | 0 | 0 | X
9173 | BANCA DE ASIENTOS MULTIPLES | BANCA DE ASIENTOS MULTIPLES | UNIDAD DE COMUNICACIONES E IMAGEN INSTITUCIONAL | UNIDAD DE COMUN. E IMAGEN INSTITUCIONAL - AUDITORIO | METAX | SS-3i | S/S | MA | 2017 | 8 | 15 | X | 0 | 0 | 0 | 0 | 0 | 0 | 0 | 0 | 0 | 0 | 0 | 0 | 0 | 0 | X
9174 | BANCA DE ASIENTOS MULTIPLES | BANCA DE ASIENTOS MULTIPLES | UNIDAD DE INGENIERÍA CLÍNICA, HOSPITALARIA Y SERVICIOS | OFICINA DE ADMINISTRACIÓN- UIHYS.- INFRAESTRUCT.- SALA DE ESP 3 CONS EXT P1 | METAX | SS-3I | S/S | MA | 2017 | 8 | 15 | X | 0 | 0 | 0 | 0 | 0 | 0 | 0 | 0 | 0 | 0 | 0 | 0 | 0 | 0 | X
9175 | BANCA DE ASIENTOS MULTIPLES | BANCA DE ASIENTOS MULTIPLES | UNIDAD DE COMUNICACIONES E IMAGEN INSTITUCIONAL | UNIDAD DE COMUN. E IMAGEN INSTITUCIONAL - SUM 1 | METAX | SS-3i | S/S | MA | 2017 | 8 | 15 | X | 0 | 0 | 0 | 0 | 0 | 0 | 0 | 0 | 0 | 0 | 0 | 0 | 0 | 0 | X
9176 | BANCA DE ASIENTOS MULTIPLES | BANCA DE ASIENTOS MULTIPLES | UNIDAD DE COMUNICACIONES E IMAGEN INSTITUCIONAL | UNIDAD DE COMUN. E IMAGEN INSTITUCIONAL - AUDITORIO | METAX | SS-4i | S/S | MA | 2017 | 8 | 15 | X | 0 | 0 | 0 | 0 | 0 | 0 | 0 | 0 | 0 | 0 | 0 | 0 | 0 | 0 | X
9177 | BANCA DE ASIENTOS MULTIPLES | BANCA DE ASIENTOS MULTIPLES | UNIDAD DE COMUNICACIONES E IMAGEN INSTITUCIONAL | UNIDAD DE COMUN. E IMAGEN INSTITUCIONAL - AUDITORIO | METAX | SS-4i | S/S | MA | 2017 | 8 | 15 | X | 0 | 0 | 0 | 0 | 0 | 0 | 0 | 0 | 0 | 0 | 0 | 0 | 0 | 0 | X
9178 | BANCA DE ASIENTOS MULTIPLES | BANCA DE ASIENTOS MULTIPLES | UNIDAD DE COMUNICACIONES E IMAGEN INSTITUCIONAL | UNIDAD DE COMUN. E IMAGEN INSTITUCIONAL - AUDITORIO | METAX | SS-4I | S/S | MA | 2017 | 8 | 15 | X | 0 | 0 | 0 | 0 | 0 | 0 | 0 | 0 | 0 | 0 | 0 | 0 | 0 | 0 | X
9179 | BANCA DE ASIENTOS MULTIPLES | BANCA DE ASIENTOS MULTIPLES | UNIDAD DE COMUNICACIONES E IMAGEN INSTITUCIONAL | UNIDAD DE COMUN. E IMAGEN INSTITUCIONAL - AUDITORIO | METAX | SS-4i | S/S | MA | 2017 | 8 | 15 | X | 0 | 0 | 0 | 0 | 0 | 0 | 0 | 0 | 0 | 0 | 0 | 0 | 0 | 0 | X
9180 | BANCA DE ASIENTOS MULTIPLES | BANCA DE ASIENTOS MULTIPLES | UNIDAD DE COMUNICACIONES E IMAGEN INSTITUCIONAL | UNIDAD DE COMUN. E IMAGEN INSTITUCIONAL - AUDITORIO | METAX | SS-4i | S/S | MA | 2017 | 8 | 15 | X | 0 | 0 | 0 | 0 | 0 | 0 | 0 | 0 | 0 | 0 | 0 | 0 | 0 | 0 | X
9181 | BANCA DE ASIENTOS MULTIPLES | BANCA DE ASIENTOS MULTIPLES | UNIDAD DE COMUNICACIONES E IMAGEN INSTITUCIONAL | UNIDAD DE COMUN. E IMAGEN INSTITUCIONAL - AUDITORIO | METAX | SS-4i | S/S | MA | 2017 | 8 | 15 | X | 0 | 0 | 0 | 0 | 0 | 0 | 0 | 0 | 0 | 0 | 0 | 0 | 0 | 0 | X
9182 | BANCA DE ASIENTOS MULTIPLES | BANCA DE ASIENTOS MULTIPLES | UNIDAD DE INGENIERÍA CLÍNICA, HOSPITALARIA Y SERVICIOS | OFICINA DE ADMINISTRACIÓN- UIHYS.- INFRAESTRUCT.- SALA DE ESP 3 CONS EXT P1 | METAX | SS-4i | S/S | MA | 2017 | 8 | 15 | X | 0 | 0 | 0 | 0 | 0 | 0 | 0 | 0 | 0 | 0 | 0 | 0 | 0 | 0 | X
9183 | BANCA DE ASIENTOS MULTIPLES | BANCA DE ASIENTOS MULTIPLES | UNIDAD DE COMUNICACIONES E IMAGEN INSTITUCIONAL | UNIDAD DE COMUN. E IMAGEN INSTITUCIONAL - AUDITORIO | METAX | SS-4I | S/S | MA | 2017 | 8 | 15 | X | 0 | 0 | 0 | 0 | 0 | 0 | 0 | 0 | 0 | 0 | 0 | 0 | 0 | 0 | X
9184 | BANCA DE ASIENTOS MULTIPLES | BANCA DE ASIENTOS MULTIPLES | UNIDAD DE COMUNICACIONES E IMAGEN INSTITUCIONAL | UNIDAD DE COMUN. E IMAGEN INSTITUCIONAL - AUDITORIO | METAX | SS-4i | S/S | MA | 2017 | 8 | 15 | X | 0 | 0 | 0 | 0 | 0 | 0 | 0 | 0 | 0 | 0 | 0 | 0 | 0 | 0 | X
9185 | BANCA DE ASIENTOS MULTIPLES | BANCA DE ASIENTOS MULTIPLES | UNIDAD DE COMUNICACIONES E IMAGEN INSTITUCIONAL | UNIDAD DE COMUN. E IMAGEN INSTITUCIONAL - AUDITORIO | METAX | SS-4i | S/S | MA | 2017 | 8 | 15 | X | 0 | 0 | 0 | 0 | 0 | 0 | 0 | 0 | 0 | 0 | 0 | 0 | 0 | 0 | X
9186 | BANCA DE ASIENTOS MULTIPLES | BANCA DE ASIENTOS MULTIPLES | UNIDAD DE COMUNICACIONES E IMAGEN INSTITUCIONAL | UNIDAD DE COMUN. E IMAGEN INSTITUCIONAL - AUDITORIO | METAX | SS-4i | S/S | MA | 2017 | 8 | 15 | X | 0 | 0 | 0 | 0 | 0 | 0 | 0 | 0 | 0 | 0 | 0 | 0 | 0 | 0 | X
9187 | BANCA DE ASIENTOS MULTIPLES | BANCA DE ASIENTOS MULTIPLES | UNIDAD DE COMUNICACIONES E IMAGEN INSTITUCIONAL | UNIDAD DE COMUN. E IMAGEN INSTITUCIONAL - AUDITORIO | METAX | SS-4i | S/S | MA | 2017 | 8 | 15 | X | 0 | 0 | 0 | 0 | 0 | 0 | 0 | 0 | 0 | 0 | 0 | 0 | 0 | 0 | X
9188 | BANCA DE ASIENTOS MULTIPLES | BANCA DE ASIENTOS MULTIPLES | UNIDAD DE COMUNICACIONES E IMAGEN INSTITUCIONAL | UNIDAD DE COMUN. E IMAGEN INSTITUCIONAL - AUDITORIO | METAX | SS-4i | S/S | MA | 2017 | 8 | 15 | X | 0 | 0 | 0 | 0 | 0 | 0 | 0 | 0 | 0 | 0 | 0 | 0 | 0 | 0 | X
9189 | BANCA DE ASIENTOS MULTIPLES | BANCA DE ASIENTOS MULTIPLES | UNIDAD DE COMUNICACIONES E IMAGEN INSTITUCIONAL | UNIDAD DE COMUN. E IMAGEN INSTITUCIONAL - AUDITORIO | METAX | SS-4i | S/S | MA | 2017 | 8 | 15 | X | 0 | 0 | 0 | 0 | 0 | 0 | 0 | 0 | 0 | 0 | 0 | 0 | 0 | 0 | X
9190 | BANCA DE ASIENTOS MULTIPLES | BANCA DE ASIENTOS MULTIPLES | UNIDAD DE COMUNICACIONES E IMAGEN INSTITUCIONAL | UNIDAD DE COMUN. E IMAGEN INSTITUCIONAL - AUDITORIO | METAX | SS-4i | S/S | MA | 2017 | 8 | 15 | X | 0 | 0 | 0 | 0 | 0 | 0 | 0 | 0 | 0 | 0 | 0 | 0 | 0 | 0 | X
9191 | BANCA DE ASIENTOS MULTIPLES | BANCA DE ASIENTOS MULTIPLES | UNIDAD DE COMUNICACIONES E IMAGEN INSTITUCIONAL | UNIDAD DE COMUN. E IMAGEN INSTITUCIONAL - AUDITORIO | METAX | SS-4i | S/S | MA | 2017 | 8 | 15 | X | 0 | 0 | 0 | 0 | 0 | 0 | 0 | 0 | 0 | 0 | 0 | 0 | 0 | 0 | X
9192 | BANCA DE ASIENTOS MULTIPLES | BANCA DE ASIENTOS MULTIPLES | UNIDAD DE COMUNICACIONES E IMAGEN INSTITUCIONAL | UNIDAD DE COMUN. E IMAGEN INSTITUCIONAL - AUDITORIO | METAX | SS-4i | S/S | MA | 2017 | 8 | 15 | X | 0 | 0 | 0 | 0 | 0 | 0 | 0 | 0 | 0 | 0 | 0 | 0 | 0 | 0 | X
9193 | BANCA DE ASIENTOS MULTIPLES | BANCA DE ASIENTOS MULTIPLES | UNIDAD DE COMUNICACIONES E IMAGEN INSTITUCIONAL | UNIDAD DE COMUN. E IMAGEN INSTITUCIONAL - AUDITORIO | METAX | SS-4i | S/S | MA | 2017 | 8 | 15 | X | 0 | 0 | 0 | 0 | 0 | 0 | 0 | 0 | 0 | 0 | 0 | 0 | 0 | 0 | X
9194 | BANCA DE ASIENTOS MULTIPLES | BANCA DE ASIENTOS MULTIPLES | UNIDAD DE COMUNICACIONES E IMAGEN INSTITUCIONAL | UNIDAD DE COMUN. E IMAGEN INSTITUCIONAL - AUDITORIO | METAX | SS-4i | S/S | MA | 2017 | 8 | 15 | X | 0 | 0 | 0 | 0 | 0 | 0 | 0 | 0 | 0 | 0 | 0 | 0 | 0 | 0 | X
9195 | BANCA DE ASIENTOS MULTIPLES | BANCA DE ASIENTOS MULTIPLES | UNIDAD DE COMUNICACIONES E IMAGEN INSTITUCIONAL | UNIDAD DE COMUN. E IMAGEN INSTITUCIONAL - AUDITORIO | METAX | SS-4i | S/S | MA | 2017 | 8 | 15 | X | 0 | 0 | 0 | 0 | 0 | 0 | 0 | 0 | 0 | 0 | 0 | 0 | 0 | 0 | X
9196 | BANCA DE ASIENTOS MULTIPLES | BANCA DE ASIENTOS MULTIPLES | UNIDAD DE COMUNICACIONES E IMAGEN INSTITUCIONAL | UNIDAD DE COMUN. E IMAGEN INSTITUCIONAL - AUDITORIO | METAX | SS-4i | S/S | MA | 2017 | 8 | 15 | X | 0 | 0 | 0 | 0 | 0 | 0 | 0 | 0 | 0 | 0 | 0 | 0 | 0 | 0 | X
9197 | BANCA DE ASIENTOS MULTIPLES | BANCA DE ASIENTOS MULTIPLES | UNIDAD DE INGENIERÍA CLÍNICA, HOSPITALARIA Y SERVICIOS | OFICINA DE ADMINISTRACIÓN- UIHYS.- INFRAESTRUCT.- SALA DE ESPERA PAT. CLIN. | METAX | SS-4i | S/S | MA | 2017 | 8 | 15 | X | 0 | 0 | 0 | 0 | 0 | 0 | 0 | 0 | 0 | 0 | 0 | 0 | 0 | 0 | X
9198 | BANCA DE ASIENTOS MULTIPLES | BANCA DE ASIENTOS MULTIPLES | UNIDAD DE COMUNICACIONES E IMAGEN INSTITUCIONAL | UNIDAD DE COMUN. E IMAGEN INSTITUCIONAL - AUDITORIO | METAX | SS-4i | S/S | MA | 2017 | 8 | 15 | X | 0 | 0 | 0 | 0 | 0 | 0 | 0 | 0 | 0 | 0 | 0 | 0 | 0 | 0 | X
9199 | BANCA DE ASIENTOS MULTIPLES | BANCA DE ASIENTOS MULTIPLES | UNIDAD DE COMUNICACIONES E IMAGEN INSTITUCIONAL | UNIDAD DE COMUN. E IMAGEN INSTITUCIONAL - AREA DE TRABAJO | METAX | SS-4i | S/S | MA | 2017 | 8 | 15 | X | 0 | 0 | 0 | 0 | 0 | 0 | 0 | 0 | 0 | 0 | 0 | 0 | 0 | 0 | X
9200 | BANCA DE ASIENTOS MULTIPLES | BANCA DE ASIENTOS MULTIPLES | UNIDAD DE COMUNICACIONES E IMAGEN INSTITUCIONAL | UNIDAD DE COMUN. E IMAGEN INSTITUCIONAL - SUM 2 | METAX | SS-3i | S/S | MA | 2017 | 8 | 15 | X | 0 | 0 | 0 | 0 | 0 | 0 | 0 | 0 | 0 | 0 | 0 | 0 | 0 | 0 | X
9201 | BANCA DE ASIENTOS MULTIPLES | BANCA DE ASIENTOS MULTIPLES | UNIDAD DE COMUNICACIONES E IMAGEN INSTITUCIONAL | UNIDAD DE COMUN. E IMAGEN INSTITUCIONAL - AREA DE TRABAJO | METAX | SS-3i | S/S | MA | 2017 | 8 | 15 | X | 0 | 0 | 0 | 0 | 0 | 0 | 0 | 0 | 0 | 0 | 0 | 0 | 0 | 0 | X
9202 | BANCA DE ASIENTOS MULTIPLES | BANCA DE ASIENTOS MULTIPLES | UNIDAD DE COMUNICACIONES E IMAGEN INSTITUCIONAL | UNIDAD DE COMUN. E IMAGEN INSTITUCIONAL - SUM 2 | METAX | SS-3i | S/S | MA | 2017 | 8 | 15 | X | 0 | 0 | 0 | 0 | 0 | 0 | 0 | 0 | 0 | 0 | 0 | 0 | 0 | 0 | X
9203 | BANCA DE ASIENTOS MULTIPLES | BANCA DE ASIENTOS MULTIPLES | UNIDAD DE COMUNICACIONES E IMAGEN INSTITUCIONAL | UNIDAD DE COMUN. E IMAGEN INSTITUCIONAL - AUDITORIO | METAX | SS-3i | S/S | MA | 2017 | 8 | 15 | X | 0 | 0 | 0 | 0 | 0 | 0 | 0 | 0 | 0 | 0 | 0 | 0 | 0 | 0 | X
9204 | BANCA DE ASIENTOS MULTIPLES | BANCA DE ASIENTOS MULTIPLES | UNIDAD DE COMUNICACIONES E IMAGEN INSTITUCIONAL | UNIDAD DE COMUN. E IMAGEN INSTITUCIONAL - SUM 2 | METAX | SS-3i | S/S | MA | 2017 | 8 | 15 | X | 0 | 0 | 0 | 0 | 0 | 0 | 0 | 0 | 0 | 0 | 0 | 0 | 0 | 0 | X
9205 | BANCA DE ASIENTOS MULTIPLES | BANCA DE ASIENTOS MULTIPLES | UNIDAD DE COMUNICACIONES E IMAGEN INSTITUCIONAL | UNIDAD DE COMUN. E IMAGEN INSTITUCIONAL - SUM 1 | METAX | SS-3i | S/S | MA | 2017 | 8 | 15 | X | 0 | 0 | 0 | 0 | 0 | 0 | 0 | 0 | 0 | 0 | 0 | 0 | 0 | 0 | X
9206 | BANCA DE ASIENTOS MULTIPLES | BANCA DE ASIENTOS MULTIPLES | UNIDAD DE COMUNICACIONES E IMAGEN INSTITUCIONAL | UNIDAD DE COMUN. E IMAGEN INSTITUCIONAL - AUDITORIO | METAX | SS-3i | S/S | MA | 2017 | 8 | 15 | X | 0 | 0 | 0 | 0 | 0 | 0 | 0 | 0 | 0 | 0 | 0 | 0 | 0 | 0 | X
9207 | BANCA DE ASIENTOS MULTIPLES | BANCA DE ASIENTOS MULTIPLES | UNIDAD DE COMUNICACIONES E IMAGEN INSTITUCIONAL | UNIDAD DE COMUN. E IMAGEN INSTITUCIONAL - SUM 1 | METAX | SS-3i | S/S | MA | 2017 | 8 | 15 | X | 0 | 0 | 0 | 0 | 0 | 0 | 0 | 0 | 0 | 0 | 0 | 0 | 0 | 0 | X
9208 | BANCA DE ASIENTOS MULTIPLES | BANCA DE ASIENTOS MULTIPLES | UNIDAD DE COMUNICACIONES E IMAGEN INSTITUCIONAL | UNIDAD DE COMUN. E IMAGEN INSTITUCIONAL - SUM 1 | METAX | SS-3i | S/S | MA | 2017 | 8 | 15 | X | 0 | 0 | 0 | 0 | 0 | 0 | 0 | 0 | 0 | 0 | 0 | 0 | 0 | 0 | X
9209 | BANCA DE ASIENTOS MULTIPLES | BANCA DE ASIENTOS MULTIPLES | UNIDAD DE COMUNICACIONES E IMAGEN INSTITUCIONAL | UNIDAD DE COMUN. E IMAGEN INSTITUCIONAL - SUM 1 | METAX | SS-3i | S/S | MA | 2017 | 8 | 15 | X | 0 | 0 | 0 | 0 | 0 | 0 | 0 | 0 | 0 | 0 | 0 | 0 | 0 | 0 | X
9210 | BANCA DE ASIENTOS MULTIPLES | BANCA DE ASIENTOS MULTIPLES | UNIDAD DE COMUNICACIONES E IMAGEN INSTITUCIONAL | UNIDAD DE COMUN. E IMAGEN INSTITUCIONAL - SUM 2 | METAX | SS-3i | S/S | MA | 2017 | 8 | 15 | X | 0 | 0 | 0 | 0 | 0 | 0 | 0 | 0 | 0 | 0 | 0 | 0 | 0 | 0 | X
9211 | BANCA DE ASIENTOS MULTIPLES | BANCA DE ASIENTOS MULTIPLES | UNIDAD DE COMUNICACIONES E IMAGEN INSTITUCIONAL | UNIDAD DE COMUN. E IMAGEN INSTITUCIONAL - SUM 1 | METAX | SS-3i | S/S | MA | 2017 | 8 | 15 | X | 0 | 0 | 0 | 0 | 0 | 0 | 0 | 0 | 0 | 0 | 0 | 0 | 0 | 0 | X
9212 | BANCA DE ASIENTOS MULTIPLES | BANCA DE ASIENTOS MULTIPLES | UNIDAD DE COMUNICACIONES E IMAGEN INSTITUCIONAL | UNIDAD DE COMUN. E IMAGEN INSTITUCIONAL - SUM 1 | METAX | SS-3i | S/S | MA | 2017 | 8 | 15 | X | 0 | 0 | 0 | 0 | 0 | 0 | 0 | 0 | 0 | 0 | 0 | 0 | 0 | 0 | X
9213 | BANCA DE ASIENTOS MULTIPLES | BANCA DE ASIENTOS MULTIPLES | UNIDAD DE COMUNICACIONES E IMAGEN INSTITUCIONAL | UNIDAD DE COMUN. E IMAGEN INSTITUCIONAL - SUM 2 | METAX | SS-3i | S/S | MA | 2017 | 8 | 15 | X | 0 | 0 | 0 | 0 | 0 | 0 | 0 | 0 | 0 | 0 | 0 | 0 | 0 | 0 | X
9214 | BANCA DE ASIENTOS MULTIPLES | BANCA DE ASIENTOS MULTIPLES | UNIDAD DE COMUNICACIONES E IMAGEN INSTITUCIONAL | UNIDAD DE COMUN. E IMAGEN INSTITUCIONAL - AUDITORIO | METAX | SS-3i | S/S | MA | 2017 | 8 | 15 | X | 0 | 0 | 0 | 0 | 0 | 0 | 0 | 0 | 0 | 0 | 0 | 0 | 0 | 0 | X
9215 | BANCA DE ASIENTOS MULTIPLES | BANCA DE ASIENTOS MULTIPLES | UNIDAD DE INGENIERÍA CLÍNICA, HOSPITALARIA Y SERVICIOS | OFICINA DE ADMINISTRACIÓN- UIHYS.- INFRAESTRUCT.- SALA DE ESP 2 CONS EXT P2 | METAX | SS-3i | S/S | MA | 2017 | 8 | 15 | X | 0 | 0 | 0 | 0 | 0 | 0 | 0 | 0 | 0 | 0 | 0 | 0 | 0 | 0 | X
9216 | BANCA DE ASIENTOS MULTIPLES | BANCA DE ASIENTOS MULTIPLES | UNIDAD DE COMUNICACIONES E IMAGEN INSTITUCIONAL | UNIDAD DE COMUN. E IMAGEN INSTITUCIONAL - SUM 2 | METAX | SS-3i | S/S | MA | 2017 | 8 | 15 | X | 0 | 0 | 0 | 0 | 0 | 0 | 0 | 0 | 0 | 0 | 0 | 0 | 0 | 0 | X
9217 | BANCA DE ASIENTOS MULTIPLES | BANCA DE ASIENTOS MULTIPLES | UNIDAD DE COMUNICACIONES E IMAGEN INSTITUCIONAL | UNIDAD DE COMUN. E IMAGEN INSTITUCIONAL - AUDITORIO | METAX | SS-3i | S/S | MA | 2017 | 8 | 15 | X | 0 | 0 | 0 | 0 | 0 | 0 | 0 | 0 | 0 | 0 | 0 | 0 | 0 | 0 | X
9218 | BANCA DE ASIENTOS MULTIPLES | BANCA DE ASIENTOS MULTIPLES | UNIDAD DE COMUNICACIONES E IMAGEN INSTITUCIONAL | UNIDAD DE COMUN. E IMAGEN INSTITUCIONAL - AREA DE TRABAJO | METAX | SS-3i | S/S | MA | 2017 | 8 | 15 | X | 0 | 0 | 0 | 0 | 0 | 0 | 0 | 0 | 0 | 0 | 0 | 0 | 0 | 0 | X
9219 | BANCA DE ASIENTOS MULTIPLES | BANCA DE ASIENTOS MULTIPLES | UNIDAD DE INGENIERÍA CLÍNICA, HOSPITALARIA Y SERVICIOS | OFICINA DE ADMINISTRACIÓN- UIHYS.- INFRAESTRUCT.- SALA DE ESPERA VIH | METAX | SS-3i | S/S | MA | 2017 | 8 | 15 | X | 0 | 0 | 0 | 0 | 0 | 0 | 0 | 0 | 0 | 0 | 0 | 0 | 0 | 0 | X
9220 | BANCA DE ASIENTOS MULTIPLES | BANCA DE ASIENTOS MULTIPLES | UNIDAD DE COMUNICACIONES E IMAGEN INSTITUCIONAL | UNIDAD DE COMUN. E IMAGEN INSTITUCIONAL - AUDITORIO | METAX | SS-3i | S/S | MA | 2017 | 8 | 15 | X | 0 | 0 | 0 | 0 | 0 | 0 | 0 | 0 | 0 | 0 | 0 | 0 | 0 | 0 | X
9221 | BANCA DE ASIENTOS MULTIPLES | BANCA DE ASIENTOS MULTIPLES | UNIDAD DE COMUNICACIONES E IMAGEN INSTITUCIONAL | UNIDAD DE COMUN. E IMAGEN INSTITUCIONAL - SUM 1 | METAX | SS-3i | S/S | MA | 2017 | 8 | 15 | X | 0 | 0 | 0 | 0 | 0 | 0 | 0 | 0 | 0 | 0 | 0 | 0 | 0 | 0 | X
9222 | BANCA DE ASIENTOS MULTIPLES | BANCA DE ASIENTOS MULTIPLES | UNIDAD DE COMUNICACIONES E IMAGEN INSTITUCIONAL | UNIDAD DE COMUN. E IMAGEN INSTITUCIONAL - AUDITORIO | METAX | SS-3i | S/S | MA | 2017 | 8 | 15 | X | 0 | 0 | 0 | 0 | 0 | 0 | 0 | 0 | 0 | 0 | 0 | 0 | 0 | 0 | X
9223 | BANCA DE ASIENTOS MULTIPLES | BANCA DE ASIENTOS MULTIPLES | UNIDAD DE COMUNICACIONES E IMAGEN INSTITUCIONAL | UNIDAD DE COMUN. E IMAGEN INSTITUCIONAL - AUDITORIO | METAX | SS-3i | S/S | MA | 2017 | 8 | 15 | X | 0 | 0 | 0 | 0 | 0 | 0 | 0 | 0 | 0 | 0 | 0 | 0 | 0 | 0 | X
9224 | BANCA DE ASIENTOS MULTIPLES | BANCA DE ASIENTOS MULTIPLES | UNIDAD DE COMUNICACIONES E IMAGEN INSTITUCIONAL | UNIDAD DE COMUN. E IMAGEN INSTITUCIONAL - AUDITORIO | METAX | SS-3i | S/S | MA | 2017 | 8 | 15 | X | 0 | 0 | 0 | 0 | 0 | 0 | 0 | 0 | 0 | 0 | 0 | 0 | 0 | 0 | X
9225 | BANCA DE ASIENTOS MULTIPLES | BANCA DE ASIENTOS MULTIPLES | UNIDAD DE INGENIERÍA CLÍNICA, HOSPITALARIA Y SERVICIOS | OFICINA DE ADMINISTRACIÓN- UIHYS.- INFRAESTRUCT- SALA DE ESP 1 CONS EXT P1 | METAX | SS-3i | S/S | MA | 2017 | 8 | 15 | X | 0 | 0 | 0 | 0 | 0 | 0 | 0 | 0 | 0 | 0 | 0 | 0 | 0 | 0 | X
9226 | BANCA DE ASIENTOS MULTIPLES | BANCA DE ASIENTOS MULTIPLES | SERVICIO DE ATENCION Y ORIENTACION AL USUARIO | UNID. DE ARTIC. PRESTACIONAL - SERV. DE ARTIC. DE LA ATENCION AMBUL. Y HOSP. - CAJA ADMISION | METAX | SS-3i | S/S | MA | 2017 | 8 | 15 | X | 0 | 0 | 0 | 0 | 0 | 0 | 0 | 0 | 0 | 0 | 0 | 0 | 0 | 0 | X
9227 | BANCA DE ASIENTOS MULTIPLES | BANCA DE ASIENTOS MULTIPLES | UNIDAD DE INGENIERÍA CLÍNICA, HOSPITALARIA Y SERVICIOS | OFICINA DE ADMINISTRACIÓN- UIHYS.- INFRAESTRUCT.- SALA DE ESPERA SECT. E P1 | METAX | SS-3I | S/S | MA | 2017 | 8 | 15 | X | 0 | 0 | 0 | 0 | 0 | 0 | 0 | 0 | 0 | 0 | 0 | 0 | 0 | 0 | X
9228 | BANCA DE ASIENTOS MULTIPLES | BANCA DE ASIENTOS MULTIPLES | UNIDAD DE COMUNICACIONES E IMAGEN INSTITUCIONAL | UNIDAD DE COMUN. E IMAGEN INSTITUCIONAL - SUM 2 | METAX | SS-3i | S/S | MA | 2017 | 8 | 15 | X | 0 | 0 | 0 | 0 | 0 | 0 | 0 | 0 | 0 | 0 | 0 | 0 | 0 | 0 | X
9229 | BANCA DE ASIENTOS MULTIPLES | BANCA DE ASIENTOS MULTIPLES | UNIDAD DE COMUNICACIONES E IMAGEN INSTITUCIONAL | UNIDAD DE COMUN. E IMAGEN INSTITUCIONAL - SUM 1 | METAX | SS-3i | S/S | MA | 2017 | 8 | 15 | X | 0 | 0 | 0 | 0 | 0 | 0 | 0 | 0 | 0 | 0 | 0 | 0 | 0 | 0 | X
9230 | BANCA DE ASIENTOS MULTIPLES | BANCA DE ASIENTOS MULTIPLES | UNIDAD DE COMUNICACIONES E IMAGEN INSTITUCIONAL | UNIDAD DE COMUN. E IMAGEN INSTITUCIONAL - SUM 2 | METAX | SS-3i | S/S | MA | 2017 | 8 | 15 | X | 0 | 0 | 0 | 0 | 0 | 0 | 0 | 0 | 0 | 0 | 0 | 0 | 0 | 0 | X
9231 | BANCA DE ASIENTOS MULTIPLES | BANCA DE ASIENTOS MULTIPLES | UNIDAD DE COMUNICACIONES E IMAGEN INSTITUCIONAL | UNIDAD DE COMUN. E IMAGEN INSTITUCIONAL - SUM 2 | METAX | SS-3i | S/S | MA | 2017 | 8 | 15 | X | 0 | 0 | 0 | 0 | 0 | 0 | 0 | 0 | 0 | 0 | 0 | 0 | 0 | 0 | X
9232 | BANCA DE ASIENTOS MULTIPLES | BANCA DE ASIENTOS MULTIPLES | UNIDAD DE INGENIERÍA CLÍNICA, HOSPITALARIA Y SERVICIOS | OFICINA DE ADMINISTRACIÓN- UIHYS.- INFRAESTRUCT- SALA DE ESP 1 CONS EXT P1 | METAX | SS-3i | S/S | MA | 2017 | 8 | 15 | X | 0 | 0 | 0 | 0 | 0 | 0 | 0 | 0 | 0 | 0 | 0 | 0 | 0 | 0 | X
9233 | BANCA DE ASIENTOS MULTIPLES | BANCA DE ASIENTOS MULTIPLES | DEPARTAMENTO DE ARTICULACIÓN PRESTACIONAL | UNID. DE ARTIC. PRESTACIONAL - SALA DE ESPERA ADMISIÓN | METAX | SS-3i | S/S | MA | 2017 | 8 | 15 | X | 0 | 0 | 0 | 0 | 0 | 0 | 0 | 0 | 0 | 0 | 0 | 0 | 0 | 0 | X
9234 | BANCA DE ASIENTOS MULTIPLES | BANCA DE ASIENTOS MULTIPLES | UNIDAD DE INGENIERÍA CLÍNICA, HOSPITALARIA Y SERVICIOS | OFICINA DE ADMINISTRACIÓN- UIHYS.- INFRAESTRUCT.- SALA DE ESPERA PAT. CLIN. | METAX | SS-4i | S/S | MA | 2017 | 8 | 15 | X | 0 | 0 | 0 | 0 | 0 | 0 | 0 | 0 | 0 | 0 | 0 | 0 | 0 | 0 | X
9235 | BANCA DE ASIENTOS MULTIPLES | BANCA DE ASIENTOS MULTIPLES | UNIDAD DE INGENIERÍA CLÍNICA, HOSPITALARIA Y SERVICIOS | OFICINA DE ADMINISTRACIÓN- UIHYS.- INFRAESTRUCT.- SALA DE ESP 1 CONS EXT P2 | METAX | SS-4i | S/S | MA | 2017 | 8 | 15 | X | 0 | 0 | 0 | 0 | 0 | 0 | 0 | 0 | 0 | 0 | 0 | 0 | 0 | 0 | X
9236 | BANCA DE ASIENTOS MULTIPLES | BANCA DE ASIENTOS MULTIPLES | UNIDAD DE INGENIERÍA CLÍNICA, HOSPITALARIA Y SERVICIOS | OFICINA DE ADMINISTRACIÓN- UIHYS.- INFRAESTRUCT.- SALA DE ESP 1 CONS EXT P2 | METAX | SS-4i | S/S | MA | 2017 | 8 | 15 | X | 0 | 0 | 0 | 0 | 0 | 0 | 0 | 0 | 0 | 0 | 0 | 0 | 0 | 0 | X
9237 | BANCA DE ASIENTOS MULTIPLES | BANCA DE ASIENTOS MULTIPLES | UNIDAD DE INGENIERÍA CLÍNICA, HOSPITALARIA Y SERVICIOS | OFICINA DE ADMINISTRACIÓN- UIHYS.- INFRAESTRUCT.- SALA DE ESP 1 CONS EXT P2 | METAX | SS-4i | S/S | MA | 2017 | 8 | 15 | X | 0 | 0 | 0 | 0 | 0 | 0 | 0 | 0 | 0 | 0 | 0 | 0 | 0 | 0 | X
9238 | BANCA DE ASIENTOS MULTIPLES | BANCA DE ASIENTOS MULTIPLES | UNIDAD DE INGENIERÍA CLÍNICA, HOSPITALARIA Y SERVICIOS | OFICINA DE ADMINISTRACIÓN- UIHYS.- INFRAESTRUCT.- SALA DE ESP 1 CONS EXT P2 | METAX | SS-4i | S/S | MA | 2017 | 8 | 15 | X | 0 | 0 | 0 | 0 | 0 | 0 | 0 | 0 | 0 | 0 | 0 | 0 | 0 | 0 | X
9239 | BANCA DE ASIENTOS MULTIPLES | BANCA DE ASIENTOS MULTIPLES | UNIDAD DE INGENIERÍA CLÍNICA, HOSPITALARIA Y SERVICIOS | OFICINA DE ADMINISTRACIÓN- UIHYS.- INFRAESTRUCT.- SALA DE ESP 1 CONS EXT P2 | METAX | SS-4i | S/S | MA | 2017 | 8 | 15 | X | 0 | 0 | 0 | 0 | 0 | 0 | 0 | 0 | 0 | 0 | 0 | 0 | 0 | 0 | X
9240 | BANCA DE ASIENTOS MULTIPLES | BANCA DE ASIENTOS MULTIPLES | UNIDAD DE INGENIERÍA CLÍNICA, HOSPITALARIA Y SERVICIOS | OFICINA DE ADMINISTRACIÓN- UIHYS.- INFRAESTRUCT.- SALA DE ESP 1 CONS EXT P2 | METAX | SS-4i | S/S | MA | 2017 | 8 | 15 | X | 0 | 0 | 0 | 0 | 0 | 0 | 0 | 0 | 0 | 0 | 0 | 0 | 0 | 0 | X
9241 | BANCA DE ASIENTOS MULTIPLES | BANCA DE ASIENTOS MULTIPLES | UNIDAD DE COMUNICACIONES E IMAGEN INSTITUCIONAL | UNIDAD DE COMUN. E IMAGEN INSTITUCIONAL - AUDITORIO | METAX | SS-4i | S/S | MA | 2017 | 8 | 15 | X | 0 | 0 | 0 | 0 | 0 | 0 | 0 | 0 | 0 | 0 | 0 | 0 | 0 | 0 | X
9242 | BANCA DE ASIENTOS MULTIPLES | BANCA DE ASIENTOS MULTIPLES | UNIDAD DE INGENIERÍA CLÍNICA, HOSPITALARIA Y SERVICIOS | OFICINA DE ADMINISTRACIÓN- UIHYS.- INFRAESTRUCT.- SALA DE ESP 1 CONS EXT P2 | METAX | SS-4I | S/S | MA | 2017 | 8 | 15 | X | 0 | 0 | 0 | 0 | 0 | 0 | 0 | 0 | 0 | 0 | 0 | 0 | 0 | 0 | X
9243 | BANCA DE ASIENTOS MULTIPLES | BANCA DE ASIENTOS MULTIPLES | UNIDAD DE INGENIERÍA CLÍNICA, HOSPITALARIA Y SERVICIOS | OFICINA DE ADMINISTRACIÓN- UIHYS.- INFRAESTRUCT.- SALA DE ESP 1 CONS EXT P2 | METAX | SS-4i | S/S | MA | 2017 | 8 | 15 | X | 0 | 0 | 0 | 0 | 0 | 0 | 0 | 0 | 0 | 0 | 0 | 0 | 0 | 0 | X
9244 | BANCA DE ASIENTOS MULTIPLES | BANCA DE ASIENTOS MULTIPLES | UNIDAD DE INGENIERÍA CLÍNICA, HOSPITALARIA Y SERVICIOS | OFICINA DE ADMINISTRACIÓN- UIHYS.- INFRAESTRUCT.- SALA DE ESP 1 CONS EXT P2 | METAX | SS-4I | S/S | MA | 2017 | 8 | 15 | X | 0 | 0 | 0 | 0 | 0 | 0 | 0 | 0 | 0 | 0 | 0 | 0 | 0 | 0 | X
9245 | BANCA DE ASIENTOS MULTIPLES | BANCA DE ASIENTOS MULTIPLES | UNIDAD DE INGENIERÍA CLÍNICA, HOSPITALARIA Y SERVICIOS | OFICINA DE ADMINISTRACIÓN- UIHYS.- INFRAESTRUCT.- SALA DE ESP 5 CONS EXT P2 | METAX | SS-3i | S/S | MA | 2017 | 8 | 15 | X | 0 | 0 | 0 | 0 | 0 | 0 | 0 | 0 | 0 | 0 | 0 | 0 | 0 | 0 | X
9246 | BANCA DE ASIENTOS MULTIPLES | BANCA DE ASIENTOS MULTIPLES | UNIDAD DE INGENIERÍA CLÍNICA, HOSPITALARIA Y SERVICIOS | OFICINA DE ADMINISTRACIÓN- UIHYS.- INFRAESTRUCT.- SALA DE ESP 2 CONS EXT P2 | METAX | SS-3i | S/S | MA | 2017 | 8 | 15 | X | 0 | 0 | 0 | 0 | 0 | 0 | 0 | 0 | 0 | 0 | 0 | 0 | 0 | 0 | X
9247 | BANCA DE ASIENTOS MULTIPLES | BANCA DE ASIENTOS MULTIPLES | UNIDAD DE COMUNICACIONES E IMAGEN INSTITUCIONAL | UNIDAD DE COMUN. E IMAGEN INSTITUCIONAL - AUDITORIO | METAX | SS-3i | S/S | MA | 2017 | 8 | 15 | X | 0 | 0 | 0 | 0 | 0 | 0 | 0 | 0 | 0 | 0 | 0 | 0 | 0 | 0 | X
9248 | BANCA DE ASIENTOS MULTIPLES | BANCA DE ASIENTOS MULTIPLES | UNIDAD DE INGENIERÍA CLÍNICA, HOSPITALARIA Y SERVICIOS | OFICINA DE ADMINISTRACIÓN- UIHYS.- INFRAESTRUCT.- SALA DE ESP 2 CONS EXT P2 | METAX | SS-3i | S/S | MA | 2017 | 8 | 15 | X | 0 | 0 | 0 | 0 | 0 | 0 | 0 | 0 | 0 | 0 | 0 | 0 | 0 | 0 | X
9249 | BANCA DE ASIENTOS MULTIPLES | BANCA DE ASIENTOS MULTIPLES | UNIDAD DE INGENIERÍA CLÍNICA, HOSPITALARIA Y SERVICIOS | OFICINA DE ADMINISTRACIÓN- UIHYS.- INFRAESTRUCT.- SALA DE ESP 2 CONS EXT P2 | METAX | SS-3i | S/S | MA | 2017 | 8 | 15 | X | 0 | 0 | 0 | 0 | 0 | 0 | 0 | 0 | 0 | 0 | 0 | 0 | 0 | 0 | X
9250 | BANCA DE ASIENTOS MULTIPLES | BANCA DE ASIENTOS MULTIPLES | UNIDAD DE INGENIERÍA CLÍNICA, HOSPITALARIA Y SERVICIOS | OFICINA DE ADMINISTRACIÓN- UIHYS.- INFRAESTRUCT.- SALA DE ESP 2 CONS EXT P2 | METAX | SS-4i | S/S | MA | 2017 | 8 | 15 | X | 0 | 0 | 0 | 0 | 0 | 0 | 0 | 0 | 0 | 0 | 0 | 0 | 0 | 0 | X
9251 | BANCA DE ASIENTOS MULTIPLES | BANCA DE ASIENTOS MULTIPLES | UNIDAD DE INGENIERÍA CLÍNICA, HOSPITALARIA Y SERVICIOS | OFICINA DE ADMINISTRACIÓN- UIHYS.- INFRAESTRUCT.- SALA DE ESP 3 CONS EXT P2 | METAX | SS-4I | S/S | MA | 2017 | 8 | 15 | X | 0 | 0 | 0 | 0 | 0 | 0 | 0 | 0 | 0 | 0 | 0 | 0 | 0 | 0 | X
9252 | BANCA DE ASIENTOS MULTIPLES | BANCA DE ASIENTOS MULTIPLES | UNIDAD DE INGENIERÍA CLÍNICA, HOSPITALARIA Y SERVICIOS | OFICINA DE ADMINISTRACIÓN- UIHYS.- INFRAESTRUCT.- SALA DE ESP 3 CONS EXT P2 | METAX | SS-4I | S/S | MA | 2017 | 8 | 15 | X | 0 | 0 | 0 | 0 | 0 | 0 | 0 | 0 | 0 | 0 | 0 | 0 | 0 | 0 | X
9253 | BANCA DE ASIENTOS MULTIPLES | BANCA DE ASIENTOS MULTIPLES | UNIDAD DE INGENIERÍA CLÍNICA, HOSPITALARIA Y SERVICIOS | OFICINA DE ADMINISTRACIÓN- UIHYS.- INFRAESTRUCT.- SALA DE ESP 3 CONS EXT P2 | METAX | SS-4I | S/S | MA | 2017 | 8 | 15 | X | 0 | 0 | 0 | 0 | 0 | 0 | 0 | 0 | 0 | 0 | 0 | 0 | 0 | 0 | X
9254 | BANCA DE ASIENTOS MULTIPLES | BANCA DE ASIENTOS MULTIPLES | UNIDAD DE INGENIERÍA CLÍNICA, HOSPITALARIA Y SERVICIOS | OFICINA DE ADMINISTRACIÓN- UIHYS.- INFRAESTRUCT.- SALA DE ESP 3 CONS EXT P2 | METAX | SS-4I | S/S | MA | 2017 | 8 | 15 | X | 0 | 0 | 0 | 0 | 0 | 0 | 0 | 0 | 0 | 0 | 0 | 0 | 0 | 0 | X
9255 | BANCA DE ASIENTOS MULTIPLES | BANCA DE ASIENTOS MULTIPLES | UNIDAD DE INGENIERÍA CLÍNICA, HOSPITALARIA Y SERVICIOS | OFICINA DE ADMINISTRACIÓN- UIHYS.- INFRAESTRUCT.- SALA DE ESP 3 CONS EXT P2 | METAX | SS-4i | S/S | MA | 2017 | 8 | 15 | X | 0 | 0 | 0 | 0 | 0 | 0 | 0 | 0 | 0 | 0 | 0 | 0 | 0 | 0 | X
9256 | BANCA DE ASIENTOS MULTIPLES | BANCA DE ASIENTOS MULTIPLES | UNIDAD DE INGENIERÍA CLÍNICA, HOSPITALARIA Y SERVICIOS | OFICINA DE ADMINISTRACIÓN- UIHYS.- INFRAESTRUCT.- SALA DE ESP 3 CONS EXT P2 | METAX | SS-4I | S/S | MA | 2017 | 8 | 15 | X | 0 | 0 | 0 | 0 | 0 | 0 | 0 | 0 | 0 | 0 | 0 | 0 | 0 | 0 | X
9257 | BANCA DE ASIENTOS MULTIPLES | BANCA DE ASIENTOS MULTIPLES | UNIDAD DE INGENIERÍA CLÍNICA, HOSPITALARIA Y SERVICIOS | OFICINA DE ADMINISTRACIÓN- UIHYS.- INFRAESTRUCT.- SALA DE ESP 3 CONS EXT P2 | METAX | SS-4i | S/S | MA | 2017 | 8 | 15 | X | 0 | 0 | 0 | 0 | 0 | 0 | 0 | 0 | 0 | 0 | 0 | 0 | 0 | 0 | X
9258 | BANCA DE ASIENTOS MULTIPLES | BANCA DE ASIENTOS MULTIPLES | UNIDAD DE INGENIERÍA CLÍNICA, HOSPITALARIA Y SERVICIOS | OFICINA DE ADMINISTRACIÓN- UIHYS.- INFRAESTRUCT.- SALA DE ESP 3 CONS EXT P2 | METAX | SS-4i | S/S | MA | 2017 | 8 | 15 | X | 0 | 0 | 0 | 0 | 0 | 0 | 0 | 0 | 0 | 0 | 0 | 0 | 0 | 0 | X
9259 | BANCA DE ASIENTOS MULTIPLES | BANCA DE ASIENTOS MULTIPLES | UNIDAD DE INGENIERÍA CLÍNICA, HOSPITALARIA Y SERVICIOS | OFICINA DE ADMINISTRACIÓN- UIHYS.- INFRAESTRUCT.- SALA DE ESP 3 CONS EXT P2 | METAX | SS-4I | S/S | MA | 2017 | 8 | 15 | X | 0 | 0 | 0 | 0 | 0 | 0 | 0 | 0 | 0 | 0 | 0 | 0 | 0 | 0 | X
9260 | BANCA DE ASIENTOS MULTIPLES | BANCA DE ASIENTOS MULTIPLES | UNIDAD DE INGENIERÍA CLÍNICA, HOSPITALARIA Y SERVICIOS | OFICINA DE ADMINISTRACIÓN- UIHYS.- INFRAESTRUCT.- SALA DE ESP 4 CONS EXT P2 | METAX | SS-4I | S/S | MA | 2017 | 8 | 15 | X | 0 | 0 | 0 | 0 | 0 | 0 | 0 | 0 | 0 | 0 | 0 | 0 | 0 | 0 | X
9261 | BANCA DE ASIENTOS MULTIPLES | BANCA DE ASIENTOS MULTIPLES | UNIDAD DE INGENIERÍA CLÍNICA, HOSPITALARIA Y SERVICIOS | OFICINA DE ADMINISTRACIÓN- UIHYS.- INFRAESTRUCT.- SALA DE ESP 4 CONS EXT P2 | METAX | SS-4i | S/S | MA | 2017 | 8 | 15 | X | 0 | 0 | 0 | 0 | 0 | 0 | 0 | 0 | 0 | 0 | 0 | 0 | 0 | 0 | X
9262 | BANCA DE ASIENTOS MULTIPLES | BANCA DE ASIENTOS MULTIPLES | UNIDAD DE INGENIERÍA CLÍNICA, HOSPITALARIA Y SERVICIOS | OFICINA DE ADMINISTRACIÓN- UIHYS.- INFRAESTRUCT.- SALA DE ESP 4 CONS EXT P2 | METAX | SS-4i | S/S | MA | 2017 | 8 | 15 | X | 0 | 0 | 0 | 0 | 0 | 0 | 0 | 0 | 0 | 0 | 0 | 0 | 0 | 0 | X
9263 | BANCA DE ASIENTOS MULTIPLES | BANCA DE ASIENTOS MULTIPLES | UNIDAD DE INGENIERÍA CLÍNICA, HOSPITALARIA Y SERVICIOS | OFICINA DE ADMINISTRACIÓN- UIHYS.- INFRAESTRUCT.- SALA DE ESP 4 CONS EXT P2 | METAX | SS-4I | S/S | MA | 2017 | 8 | 15 | X | 0 | 0 | 0 | 0 | 0 | 0 | 0 | 0 | 0 | 0 | 0 | 0 | 0 | 0 | X
9264 | BANCA DE ASIENTOS MULTIPLES | BANCA DE ASIENTOS MULTIPLES | UNIDAD DE INGENIERÍA CLÍNICA, HOSPITALARIA Y SERVICIOS | OFICINA DE ADMINISTRACIÓN- UIHYS.- INFRAESTRUCT.- SALA DE ESP 4 CONS EXT P2 | METAX | SS-4i | S/S | MA | 2017 | 8 | 15 | X | 0 | 0 | 0 | 0 | 0 | 0 | 0 | 0 | 0 | 0 | 0 | 0 | 0 | 0 | X
9265 | BANCA DE ASIENTOS MULTIPLES | BANCA DE ASIENTOS MULTIPLES | UNIDAD DE INGENIERÍA CLÍNICA, HOSPITALARIA Y SERVICIOS | OFICINA DE ADMINISTRACIÓN- UIHYS.- INFRAESTRUCT.- SALA DE ESP 4 CONS EXT P2 | METAX | SS-4i | S/S | MA | 2017 | 8 | 15 | X | 0 | 0 | 0 | 0 | 0 | 0 | 0 | 0 | 0 | 0 | 0 | 0 | 0 | 0 | X
9266 | BANCA DE ASIENTOS MULTIPLES | BANCA DE ASIENTOS MULTIPLES | UNIDAD DE INGENIERÍA CLÍNICA, HOSPITALARIA Y SERVICIOS | OFICINA DE ADMINISTRACIÓN- UIHYS.- INFRAESTRUCT.- SALA DE ESP 4 CONS EXT P2 | METAX | SS-4i | S/S | MA | 2017 | 8 | 15 | X | 0 | 0 | 0 | 0 | 0 | 0 | 0 | 0 | 0 | 0 | 0 | 0 | 0 | 0 | X
9267 | BANCA DE ASIENTOS MULTIPLES | BANCA DE ASIENTOS MULTIPLES | UNIDAD DE INGENIERÍA CLÍNICA, HOSPITALARIA Y SERVICIOS | OFICINA DE ADMINISTRACIÓN- UIHYS.- INFRAESTRUCT.- SALA DE ESP 4 CONS EXT P2 | METAX | SS-4i | S/S | MA | 2017 | 8 | 15 | X | 0 | 0 | 0 | 0 | 0 | 0 | 0 | 0 | 0 | 0 | 0 | 0 | 0 | 0 | X
9268 | BANCA DE ASIENTOS MULTIPLES | BANCA DE ASIENTOS MULTIPLES | UNIDAD DE INGENIERÍA CLÍNICA, HOSPITALARIA Y SERVICIOS | OFICINA DE ADMINISTRACIÓN- UIHYS.- INFRAESTRUCT.- SALA DE ESP 4 CONS EXT P2 | METAX | SS-4i | S/S | MA | 2017 | 8 | 15 | X | 0 | 0 | 0 | 0 | 0 | 0 | 0 | 0 | 0 | 0 | 0 | 0 | 0 | 0 | X
9269 | BANCA DE ASIENTOS MULTIPLES | BANCA DE ASIENTOS MULTIPLES | UNIDAD DE INGENIERÍA CLÍNICA, HOSPITALARIA Y SERVICIOS | OFICINA DE ADMINISTRACIÓN- UIHYS.- INFRAESTRUCT.- SALA DE ESP 4 CONS EXT P2 | METAX | SS-4i | S/S | MA | 2017 | 8 | 15 | X | 0 | 0 | 0 | 0 | 0 | 0 | 0 | 0 | 0 | 0 | 0 | 0 | 0 | 0 | X
9270 | BANCA DE ASIENTOS MULTIPLES | BANCA DE ASIENTOS MULTIPLES | UNIDAD DE INGENIERÍA CLÍNICA, HOSPITALARIA Y SERVICIOS | OFICINA DE ADMINISTRACIÓN- UIHYS.- INFRAESTRUCT.- SALA DE ESP 4 CONS EXT P2 | METAX | SS-4i | S/S | MA | 2017 | 8 | 15 | X | 0 | 0 | 0 | 0 | 0 | 0 | 0 | 0 | 0 | 0 | 0 | 0 | 0 | 0 | X
9271 | BANCA DE ASIENTOS MULTIPLES | BANCA DE ASIENTOS MULTIPLES | UNIDAD DE INGENIERÍA CLÍNICA, HOSPITALARIA Y SERVICIOS | OFICINA DE ADMINISTRACIÓN- UIHYS.- INFRAESTRUCT.- SALA DE ESP 4 CONS EXT P2 | METAX | SS-4i | S/S | MA | 2017 | 8 | 15 | X | 0 | 0 | 0 | 0 | 0 | 0 | 0 | 0 | 0 | 0 | 0 | 0 | 0 | 0 | X
9272 | BANCA DE ASIENTOS MULTIPLES | BANCA DE ASIENTOS MULTIPLES | UNIDAD DE INGENIERÍA CLÍNICA, HOSPITALARIA Y SERVICIOS | OFICINA DE ADMINISTRACIÓN- UIHYS.- INFRAESTRUCT.- SALA DE ESP 4 CONS EXT P2 | METAX | SS-4i | S/S | MA | 2017 | 8 | 15 | X | 0 | 0 | 0 | 0 | 0 | 0 | 0 | 0 | 0 | 0 | 0 | 0 | 0 | 0 | X
9273 | BANCA DE ASIENTOS MULTIPLES | BANCA DE ASIENTOS MULTIPLES | UNIDAD DE INGENIERÍA CLÍNICA, HOSPITALARIA Y SERVICIOS | OFICINA DE ADMINISTRACIÓN- UIHYS.- INFRAESTRUCT.- SALA DE ESP 4 CONS EXT P2 | METAX | SS-4i | S/S | MA | 2017 | 8 | 15 | X | 0 | 0 | 0 | 0 | 0 | 0 | 0 | 0 | 0 | 0 | 0 | 0 | 0 | 0 | X
9274 | BANCA DE ASIENTOS MULTIPLES | BANCA DE ASIENTOS MULTIPLES | UNIDAD DE INGENIERÍA CLÍNICA, HOSPITALARIA Y SERVICIOS | OFICINA DE ADMINISTRACIÓN- UIHYS.- INFRAESTRUCT.- SALA DE ESP 5 CONS EXT P2 | METAX | SS-3i | S/S | MA | 2017 | 8 | 15 | X | 0 | 0 | 0 | 0 | 0 | 0 | 0 | 0 | 0 | 0 | 0 | 0 | 0 | 0 | X
9275 | BANCA DE ASIENTOS MULTIPLES | BANCA DE ASIENTOS MULTIPLES | UNIDAD DE INGENIERÍA CLÍNICA, HOSPITALARIA Y SERVICIOS | OFICINA DE ADMINISTRACIÓN- UIHYS.- INFRAESTRUCT.- SALA DE ESP 5 CONS EXT P2 | METAX | SS-3i | S/S | MA | 2017 | 8 | 15 | X | 0 | 0 | 0 | 0 | 0 | 0 | 0 | 0 | 0 | 0 | 0 | 0 | 0 | 0 | X
9276 | BANCA DE ASIENTOS MULTIPLES | BANCA DE ASIENTOS MULTIPLES | UNIDAD DE INGENIERÍA CLÍNICA, HOSPITALARIA Y SERVICIOS | OFICINA DE ADMINISTRACIÓN- UIHYS.- INFRAESTRUCT.- SALA DE ESP 5 CONS EXT P2 | METAX | SS-3i | S/S | MA | 2017 | 8 | 15 | X | 0 | 0 | 0 | 0 | 0 | 0 | 0 | 0 | 0 | 0 | 0 | 0 | 0 | 0 | X
9277 | BANCA DE ASIENTOS MULTIPLES | BANCA DE ASIENTOS MULTIPLES | UNIDAD DE INGENIERÍA CLÍNICA, HOSPITALARIA Y SERVICIOS | OFICINA DE ADMINISTRACIÓN- UIHYS.- INFRAESTRUCT.- SALA DE ESP 5 CONS EXT P2 | METAX | SS-3i | S/S | MA | 2017 | 8 | 15 | X | 0 | 0 | 0 | 0 | 0 | 0 | 0 | 0 | 0 | 0 | 0 | 0 | 0 | 0 | X
9278 | BANCA DE ASIENTOS MULTIPLES | BANCA DE ASIENTOS MULTIPLES | UNIDAD DE INGENIERÍA CLÍNICA, HOSPITALARIA Y SERVICIOS | OFICINA DE ADMINISTRACIÓN- UIHYS.- INFRAESTRUCT.- SALA DE ESP 5 CONS EXT P2 | METAX | SS-3I | S/S | MA | 2017 | 8 | 15 | X | 0 | 0 | 0 | 0 | 0 | 0 | 0 | 0 | 0 | 0 | 0 | 0 | 0 | 0 | X
9279 | BANCA DE ASIENTOS MULTIPLES | BANCA DE ASIENTOS MULTIPLES | UNIDAD DE INGENIERÍA CLÍNICA, HOSPITALARIA Y SERVICIOS | OFICINA DE ADMINISTRACIÓN- UIHYS.- INFRAESTRUCT.- SALA DE ESP 5 CONS EXT P2 | METAX | SS-4i | S/S | MA | 2017 | 8 | 15 | X | 0 | 0 | 0 | 0 | 0 | 0 | 0 | 0 | 0 | 0 | 0 | 0 | 0 | 0 | X
9280 | BANCA DE ASIENTOS MULTIPLES | BANCA DE ASIENTOS MULTIPLES | UNIDAD DE INGENIERÍA CLÍNICA, HOSPITALARIA Y SERVICIOS | OFICINA DE ADMINISTRACIÓN- UIHYS.- INFRAESTRUCT.- SALA DE ESP 5 CONS EXT P2 | METAX | SS-4I | S/S | MA | 2017 | 8 | 15 | X | 0 | 0 | 0 | 0 | 0 | 0 | 0 | 0 | 0 | 0 | 0 | 0 | 0 | 0 | X
9281 | BANCA DE ASIENTOS MULTIPLES | BANCA DE ASIENTOS MULTIPLES | UNIDAD DE INGENIERÍA CLÍNICA, HOSPITALARIA Y SERVICIOS | OFICINA DE ADMINISTRACIÓN- UIHYS.- INFRAESTRUCT.- SALA DE ESP 5 CONS EXT P2 | METAX | SS-4i | S/S | MA | 2017 | 8 | 15 | X | 0 | 0 | 0 | 0 | 0 | 0 | 0 | 0 | 0 | 0 | 0 | 0 | 0 | 0 | X
9282 | BANCA DE ASIENTOS MULTIPLES | BANCA DE ASIENTOS MULTIPLES | UNIDAD DE INGENIERÍA CLÍNICA, HOSPITALARIA Y SERVICIOS | OFICINA DE ADMINISTRACIÓN- UIHYS.- INFRAESTRUCT.- SALA DE ESP 5 CONS EXT P2 | METAX | SS-4I | S/S | MA | 2017 | 8 | 15 | X | 0 | 0 | 0 | 0 | 0 | 0 | 0 | 0 | 0 | 0 | 0 | 0 | 0 | 0 | X
9283 | BANCA DE ASIENTOS MULTIPLES | BANCA DE ASIENTOS MULTIPLES | UNIDAD DE INGENIERÍA CLÍNICA, HOSPITALARIA Y SERVICIOS | OFICINA DE ADMINISTRACIÓN- UIHYS.- INFRAESTRUCT.- SALA DE ESP 2 CONS EXT P2 | METAX | SS-3i | S/S | MA | 2017 | 8 | 15 | X | 0 | 0 | 0 | 0 | 0 | 0 | 0 | 0 | 0 | 0 | 0 | 0 | 0 | 0 | X
9284 | BANCA DE ASIENTOS MULTIPLES | BANCA DE ASIENTOS MULTIPLES | UNIDAD DE INGENIERÍA CLÍNICA, HOSPITALARIA Y SERVICIOS | OFICINA DE ADMINISTRACIÓN- UIHYS.- INFRAESTRUCT.- SALA DE ESP 6 CONS EXT P2 | METAX | SS-4i | S/S | MA | 2017 | 8 | 15 | X | 0 | 0 | 0 | 0 | 0 | 0 | 0 | 0 | 0 | 0 | 0 | 0 | 0 | 0 | X
9285 | BANCA DE ASIENTOS MULTIPLES | BANCA DE ASIENTOS MULTIPLES | UNIDAD DE INGENIERÍA CLÍNICA, HOSPITALARIA Y SERVICIOS | OFICINA DE ADMINISTRACIÓN- UIHYS.- INFRAESTRUCT.- SALA DE ESP 6 CONS EXT P2 | METAX | SS-4i | S/S | MA | 2017 | 8 | 15 | X | 0 | 0 | 0 | 0 | 0 | 0 | 0 | 0 | 0 | 0 | 0 | 0 | 0 | 0 | X
9286 | BANCA DE ASIENTOS MULTIPLES | BANCA DE ASIENTOS MULTIPLES | UNIDAD DE INGENIERÍA CLÍNICA, HOSPITALARIA Y SERVICIOS | OFICINA DE ADMINISTRACIÓN- UIHYS.- INFRAESTRUCT.- SALA DE ESP 6 CONS EXT P2 | METAX | SS-4i | S/S | MA | 2017 | 8 | 15 | X | 0 | 0 | 0 | 0 | 0 | 0 | 0 | 0 | 0 | 0 | 0 | 0 | 0 | 0 | X
9287 | BANCA DE ASIENTOS MULTIPLES | BANCA DE ASIENTOS MULTIPLES | UNIDAD DE INGENIERÍA CLÍNICA, HOSPITALARIA Y SERVICIOS | OFICINA DE ADMINISTRACIÓN- UIHYS.- INFRAESTRUCT.- SALA DE ESP 6 CONS EXT P2 | METAX | SS-4i | S/S | MA | 2017 | 8 | 15 | X | 0 | 0 | 0 | 0 | 0 | 0 | 0 | 0 | 0 | 0 | 0 | 0 | 0 | 0 | X
9288 | BANCA DE ASIENTOS MULTIPLES | BANCA DE ASIENTOS MULTIPLES | UNIDAD DE INGENIERÍA CLÍNICA, HOSPITALARIA Y SERVICIOS | OFICINA DE ADMINISTRACIÓN- UIHYS.- INFRAESTRUCT.- SALA DE ESP 6 CONS EXT P2 | METAX | SS-4i | S/S | MA | 2017 | 8 | 15 | X | 0 | 0 | 0 | 0 | 0 | 0 | 0 | 0 | 0 | 0 | 0 | 0 | 0 | 0 | X
9289 | BANCA DE ASIENTOS MULTIPLES | BANCA DE ASIENTOS MULTIPLES | UNIDAD DE INGENIERÍA CLÍNICA, HOSPITALARIA Y SERVICIOS | OFICINA DE ADMINISTRACIÓN- UIHYS.- INFRAESTRUCT.- SALA DE ESP 6 CONS EXT P2 | METAX | SS-5i | S/S | MA | 2017 | 8 | 15 | X | 0 | 0 | 0 | 0 | 0 | 0 | 0 | 0 | 0 | 0 | 0 | 0 | 0 | 0 | X
9290 | BANCA DE ASIENTOS MULTIPLES | BANCA DE ASIENTOS MULTIPLES | UNIDAD DE INGENIERÍA CLÍNICA, HOSPITALARIA Y SERVICIOS | OFICINA DE ADMINISTRACIÓN- UIHYS.- INFRAESTRUCT.- SALA DE ESP 6 CONS EXT P2 | METAX | SS-5i | S/S | MA | 2017 | 8 | 15 | X | 0 | 0 | 0 | 0 | 0 | 0 | 0 | 0 | 0 | 0 | 0 | 0 | 0 | 0 | X
9291 | BANCA DE ASIENTOS MULTIPLES | BANCA DE ASIENTOS MULTIPLES | UNIDAD DE INGENIERÍA CLÍNICA, HOSPITALARIA Y SERVICIOS | OFICINA DE ADMINISTRACIÓN- UIHYS.- INFRAESTRUCT.- SALA DE ESP 6 CONS EXT P2 | METAX | SS-5i | S/S | MA | 2017 | 8 | 15 | X | 0 | 0 | 0 | 0 | 0 | 0 | 0 | 0 | 0 | 0 | 0 | 0 | 0 | 0 | X
9292 | BANCA DE ASIENTOS MULTIPLES | BANCA DE ASIENTOS MULTIPLES | UNIDAD DE INGENIERÍA CLÍNICA, HOSPITALARIA Y SERVICIOS | OFICINA DE ADMINISTRACIÓN- UIHYS.- INFRAESTRUCT.- SALA DE ESP 6 CONS EXT P2 | METAX | SS-5i | S/S | MA | 2017 | 8 | 15 | X | 0 | 0 | 0 | 0 | 0 | 0 | 0 | 0 | 0 | 0 | 0 | 0 | 0 | 0 | X
9293 | BANCA DE ASIENTOS MULTIPLES | BANCA DE ASIENTOS MULTIPLES | UNIDAD DE INGENIERÍA CLÍNICA, HOSPITALARIA Y SERVICIOS | OFICINA DE ADMINISTRACIÓN- UIHYS.- INFRAESTRUCT.- SALA DE ESPERA PAT. CLIN. | METAX | SS-3i | S/S | MA | 2017 | 8 | 15 | X | 0 | 0 | 0 | 0 | 0 | 0 | 0 | 0 | 0 | 0 | 0 | 0 | 0 | 0 | X
9294 | BANCA DE ASIENTOS MULTIPLES | BANCA DE ASIENTOS MULTIPLES | UNIDAD DE INGENIERÍA CLÍNICA, HOSPITALARIA Y SERVICIOS | OFICINA DE ADMINISTRACIÓN- UIHYS.- INFRAESTRUCT.- SALA DE ESPERA PAT. CLIN. | METAX | SS-3i | S/S | MA | 2017 | 8 | 15 | X | 0 | 0 | 0 | 0 | 0 | 0 | 0 | 0 | 0 | 0 | 0 | 0 | 0 | 0 | X
9295 | BANCA DE ASIENTOS MULTIPLES | BANCA DE ASIENTOS MULTIPLES | UNIDAD DE INGENIERÍA CLÍNICA, HOSPITALARIA Y SERVICIOS | OFICINA DE ADMINISTRACIÓN- UIHYS.- INFRAESTRUCT.- SALA DE ESPERA PAT. CLIN. | METAX | SS-3i | S/S | MA | 2017 | 8 | 15 | X | 0 | 0 | 0 | 0 | 0 | 0 | 0 | 0 | 0 | 0 | 0 | 0 | 0 | 0 | X
9296 | BANCA DE ASIENTOS MULTIPLES | BANCA DE ASIENTOS MULTIPLES | UNIDAD DE INGENIERÍA CLÍNICA, HOSPITALARIA Y SERVICIOS | OFICINA DE ADMINISTRACIÓN- UIHYS.- INFRAESTRUCT.- SALA DE ESPERA PAT. CLIN. | METAX | SS-3i | S/S | MA | 2017 | 8 | 15 | X | 0 | 0 | 0 | 0 | 0 | 0 | 0 | 0 | 0 | 0 | 0 | 0 | 0 | 0 | X
9297 | BANCA DE ASIENTOS MULTIPLES | BANCA DE ASIENTOS MULTIPLES | UNIDAD DE INGENIERÍA CLÍNICA, HOSPITALARIA Y SERVICIOS | OFICINA DE ADMINISTRACIÓN- UIHYS.- INFRAESTRUCT.- SALA DE ESPERA PAT. CLIN. | METAX | SS-3i | S/S | MA | 2017 | 8 | 15 | X | 0 | 0 | 0 | 0 | 0 | 0 | 0 | 0 | 0 | 0 | 0 | 0 | 0 | 0 | X
9298 | BANCA DE ASIENTOS MULTIPLES | BANCA DE ASIENTOS MULTIPLES | UNIDAD DE INGENIERÍA CLÍNICA, HOSPITALARIA Y SERVICIOS | OFICINA DE ADMINISTRACIÓN- UIHYS.- INFRAESTRUCT.- SALA DE ESPERA PAT. CLIN. | METAX | SS-3i | S/S | MA | 2017 | 8 | 15 | X | 0 | 0 | 0 | 0 | 0 | 0 | 0 | 0 | 0 | 0 | 0 | 0 | 0 | 0 | X
9299 | BANCA DE ASIENTOS MULTIPLES | BANCA DE ASIENTOS MULTIPLES | UNIDAD DE INGENIERÍA CLÍNICA, HOSPITALARIA Y SERVICIOS | OFICINA DE ADMINISTRACIÓN- UIHYS.- INFRAESTRUCT.- SALA DE ESPERA PAT. CLIN. | METAX | SS-3I | S/S | MA | 2017 | 8 | 15 | X | 0 | 0 | 0 | 0 | 0 | 0 | 0 | 0 | 0 | 0 | 0 | 0 | 0 | 0 | X
9300 | BANCA DE ASIENTOS MULTIPLES | BANCA DE ASIENTOS MULTIPLES | UNIDAD DE INGENIERÍA CLÍNICA, HOSPITALARIA Y SERVICIOS | OFICINA DE ADMINISTRACIÓN- UIHYS.- INFRAESTRUCT.- SALA DE ESPERA PAT. CLIN. | METAX | SS-3i | S/S | MA | 2017 | 8 | 15 | X | 0 | 0 | 0 | 0 | 0 | 0 | 0 | 0 | 0 | 0 | 0 | 0 | 0 | 0 | X
9301 | BANCA DE ASIENTOS MULTIPLES | BANCA DE ASIENTOS MULTIPLES | UNIDAD DE INGENIERÍA CLÍNICA, HOSPITALARIA Y SERVICIOS | OFICINA DE ADMINISTRACIÓN- UIHYS.- INFRAESTRUCT.- SALA DE ESPERA PAT. CLIN. | METAX | SS-5I | S/S | MA | 2017 | 8 | 15 | X | 0 | 0 | 0 | 0 | 0 | 0 | 0 | 0 | 0 | 0 | 0 | 0 | 0 | 0 | X
9302 | BANCA DE ASIENTOS MULTIPLES | BANCA DE ASIENTOS MULTIPLES | UNIDAD DE INGENIERÍA CLÍNICA, HOSPITALARIA Y SERVICIOS | OFICINA DE ADMINISTRACIÓN- UIHYS.- INFRAESTRUCT.- SALA DE ESPERA PAT. CLIN. | METAX | SS-5I | S/S | MA | 2017 | 8 | 15 | X | 0 | 0 | 0 | 0 | 0 | 0 | 0 | 0 | 0 | 0 | 0 | 0 | 0 | 0 | X
9303 | BANCA DE ASIENTOS MULTIPLES | BANCA DE ASIENTOS MULTIPLES | UNIDAD DE ANESTESIOLOGIA | UNID. PREST. DE SERV. DE ESP. QUIR.- SERV DE ANEST. Y CENT. QUIR.- SALA DE ESPERA FAMILIARES | METAX | SS-3i | S/S | MA | 2017 | 8 | 15 | X | 0 | 0 | 0 | 0 | 0 | 0 | 0 | 0 | 0 | 0 | 0 | 0 | 0 | 0 | X
9304 | BANCA DE ASIENTOS MULTIPLES | BANCA DE ASIENTOS MULTIPLES | UNIDAD DE ANESTESIOLOGIA | UNID. PREST. DE SERV. DE ESP. QUIR.- SERV DE ANEST. Y CENT. QUIR.- SALA DE ESPERA FAMILIARES | METAX | SS-3i | S/S | MA | 2017 | 8 | 15 | X | 0 | 0 | 0 | 0 | 0 | 0 | 0 | 0 | 0 | 0 | 0 | 0 | 0 | 0 | X
9305 | BANCA DE ASIENTOS MULTIPLES | BANCA DE ASIENTOS MULTIPLES | UNIDAD DE INGENIERÍA CLÍNICA, HOSPITALARIA Y SERVICIOS | OFICINA DE ADMINISTRACIÓN- UIHYS.- INFRAESTRUCT.- HALL DE INGRESO | METAX | SS-3i | S/S | MA | 2017 | 8 | 15 | X | 0 | 0 | 0 | 0 | 0 | 0 | 0 | 0 | 0 | 0 | 0 | 0 | 0 | 0 | X
9306 | BANCA DE ASIENTOS MULTIPLES | BANCA DE ASIENTOS MULTIPLES | UNIDAD DE INGENIERÍA CLÍNICA, HOSPITALARIA Y SERVICIOS | OFICINA DE ADMINISTRACIÓN- UIHYS.- INFRAESTRUCT.- SALA DE ESPERA PAT. CLIN. | METAX | SS-3i | S/S | MA | 2017 | 8 | 15 | X | 0 | 0 | 0 | 0 | 0 | 0 | 0 | 0 | 0 | 0 | 0 | 0 | 0 | 0 | X
9307 | BANCA DE ASIENTOS MULTIPLES | BANCA DE ASIENTOS MULTIPLES | UNIDAD DE INGENIERÍA CLÍNICA, HOSPITALARIA Y SERVICIOS | OFICINA DE ADMINISTRACIÓN- UIHYS.- INFRAESTRUCT.- HALL DE INGRESO | METAX | SS-3i | S/S | MA | 2017 | 8 | 15 | X | 0 | 0 | 0 | 0 | 0 | 0 | 0 | 0 | 0 | 0 | 0 | 0 | 0 | 0 | X
9308 | BANCA DE ASIENTOS MULTIPLES | BANCA DE ASIENTOS MULTIPLES | UNIDAD DE INGENIERÍA CLÍNICA, HOSPITALARIA Y SERVICIOS | OFICINA DE ADMINISTRACIÓN- UIHYS.- INFRAESTRUCT.- SALA DE ESPERA PAT. CLIN. | METAX | SS-3i | S/S | MA | 2017 | 8 | 15 | X | 0 | 0 | 0 | 0 | 0 | 0 | 0 | 0 | 0 | 0 | 0 | 0 | 0 | 0 | X
9309 | BANCA DE ASIENTOS MULTIPLES | BANCA DE ASIENTOS MULTIPLES | UNIDAD DE INGENIERÍA CLÍNICA, HOSPITALARIA Y SERVICIOS | OFICINA DE ADMINISTRACIÓN- UIHYS.- INFRAESTRUCT.- HALL DE INGRESO | METAX | SS-3i | S/S | MA | 2017 | 8 | 15 | X | 0 | 0 | 0 | 0 | 0 | 0 | 0 | 0 | 0 | 0 | 0 | 0 | 0 | 0 | X
9310 | BANCA DE ASIENTOS MULTIPLES | BANCA DE ASIENTOS MULTIPLES | UNIDAD DE INGENIERÍA CLÍNICA, HOSPITALARIA Y SERVICIOS | OFICINA DE ADMINISTRACIÓN- UIHYS.- INFRAESTRUCT.- HALL DE INGRESO | METAX | SS-3i | S/S | MA | 2017 | 8 | 15 | X | 0 | 0 | 0 | 0 | 0 | 0 | 0 | 0 | 0 | 0 | 0 | 0 | 0 | 0 | X
9311 | BANCA DE ASIENTOS MULTIPLES | BANCA DE ASIENTOS MULTIPLES | UNIDAD DE INGENIERÍA CLÍNICA, HOSPITALARIA Y SERVICIOS | OFICINA DE ADMINISTRACIÓN- UIHYS.- INFRAESTRUCT.- HALL DE INGRESO | METAX | SS-3i | S/S | MA | 2017 | 8 | 15 | X | 0 | 0 | 0 | 0 | 0 | 0 | 0 | 0 | 0 | 0 | 0 | 0 | 0 | 0 | X
9312 | BANCA DE ASIENTOS MULTIPLES | BANCA DE ASIENTOS MULTIPLES | UNIDAD DE INGENIERÍA CLÍNICA, HOSPITALARIA Y SERVICIOS | OFICINA DE ADMINISTRACIÓN- UIHYS.- INFRAESTRUCT.- SALA DE ESP 4 HOSP. 4TO P | METAX | SS-3i | S/S | MA | 2017 | 8 | 15 | X | 0 | 0 | 0 | 0 | 0 | 0 | 0 | 0 | 0 | 0 | 0 | 0 | 0 | 0 | X
9313 | BANCA DE ASIENTOS MULTIPLES | BANCA DE ASIENTOS MULTIPLES | UNIDAD DE INGENIERÍA CLÍNICA, HOSPITALARIA Y SERVICIOS | OFICINA DE ADMINISTRACIÓN- UIHYS.- INFRAESTRUCT.- SALA DE ESP 4 HOSP. 4TO P | METAX | SS-3i | S/S | MA | 2017 | 8 | 15 | X | 0 | 0 | 0 | 0 | 0 | 0 | 0 | 0 | 0 | 0 | 0 | 0 | 0 | 0 | X
9314 | BANCA DE ASIENTOS MULTIPLES | BANCA DE ASIENTOS MULTIPLES | UNIDAD DE INGENIERÍA CLÍNICA, HOSPITALARIA Y SERVICIOS | OFICINA DE ADMINISTRACIÓN- UIHYS.- INFRAESTRUCT.- SALA DE ESP 4 HOSP. 4TO P | METAX | SS-3i | S/S | MA | 2017 | 8 | 15 | X | 0 | 0 | 0 | 0 | 0 | 0 | 0 | 0 | 0 | 0 | 0 | 0 | 0 | 0 | X
9315 | BANCA DE ASIENTOS MULTIPLES | BANCA DE ASIENTOS MULTIPLES | UNIDAD DE INGENIERÍA CLÍNICA, HOSPITALARIA Y SERVICIOS | OFICINA DE ADMINISTRACIÓN- UIHYS.- INFRAESTRUCT.- SALA DE ESP 4 HOSP. 4TO P | METAX | SS-3i | S/S | MA | 2017 | 8 | 15 | X | 0 | 0 | 0 | 0 | 0 | 0 | 0 | 0 | 0 | 0 | 0 | 0 | 0 | 0 | X
9316 | BANCA DE ASIENTOS MULTIPLES | BANCA DE ASIENTOS MULTIPLES | UNIDAD DE INGENIERÍA CLÍNICA, HOSPITALARIA Y SERVICIOS | OFICINA DE ADMINISTRACIÓN- UIHYS.- INFRAESTRUCT.- SALA DE ESP 4 HOSP. 4TO P | METAX | SS-3i | S/S | MA | 2017 | 8 | 15 | X | 0 | 0 | 0 | 0 | 0 | 0 | 0 | 0 | 0 | 0 | 0 | 0 | 0 | 0 | X
9317 | BANCA DE ASIENTOS MULTIPLES | BANCA DE ASIENTOS MULTIPLES | UNIDAD DE INGENIERÍA CLÍNICA, HOSPITALARIA Y SERVICIOS | OFICINA DE ADMINISTRACIÓN- UIHYS.- INFRAESTRUCT.- SALA DE ESP 4 HOSP. 4TO P | METAX | SS-3i | S/S | MA | 2017 | 8 | 15 | X | 0 | 0 | 0 | 0 | 0 | 0 | 0 | 0 | 0 | 0 | 0 | 0 | 0 | 0 | X
9318 | BANCA DE ASIENTOS MULTIPLES | BANCA DE ASIENTOS MULTIPLES | UNIDAD DE INGENIERÍA CLÍNICA, HOSPITALARIA Y SERVICIOS | OFICINA DE ADMINISTRACIÓN- UIHYS.- INFRAESTRUCT.- SALA DE ESP 4 HOSP. 4TO P | METAX | SS-3i | S/S | MA | 2017 | 8 | 15 | X | 0 | 0 | 0 | 0 | 0 | 0 | 0 | 0 | 0 | 0 | 0 | 0 | 0 | 0 | X
9319 | BANCA DE ASIENTOS MULTIPLES | BANCA DE ASIENTOS MULTIPLES | UNIDAD DE INGENIERÍA CLÍNICA, HOSPITALARIA Y SERVICIOS | OFICINA DE ADMINISTRACIÓN- UIHYS.- INFRAESTRUCT.- SALA DE ESPERA PAT. CLIN. | METAX | SS-3I | S/S | MA | 2017 | 8 | 15 | X | 0 | 0 | 0 | 0 | 0 | 0 | 0 | 0 | 0 | 0 | 0 | 0 | 0 | 0 | X
9320 | BANCA DE ASIENTOS MULTIPLES | BANCA DE ASIENTOS MULTIPLES | UNIDAD DE INGENIERÍA CLÍNICA, HOSPITALARIA Y SERVICIOS | OFICINA DE ADMINISTRACIÓN- UIHYS.- INFRAESTRUCT.- SALA DE ESPERA PAT. CLIN. | METAX | SS-3i | S/S | MA | 2017 | 8 | 15 | X | 0 | 0 | 0 | 0 | 0 | 0 | 0 | 0 | 0 | 0 | 0 | 0 | 0 | 0 | X
9321 | BANCA DE ASIENTOS MULTIPLES | BANCA DE ASIENTOS MULTIPLES | UNIDAD DE INGENIERÍA CLÍNICA, HOSPITALARIA Y SERVICIOS | OFICINA DE ADMINISTRACIÓN- UIHYS.- INFRAESTRUCT.- SALA DE ESPERA PAT. CLIN. | SIN MARCA | SS-3I | S/S | MA | 2017 | 8 | 15 | X | 0 | 0 | 0 | 0 | 0 | 0 | 0 | 0 | 0 | 0 | 0 | 0 | 0 | 0 | X
9322 | BANCA DE ASIENTOS MULTIPLES | BANCA DE ASIENTOS MULTIPLES | UNIDAD DE INGENIERÍA CLÍNICA, HOSPITALARIA Y SERVICIOS | OFICINA DE ADMINISTRACIÓN- UIHYS.- INFRAESTRUCT.- SALA DE ESPERA SECT. E P1 | METAX | SS-3I | S/S | MA | 2017 | 8 | 15 | X | 0 | 0 | 0 | 0 | 0 | 0 | 0 | 0 | 0 | 0 | 0 | 0 | 0 | 0 | X
9323 | BANCA DE ASIENTOS MULTIPLES | BANCA DE ASIENTOS MULTIPLES | UNIDAD DE CUIDADOS CRITICOS DEL ADULTO | UNID. PREST. DE SERV. DE EMERG. Y CUID. CRIT.- SERV CUID CRIT ADUL.- JEFATURA UCI | METAX | SS-2 | S/S | MA | 2017 | 8 | 15 | X | 0 | 0 | 0 | 0 | 0 | 0 | 0 | 0 | 0 | 0 | 0 | 0 | 0 | 0 | X
9324 | BANCA DE ASIENTOS MULTIPLES | BANCA DE ASIENTOS MULTIPLES | UNIDAD DE CUIDADOS CRITICOS DEL ADULTO | UNID. PREST. DE SERV. DE EMERG. Y CUID. CRIT.- SERV CUID CRIT ADUL.- SALA DE JUNTAS | METAX | SS-2 | S/S | MA | 2017 | 8 | 15 | X | 0 | 0 | 0 | 0 | 0 | 0 | 0 | 0 | 0 | 0 | 0 | 0 | 0 | 0 | X
9325 | BANCA DE ASIENTOS MULTIPLES | BANCA DE ASIENTOS MULTIPLES | UNIDAD DE CUIDADOS CRITICOS DEL ADULTO | UNID. PREST. DE SERV. DE EMERG. Y CUID. CRIT.- SERV CUID CRIT ADUL.- ESTAR DE PERSONAL | METAX | SS-2 | S/S | MA | 2017 | 8 | 15 | X | 0 | 0 | 0 | 0 | 0 | 0 | 0 | 0 | 0 | 0 | 0 | 0 | 0 | 0 | X
9326 | BANCA DE ASIENTOS MULTIPLES | BANCA DE ASIENTOS MULTIPLES | UNIDAD DE CUIDADOS CRITICOS DEL ADULTO | UNID. PREST. DE SERV. DE EMERG. Y CUID. CRIT.- SERV CUID CRIT ADUL.- ESTAR DE PERSONAL | METAX | SS-2 | S/S | MA | 2017 | 8 | 15 | X | 0 | 0 | 0 | 0 | 0 | 0 | 0 | 0 | 0 | 0 | 0 | 0 | 0 | 0 | X
9327 | BANCO METALICO FIJO SIN ESPALDAR | BANCO METALICO FIJO SIN ESPALDAR | UNIDAD DE MEDICINA FISICA Y REHABILITACION | UNID. PREST. DE SERV. DE APOYO AL DIAG. Y TRAT.- SERV. DE MED. FIS. Y REHAB.- GIMNASIO GENERAL | SIN MARCA |  | S/S | MA | 2017 | 8 | 15 | X | 0 | 0 | 0 | 0 | 0 | 0 | 0 | 0 | 0 | 0 | 0 | 0 | 0 | 0 | X
9328 | CARRO DE METAL TRANSPORTADOR | CARRO DE METAL TRANSPORTADOR | PATRIMONIO | OFICINA DE ADMINISTRACIÓN- UNIDAD DE LOGÍSTICA- PATRIMONIO- JEFATURA | METAX | k-105 i | S/S | MC | 2017 | 8 | 15 | X | 0 | 0 | 0 | 0 | 0 | 0 | 0 | 0 | 0 | 0 | 0 | 0 | 0 | 0 | X
9329 | CARRO DE METAL TRANSPORTADOR | CARRO DE METAL TRANSPORTADOR | PATRIMONIO | OFICINA DE ADMINISTRACIÓN- UNIDAD DE LOGÍSTICA- PATRIMONIO- JEFATURA | METAX | K-105I | S/S | MC | 2017 | 8 | 15 | X | 0 | 0 | 0 | 0 | 0 | 0 | 0 | 0 | 0 | 0 | 0 | 0 | 0 | 0 | X
9330 | CARRO DE METAL TRANSPORTADOR | CARRO DE METAL TRANSPORTADOR | UNIDAD DE FARMACIA | SERVICIO DE FARMACIA - FARMACOTECNIA | SIN MARCA | SIN MODELO | S/S | MC | 2017 | 8 | 15 | X | 0 | 0 | 0 | 0 | 0 | 0 | 0 | 0 | 0 | 0 | 0 | 0 | 0 | 0 | X
9331 | CARRO DE METAL TRANSPORTADOR | CARRO DE METAL TRANSPORTADOR | ALMACÉN | OFICINA DE ADMINISTRACION- UNIDAD DE LOGISTICA- ALMACEN CENTRAL- CORREDOR | METAX | K-105 I | S/S | MC | 2017 | 8 | 15 | X | 0 | 0 | 0 | 0 | 0 | 0 | 0 | 0 | 0 | 0 | 0 | 0 | 0 | 0 | X
9332 | CARRO DE METAL TRANSPORTADOR | CARRO DE METAL TRANSPORTADOR | UNIDAD DE INGENIERÍA CLÍNICA, HOSPITALARIA Y SERVICIOS | OFICINA DE ADMINISTRACIÓN- UIHYS.- SERV. COMPL.- RESIDUOS SOLIDOS - DEP. RESID SOLID ANAT. PATOLOGIC | METAX | SIN MODELO | 150601-2530 | MC | 2017 | 8 | 15 | X | 0 | 0 | 0 | 0 | 0 | 0 | 0 | 0 | 0 | 0 | 0 | 0 | 0 | 0 | X
9333 | CARRO DE METAL TRANSPORTADOR | CARRO DE METAL TRANSPORTADOR | UNIDAD DE INGENIERÍA CLÍNICA, HOSPITALARIA Y SERVICIOS | OFICINA DE ADMINISTRACIÓN- UIHYS.- SERV. COMPL.- RESIDUOS SOLIDOS - AREA DE COCHES | METAX | SIN MODELO | 150601-2542 | MC | 2017 | 8 | 15 | X | 0 | 0 | 0 | 0 | 0 | 0 | 0 | 0 | 0 | 0 | 0 | 0 | 0 | 0 | X
9334 | CARRO DE METAL TRANSPORTADOR | CARRO DE METAL TRANSPORTADOR | UNIDAD DE INGENIERÍA CLÍNICA, HOSPITALARIA Y SERVICIOS | OFICINA DE ADMINISTRACIÓN- UIHYS.- SERV. COMPL.- LAVAND. -DEP. ROPA LIMPIA | METAX | SIN MODELO | 150601-2528 | MC | 2017 | 8 | 15 | X | 0 | 0 | 0 | 0 | 0 | 0 | 0 | 0 | 0 | 0 | 0 | 0 | 0 | 0 | X
9335 | CARRO DE METAL TRANSPORTADOR | CARRO DE METAL TRANSPORTADOR | UNIDAD DE INGENIERÍA CLÍNICA, HOSPITALARIA Y SERVICIOS | OFICINA DE ADMINISTRACIÓN- UIHYS.- SERV. COMPL.- LAVAND. -PLANCHADO Y DOB. | METAX | SIN MODELO | 150601-2529 | MC | 2017 | 8 | 15 | X | 0 | 0 | 0 | 0 | 0 | 0 | 0 | 0 | 0 | 0 | 0 | 0 | 0 | 0 | X
9336 | CARRO DE METAL TRANSPORTADOR | CARRO DE METAL TRANSPORTADOR | UNIDAD DE INGENIERÍA CLÍNICA, HOSPITALARIA Y SERVICIOS | OFICINA DE ADMINISTRACIÓN- UIHYS.- SERV. COMPL.- RESIDUOS SOLIDOS - DEP. RESID SOLID ANAT. PATOLOGIC | METAX | SIN MODELO | 150601-2541 | MC | 2017 | 8 | 15 | X | 0 | 0 | 0 | 0 | 0 | 0 | 0 | 0 | 0 | 0 | 0 | 0 | 0 | 0 | X
9337 | CARRO DE METAL TRANSPORTADOR | CARRO DE METAL TRANSPORTADOR | UNIDAD DE INGENIERÍA CLÍNICA, HOSPITALARIA Y SERVICIOS | OFICINA DE ADMINISTRACIÓN- UIHYS.- SERV. COMPL.- LAVAND. -SECADO | METAX | SIN MODELO | 150601-2531 | MC | 2017 | 8 | 15 | X | 0 | 0 | 0 | 0 | 0 | 0 | 0 | 0 | 0 | 0 | 0 | 0 | 0 | 0 | X
9338 | CARRO DE METAL TRANSPORTADOR | CARRO DE METAL TRANSPORTADOR | UNIDAD DE INGENIERÍA CLÍNICA, HOSPITALARIA Y SERVICIOS | OFICINA DE ADMINISTRACIÓN- UIHYS.- SERV. COMPL.- LAVAND. -SECADO | METAX | SIN MODELO | 150601-2543 | MC | 2017 | 8 | 15 | X | 0 | 0 | 0 | 0 | 0 | 0 | 0 | 0 | 0 | 0 | 0 | 0 | 0 | 0 | X
9339 | CARRO DE METAL TRANSPORTADOR | CARRO DE METAL TRANSPORTADOR | UNIDAD DE INGENIERÍA CLÍNICA, HOSPITALARIA Y SERVICIOS | OFICINA DE ADMINISTRACIÓN- UIHYS.- SERV. COMPL.- RESIDUOS SOLIDOS - AREA DE COCHES | METAX | K-117I | 150601-2540 | MC | 2017 | 8 | 15 | X | 0 | 0 | 0 | 0 | 0 | 0 | 0 | 0 | 0 | 0 | 0 | 0 | 0 | 0 | X
9340 | CARRO DE METAL TRANSPORTADOR | CARRO DE METAL TRANSPORTADOR | UNIDAD DE HOSPITALIZACION DE GINECO OBSTETRICIA | UNID. PREST. DE SERV. DE GINE. OBST.- SERV. DE OBST.- DEPOSITO DE MATERIAL ESTERIL | METAX | SIN MODELO | 150601-2525 | MC | 2017 | 8 | 15 | X | 0 | 0 | 0 | 0 | 0 | 0 | 0 | 0 | 0 | 0 | 0 | 0 | 0 | 0 | X
9341 | CARRO DE METAL TRANSPORTADOR | CARRO DE METAL TRANSPORTADOR | UNIDAD DE INGENIERÍA CLÍNICA, HOSPITALARIA Y SERVICIOS | OFICINA DE ADMINISTRACIÓN- UIHYS.- INFRAESTRUCT.- DUCTO SUBTERRANEO | METAX | SIN MODELO | 150601-2524 | MC | 2017 | 8 | 15 | X | 0 | 0 | 0 | 0 | 0 | 0 | 0 | 0 | 0 | 0 | 0 | 0 | 0 | 0 | X
9342 | CARRO DE METAL TRANSPORTADOR | CARRO DE METAL TRANSPORTADOR | UNIDAD DE INGENIERÍA CLÍNICA, HOSPITALARIA Y SERVICIOS | OFICINA DE ADMINISTRACIÓN- UIHYS.- SERV. COMPL.- LIMPIEZA Y JARD. -COORDINADOR DE LIMP Y JARD | METAX | SIN MODELO | 150601-2527 | MC | 2017 | 8 | 15 | X | 0 | 0 | 0 | 0 | 0 | 0 | 0 | 0 | 0 | 0 | 0 | 0 | 0 | 0 | X
9343 | CARRO DE METAL TRANSPORTADOR | CARRO DE METAL TRANSPORTADOR | UNIDAD DE ANESTESIOLOGIA | UNID. PREST. DE SERV. DE ESP. QUIR.- SERV DE ANEST. Y CENT. QUIR.- ENTREGA DE MATERIAL ESTERIL-ESTER | METAX | SIN MODELO | 150601-2526 | MC | 2017 | 8 | 15 | X | 0 | 0 | 0 | 0 | 0 | 0 | 0 | 0 | 0 | 0 | 0 | 0 | 0 | 0 | X
9344 | CARRO DE METAL TRANSPORTADOR | CARRO DE METAL TRANSPORTADOR | UNIDAD DE INGENIERÍA CLÍNICA, HOSPITALARIA Y SERVICIOS | OFICINA DE ADMINISTRACIÓN- UIHYS.- SERV. COMPL.- LAVAND. -SECADO | METAX | SIN MODELO | 150601-2536 | MC | 2017 | 8 | 15 | X | 0 | 0 | 0 | 0 | 0 | 0 | 0 | 0 | 0 | 0 | 0 | 0 | 0 | 0 | X
9345 | CARRO DE METAL TRANSPORTADOR | CARRO DE METAL TRANSPORTADOR | UNIDAD DE INGENIERÍA CLÍNICA, HOSPITALARIA Y SERVICIOS | OFICINA DE ADMINISTRACIÓN- UIHYS.- SERV. COMPL.- RESIDUOS SOLIDOS - AREA DE RESIDUOS SOLIDOS 1 | METAX | SIN MODELO | 150601-2539 | MC | 2017 | 8 | 15 | X | 0 | 0 | 0 | 0 | 0 | 0 | 0 | 0 | 0 | 0 | 0 | 0 | 0 | 0 | X
9346 | CARRO DE METAL TRANSPORTADOR | CARRO DE METAL TRANSPORTADOR | UNIDAD DE INGENIERÍA CLÍNICA, HOSPITALARIA Y SERVICIOS | OFICINA DE ADMINISTRACIÓN- UIHYS.- SERV. COMPL.- RESIDUOS SOLIDOS - AREA DE RESIDUOS SOLIDOS 1 | METAX | SIN MODELO | 150601-2538 | MC | 2017 | 8 | 15 | X | 0 | 0 | 0 | 0 | 0 | 0 | 0 | 0 | 0 | 0 | 0 | 0 | 0 | 0 | X
9347 | CARRO DE METAL TRANSPORTADOR | CARRO DE METAL TRANSPORTADOR | UNIDAD DE INGENIERÍA CLÍNICA, HOSPITALARIA Y SERVICIOS | OFICINA DE ADMINISTRACIÓN- UIHYS.- INFRAESTRUCT.- DUCTO SUBTERRANEO | METAX | K-117I | 150601-2537 | MC | 2017 | 8 | 15 | X | 0 | 0 | 0 | 0 | 0 | 0 | 0 | 0 | 0 | 0 | 0 | 0 | 0 | 0 | X
9348 | CARRO DE METAL TRANSPORTADOR | CARRO DE METAL TRANSPORTADOR | UNIDAD DE INGENIERÍA CLÍNICA, HOSPITALARIA Y SERVICIOS | OFICINA DE ADMINISTRACIÓN- UIHYS.- SERV. COMPL.- LAVAND. -DEP. ROPA LIMPIA | METAX | SIN MODELO | 150601-2535 | MC | 2017 | 8 | 15 | X | 0 | 0 | 0 | 0 | 0 | 0 | 0 | 0 | 0 | 0 | 0 | 0 | 0 | 0 | X
9349 | CARRO DE METAL TRANSPORTADOR | CARRO DE METAL TRANSPORTADOR | ALMACÉN | OFICINA DE ADMINISTRACIÓN- UNIDAD DE LOGÍSTICA- ALMACEN CENTRAL- RECEPCION Y CONTROL | METAX | K-117i | 150601-2534 | MC | 2017 | 8 | 15 | X | 0 | 0 | 0 | 0 | 0 | 0 | 0 | 0 | 0 | 0 | 0 | 0 | 0 | 0 | X
9350 | CARRO DE METAL TRANSPORTADOR | CARRO DE METAL TRANSPORTADOR | UNIDAD DE INGENIERÍA CLÍNICA, HOSPITALARIA Y SERVICIOS | OFICINA DE ADMINISTRACIÓN- UIHYS.- SERV. COMPL.- LIMPIEZA Y JARD. -COORDINADOR DE LIMP Y JARD | METAX | SIN MODELO | 150601-2533 | MC | 2017 | 8 | 15 | X | 0 | 0 | 0 | 0 | 0 | 0 | 0 | 0 | 0 | 0 | 0 | 0 | 0 | 0 | X
9351 | CARRO DE METAL TRANSPORTADOR | CARRO DE METAL TRANSPORTADOR | UNIDAD DE INGENIERÍA CLÍNICA, HOSPITALARIA Y SERVICIOS | OFICINA DE ADMINISTRACIÓN- UIHYS.- SERV. COMPL.- LAVAND. -JEFATURA | METAX | K-117I | 150601-2532 | MC | 2017 | 8 | 15 | X | 0 | 0 | 0 | 0 | 0 | 0 | 0 | 0 | 0 | 0 | 0 | 0 | 0 | 0 | X
9352 | CASILLERO DE METAL - LOCKER | CASILLERO DE METAL - LOCKER | UNIDAD DE NUTRICION Y DIETETICA | UNID. PREST. DE SERV. DE APOYO AL DIAG. Y TRAT.- SERV. DE NUTRIC. Y DIETET. - VESTIDOR MUJERES | SIN MARCA | SIN MODELO | S/S | MA | 2017 | 8 | 15 | X | 0 | 0 | 0 | 0 | 0 | 0 | 0 | 0 | 0 | 0 | 0 | 0 | 0 | 0 | X
9353 | CASILLERO DE METAL - LOCKER | CASILLERO DE METAL - LOCKER | UNIDAD DE NUTRICION Y DIETETICA | UNID. PREST. DE SERV. DE APOYO AL DIAG. Y TRAT.- SERV. DE NUTRIC. Y DIETET. - VESTIDOR HOMBRES | SIN MARCA | SIN MODELO | S/S | MA | 2017 | 8 | 15 | X | 0 | 0 | 0 | 0 | 0 | 0 | 0 | 0 | 0 | 0 | 0 | 0 | 0 | 0 | X
9354 | CASILLERO DE METAL - LOCKER | CASILLERO DE METAL - LOCKER | UNIDAD DE NUTRICION Y DIETETICA | UNID. PREST. DE SERV. DE APOYO AL DIAG. Y TRAT.- SERV. DE NUTRIC. Y DIETET. - VESTIDOR HOMBRES | SIN MARCA | SIN MODELO | S/S | MA | 2017 | 8 | 15 | X | 0 | 0 | 0 | 0 | 0 | 0 | 0 | 0 | 0 | 0 | 0 | 0 | 0 | 0 | X
9355 | CASILLERO DE METAL - LOCKER | CASILLERO DE METAL - LOCKER | UNIDAD DE NUTRICION Y DIETETICA | UNID. PREST. DE SERV. DE APOYO AL DIAG. Y TRAT.- SERV. DE NUTRIC. Y DIETET. - VESTIDOR HOMBRES | SIN MARCA | SIN MODELO | S/S | MA | 2017 | 8 | 15 | X | 0 | 0 | 0 | 0 | 0 | 0 | 0 | 0 | 0 | 0 | 0 | 0 | 0 | 0 | X
9356 | CASILLERO DE METAL - LOCKER | CASILLERO DE METAL - LOCKER | UNIDAD DE NUTRICION Y DIETETICA | UNID. PREST. DE SERV. DE APOYO AL DIAG. Y TRAT.- SERV. DE NUTRIC. Y DIETET. - VESTIDOR HOMBRES | SIN MARCA | SIN MODELO | S/S | MA | 2017 | 8 | 15 | X | 0 | 0 | 0 | 0 | 0 | 0 | 0 | 0 | 0 | 0 | 0 | 0 | 0 | 0 | X
9357 | CASILLERO DE METAL - LOCKER | CASILLERO DE METAL - LOCKER | OFICINA DE GESTIÓN DE RECURSOS HUMANOS | OFICINA DE RECURSOS HUMANOS - JEFATURA | LIMMSA | 16 CASILLEROS | S/S | MA | 2020 | 5 | 15 | 0 | 0 | 0 | 0 | 0 | 0 | 0 | 0 | 0 | 0 | X | 0 | 0 | 0 | 0 | 0
9358 | CASILLERO DE METAL - LOCKER | CASILLERO DE METAL - LOCKER | OFICINA DE GESTIÓN DE RECURSOS HUMANOS | OFICINA DE RECURSOS HUMANOS - JEFATURA | LIMMSA | 16 CASILLEROS | S/S | MA | 2020 | 5 | 15 | 0 | 0 | 0 | 0 | 0 | 0 | 0 | 0 | 0 | 0 | X | 0 | 0 | 0 | 0 | 0
9359 | CASILLERO DE METAL - LOCKER | CASILLERO DE METAL - LOCKER | OFICINA DE GESTIÓN DE RECURSOS HUMANOS | OFICINA DE RECURSOS HUMANOS - JEFATURA | LIMMSA | 16 CASILLEROS | S/S | MA | 2020 | 5 | 15 | 0 | 0 | 0 | 0 | 0 | 0 | 0 | 0 | 0 | 0 | X | 0 | 0 | 0 | 0 | 0
9360 | CASILLERO DE METAL - LOCKER | CASILLERO DE METAL - LOCKER | OFICINA DE GESTIÓN DE RECURSOS HUMANOS | OFICINA DE RECURSOS HUMANOS - JEFATURA | LIMMSA | 16 CASILLEROS | S/S | MA | 2020 | 5 | 15 | 0 | 0 | 0 | 0 | 0 | 0 | 0 | 0 | 0 | 0 | X | 0 | 0 | 0 | 0 | 0
9361 | CASILLERO DE METAL - LOCKER | CASILLERO DE METAL - LOCKER | OFICINA DE GESTIÓN DE RECURSOS HUMANOS | OFICINA DE RECURSOS HUMANOS - JEFATURA | LIMMSA | 16 CASILLEROS | S/S | MA | 2020 | 5 | 15 | 0 | 0 | 0 | 0 | 0 | 0 | 0 | 0 | 0 | 0 | X | 0 | 0 | 0 | 0 | 0
9362 | CASILLERO DE METAL - LOCKER | CASILLERO DE METAL - LOCKER | OFICINA DE GESTIÓN DE RECURSOS HUMANOS | OFICINA DE RECURSOS HUMANOS - JEFATURA | LIMMSA | 16 CASILLEROS | S/S | MA | 2020 | 5 | 15 | 0 | 0 | 0 | 0 | 0 | 0 | 0 | 0 | 0 | 0 | X | 0 | 0 | 0 | 0 | 0
9363 | CASILLERO DE METAL - LOCKER | CASILLERO DE METAL - LOCKER | OFICINA DE GESTIÓN DE RECURSOS HUMANOS | OFICINA DE RECURSOS HUMANOS - JEFATURA | LIMMSA | 16 CASILLEROS | S/S | MA | 2020 | 5 | 15 | 0 | 0 | 0 | 0 | 0 | 0 | 0 | 0 | 0 | 0 | X | 0 | 0 | 0 | 0 | 0
9364 | CASILLERO DE METAL - LOCKER | CASILLERO DE METAL - LOCKER | OFICINA DE GESTIÓN DE RECURSOS HUMANOS | OFICINA DE RECURSOS HUMANOS - JEFATURA | LIMMSA | 16 CASILLEROS | S/S | MA | 2020 | 5 | 15 | 0 | 0 | 0 | 0 | 0 | 0 | 0 | 0 | 0 | 0 | X | 0 | 0 | 0 | 0 | 0
9365 | CASILLERO DE METAL - LOCKER | CASILLERO DE METAL - LOCKER | OFICINA DE GESTIÓN DE RECURSOS HUMANOS | OFICINA DE RECURSOS HUMANOS - JEFATURA | LIMMSA | 16 CASILLEROS | S/S | MA | 2020 | 5 | 15 | 0 | 0 | 0 | 0 | 0 | 0 | 0 | 0 | 0 | 0 | X | 0 | 0 | 0 | 0 | 0
9366 | CASILLERO DE METAL - LOCKER | CASILLERO DE METAL - LOCKER | OFICINA DE GESTIÓN DE RECURSOS HUMANOS | OFICINA DE RECURSOS HUMANOS - JEFATURA | LIMMSA | 16 CASILLEROS | S/S | MA | 2020 | 5 | 15 | 0 | 0 | 0 | 0 | 0 | 0 | 0 | 0 | 0 | 0 | X | 0 | 0 | 0 | 0 | 0
9367 | CASILLERO DE METAL - LOCKER | CASILLERO DE METAL - LOCKER | OFICINA DE GESTIÓN DE RECURSOS HUMANOS | OFICINA DE RECURSOS HUMANOS - JEFATURA | LIMMSA | 16 CASILLEROS | S/S | MA | 2020 | 5 | 15 | 0 | 0 | 0 | 0 | 0 | 0 | 0 | 0 | 0 | 0 | X | 0 | 0 | 0 | 0 | 0
9368 | CASILLERO DE METAL - LOCKER | CASILLERO DE METAL - LOCKER | OFICINA DE GESTIÓN DE RECURSOS HUMANOS | OFICINA DE RECURSOS HUMANOS - JEFATURA | LIMMSA | 16 CASILLEROS | S/S | MA | 2020 | 5 | 15 | 0 | 0 | 0 | 0 | 0 | 0 | 0 | 0 | 0 | 0 | X | 0 | 0 | 0 | 0 | 0
9369 | CASILLERO DE METAL - LOCKER | CASILLERO DE METAL - LOCKER | OFICINA DE GESTIÓN DE RECURSOS HUMANOS | OFICINA DE RECURSOS HUMANOS - JEFATURA | LIMMSA | 16 CASILLEROS | S/S | MA | 2020 | 5 | 15 | 0 | 0 | 0 | 0 | 0 | 0 | 0 | 0 | 0 | 0 | X | 0 | 0 | 0 | 0 | 0
9370 | CASILLERO DE METAL - LOCKER | CASILLERO DE METAL - LOCKER | OFICINA DE GESTIÓN DE RECURSOS HUMANOS | OFICINA DE RECURSOS HUMANOS - JEFATURA | LIMMSA | 16 CASILLEROS | S/S | MA | 2020 | 5 | 15 | 0 | 0 | 0 | 0 | 0 | 0 | 0 | 0 | 0 | 0 | X | 0 | 0 | 0 | 0 | 0
9371 | CASILLERO DE METAL - LOCKER | CASILLERO DE METAL - LOCKER | OFICINA DE GESTIÓN DE RECURSOS HUMANOS | OFICINA DE RECURSOS HUMANOS - JEFATURA | LIMMSA | 16 CASILLEROS | S/S | MA | 2020 | 5 | 15 | 0 | 0 | 0 | 0 | 0 | 0 | 0 | 0 | 0 | 0 | X | 0 | 0 | 0 | 0 | 0
9372 | CASILLERO DE METAL - LOCKER | CASILLERO DE METAL - LOCKER | OFICINA DE GESTIÓN DE RECURSOS HUMANOS | OFICINA DE RECURSOS HUMANOS - JEFATURA | LIMMSA | 16 CASILLEROS | S/S | MA | 2020 | 5 | 15 | 0 | 0 | 0 | 0 | 0 | 0 | 0 | 0 | 0 | 0 | X | 0 | 0 | 0 | 0 | 0
9373 | CASILLERO DE METAL - LOCKER | CASILLERO DE METAL - LOCKER | OFICINA DE GESTIÓN DE RECURSOS HUMANOS | OFICINA DE RECURSOS HUMANOS - JEFATURA | LIMMSA | 16 CASILLEROS | S/S | MA | 2020 | 5 | 15 | 0 | 0 | 0 | 0 | 0 | 0 | 0 | 0 | 0 | 0 | X | 0 | 0 | 0 | 0 | 0
9374 | CASILLERO DE METAL - LOCKER | CASILLERO DE METAL - LOCKER | OFICINA DE GESTIÓN DE RECURSOS HUMANOS | OFICINA DE RECURSOS HUMANOS - JEFATURA | LIMMSA | 16 CASILLEROS | S/S | MA | 2020 | 5 | 15 | 0 | 0 | 0 | 0 | 0 | 0 | 0 | 0 | 0 | 0 | X | 0 | 0 | 0 | 0 | 0
9375 | CASILLERO DE METAL - LOCKER | CASILLERO DE METAL - LOCKER | OFICINA DE GESTIÓN DE RECURSOS HUMANOS | OFICINA DE RECURSOS HUMANOS - JEFATURA | LIMMSA | 16 CASILLEROS | S/S | MA | 2020 | 5 | 15 | 0 | 0 | 0 | 0 | 0 | 0 | 0 | 0 | 0 | 0 | X | 0 | 0 | 0 | 0 | 0
9376 | CASILLERO DE METAL - LOCKER | CASILLERO DE METAL - LOCKER | OFICINA DE GESTIÓN DE RECURSOS HUMANOS | OFICINA DE RECURSOS HUMANOS - JEFATURA | LIMMSA | 16 CASILLEROS | S/S | MA | 2020 | 5 | 15 | 0 | 0 | 0 | 0 | 0 | 0 | 0 | 0 | 0 | 0 | X | 0 | 0 | 0 | 0 | 0
9377 | CASILLERO DE METAL - LOCKER | CASILLERO DE METAL - LOCKER | OFICINA DE GESTIÓN DE RECURSOS HUMANOS | OFICINA DE RECURSOS HUMANOS - JEFATURA | LIMMSA | 16 CASILLEROS | S/S | MA | 2020 | 5 | 15 | 0 | 0 | 0 | 0 | 0 | 0 | 0 | 0 | 0 | 0 | X | 0 | 0 | 0 | 0 | 0
9378 | CASILLERO DE METAL - LOCKER | CASILLERO DE METAL - LOCKER | OFICINA DE GESTIÓN DE RECURSOS HUMANOS | OFICINA DE RECURSOS HUMANOS - JEFATURA | LIMMSA | 16 CASILLEROS | S/S | MA | 2020 | 5 | 15 | 0 | 0 | 0 | 0 | 0 | 0 | 0 | 0 | 0 | 0 | X | 0 | 0 | 0 | 0 | 0
9379 | CASILLERO DE METAL - LOCKER | CASILLERO DE METAL - LOCKER | OFICINA DE GESTIÓN DE RECURSOS HUMANOS | OFICINA DE RECURSOS HUMANOS - JEFATURA | LIMMSA | 16 CASILLEROS | S/S | MA | 2020 | 5 | 15 | 0 | 0 | 0 | 0 | 0 | 0 | 0 | 0 | 0 | 0 | X | 0 | 0 | 0 | 0 | 0
9380 | CASILLERO DE METAL - LOCKER | CASILLERO DE METAL - LOCKER | OFICINA DE GESTIÓN DE RECURSOS HUMANOS | OFICINA DE RECURSOS HUMANOS - JEFATURA | LIMMSA | 16 CASILLEROS | S/S | MA | 2020 | 5 | 15 | 0 | 0 | 0 | 0 | 0 | 0 | 0 | 0 | 0 | 0 | X | 0 | 0 | 0 | 0 | 0
9381 | CASILLERO DE METAL - LOCKER | CASILLERO DE METAL - LOCKER | OFICINA DE GESTIÓN DE RECURSOS HUMANOS | OFICINA DE RECURSOS HUMANOS - JEFATURA | LIMMSA | 16 CASILLEROS | S/S | MA | 2020 | 5 | 15 | 0 | 0 | 0 | 0 | 0 | 0 | 0 | 0 | 0 | 0 | X | 0 | 0 | 0 | 0 | 0
9382 | CREDENZA DE METAL | CREDENZA DE METAL | UNIDAD DE CONSULTA EXTERNA | UNID. PREST. DE SERV. DE ESP. QUIR.- SERV OTRAS ESPEC. QUIR. -UNID FUNC DE OFTAL.CAMPIMET. PROC. 2 | SIN MARCA | SIN MODELO | S/S | MA | 2017 | 8 | 15 | X | 0 | 0 | 0 | 0 | 0 | 0 | 0 | 0 | 0 | 0 | 0 | 0 | 0 | 0 | X
9383 | CREDENZA DE METAL | CREDENZA DE METAL | UNIDAD DE CONSULTA EXTERNA | UNID. PREST. DE SERV. DE ESP. QUIR.- SERV OTRAS ESPEC. QUIR. -UNID FUNC DE OFTAL.CAMPIMET. PROC. 1 | SIN MARCA | SIN MODELO | S/S | MA | 2017 | 8 | 15 | X | 0 | 0 | 0 | 0 | 0 | 0 | 0 | 0 | 0 | 0 | 0 | 0 | 0 | 0 | X
9384 | CREDENZA DE METAL | CREDENZA DE METAL | UNIDAD DE CONSULTA EXTERNA | UNID. PREST. DE SERV. DE ESP. QUIR.- SERV OTRAS ESPEC. QUIR. - CONSULTORIO OTORRINO 2 | METAX | SIN MODELO | 150616-2833 | MA | 2017 | 8 | 15 | X | 0 | 0 | 0 | 0 | 0 | 0 | 0 | 0 | 0 | 0 | 0 | 0 | 0 | 0 | X
9385 | CREDENZA DE METAL | CREDENZA DE METAL | UNIDAD DE CONSULTA EXTERNA | UNID. PREST. DE SERV. DE ESP. QUIR.- SERV OTRAS ESPEC. QUIR. - CONSULTORIO OTORRINO 1 | METAX | M-11b | 141213191 | MA | 2017 | 8 | 15 | X | 0 | 0 | 0 | 0 | 0 | 0 | 0 | 0 | 0 | 0 | 0 | 0 | 0 | 0 | X
9386 | ESCALERA (OTRAS) | ESCALERA (OTRAS) | UNIDAD DE MEDICINA FISICA Y REHABILITACION | UNID. PREST. DE SERV. DE APOYO AL DIAG. Y TRAT.- SERV. DE MED. FIS. Y REHAB.- GIMNASIO GENERAL | PHYMED | PHY-01120 | 00251412002 | C | 2017 | 8 | 10 | X | 0 | 0 | 0 | 0 | 0 | 0 | 0 | 0 | 0 | X | 0 | 0 | 0 | 0 | 0
9387 | ESCALERA (OTRAS) | ESCALERA (OTRAS) | UNIDAD DE MEDICINA FISICA Y REHABILITACION | UNID. PREST. DE SERV. DE APOYO AL DIAG. Y TRAT.- SERV. DE MED. FIS. Y REHAB.- GIMNASIO GENERAL | PHYMED | PHY-01120 | 00251412001 | C | 2017 | 8 | 10 | X | 0 | 0 | 0 | 0 | 0 | 0 | 0 | 0 | 0 | X | 0 | 0 | 0 | 0 | 0
9388 | ESCALERA METALICA | ESCALERA METALICA | UNIDAD DE FARMACIA | SERVICIO DE FARMACIA - JEFATURA | SIN MARCA | SIN MODELO | S/S | MA | 2018 | 7 | 10 | 0 | 0 | 0 | X | 0 | 0 | 0 | 0 | 0 | 0 | 0 | 0 | 0 | X | 0 | 0
9389 | ESCALERA METALICA DE 8 PASOS | ESCALERA METALICA DE 8 PASOS | UNIDAD DE TECNOLOGIAS DE LA INFORMACION | UTIE - INFORMATICA - DESARROLLO DE REDES - SALA DE OPERADORES | S/M | TIPO TIJERA | S/S | MA | 2021 | 4 | 10 | 0 | 0 | 0 | 0 | 0 | 0 | X | 0 | 0 | 0 | 0 | 0 | 0 | 0 | 0 | 0
9390 | ESCALERA METALICA TIPO TIJERA | ESCALERA METALICA TIPO TIJERA | UNIDAD DE FARMACIA | SERVICIO DE FARMACIA - VESTIDOR HOMBRES | METAX | 501462 | S/S | MA | 2017 | 8 | 10 | X | 0 | 0 | 0 | 0 | 0 | 0 | 0 | 0 | 0 | X | 0 | 0 | 0 | 0 | 0
9391 | ESCALERA METALICA TIPO TIJERA | ESCALERA METALICA TIPO TIJERA | ALMACÉN | OFICINA DE ADMINISTRACIÓN- UNIDAD DE LOGÍSTICA- ALMACEN CENTRAL- PAPELERIA | METAX | 501462 | S/S | MA | 2017 | 8 | 10 | X | 0 | 0 | 0 | 0 | 0 | 0 | 0 | 0 | 0 | X | 0 | 0 | 0 | 0 | 0
9392 | ESCALERA METALICA TIPO TIJERA | ESCALERA METALICA TIPO TIJERA | UNIDAD DE FARMACIA | SERVICIO DE FARMACIA - VESTIDOR MUJERES | METAX | 501462 | S/S | MA | 2017 | 8 | 10 | X | 0 | 0 | 0 | 0 | 0 | 0 | 0 | 0 | 0 | X | 0 | 0 | 0 | 0 | 0
9393 | ESCALERA METALICA TIPO TIJERA | ESCALERA METALICA TIPO TIJERA | PATRIMONIO | OFICINA DE ADMINISTRACIÓN- UNIDAD DE LOGÍSTICA- PATRIMONIO- JEFATURA | METAX | 501462 | S/S | MA | 2017 | 8 | 10 | X | 0 | 0 | 0 | 0 | 0 | 0 | 0 | 0 | 0 | X | 0 | 0 | 0 | 0 | 0
9394 | ESCALERA METALICA TIPO TIJERA | ESCALERA METALICA TIPO TIJERA | ALMACÉN | OFICINA DE ADMINISTRACIÓN- UNIDAD DE LOGÍSTICA- ALMACEN CENTRAL- PAPELERIA | METAX | T-28 | S/S | MA | 2017 | 8 | 10 | X | 0 | 0 | 0 | 0 | 0 | 0 | 0 | 0 | 0 | X | 0 | 0 | 0 | 0 | 0
9395 | ESCALERA METALICA TIPO TIJERA | ESCALERA METALICA TIPO TIJERA | DEPARTAMENTO DE ARTICULACIÓN PRESTACIONAL | UNID. DE ARTIC. PRESTACIONAL - SERV. DE ARTIC. DE LA ATENCION AMBUL. Y HOSP. - ARCHIVO HISTORIAS CLI | NACIONAL | S/M | S/S | MA | 2021 | 4 | 10 | 0 | 0 | 0 | 0 | 0 | 0 | X | 0 | 0 | 0 | 0 | 0 | 0 | 0 | 0 | 0
9396 | ESCALERA METALICA TIPO TIJERA | ESCALERA METALICA TIPO TIJERA | DEPARTAMENTO DE ARTICULACIÓN PRESTACIONAL | UNID. DE ARTIC. PRESTACIONAL - SERV. DE ARTIC. DE LA ATENCION AMBUL. Y HOSP. - ARCHIVO HISTORIAS CLI | NACIONAL | S/M | S/S | MA | 2021 | 4 | 10 | 0 | 0 | 0 | 0 | 0 | 0 | X | 0 | 0 | 0 | 0 | 0 | 0 | 0 | 0 | 0
9397 | ESCALERA METALICA TIPO TIJERA | ESCALERA METALICA TIPO TIJERA | DEPARTAMENTO DE ARTICULACIÓN PRESTACIONAL | UNID. DE ARTIC. PRESTACIONAL - SERV. DE ARTIC. DE LA ATENCION AMBUL. Y HOSP. - ARCHIVO HISTORIAS CLI | NACIONAL | S/M | S/S | MA | 2021 | 4 | 10 | 0 | 0 | 0 | 0 | 0 | 0 | X | 0 | 0 | 0 | 0 | 0 | 0 | 0 | 0 | 0
9398 | ESCALERA METALICA TIPO TIJERA | ESCALERA METALICA TIPO TIJERA | SERVICIO DE ATENCION Y ORIENTACION AL USUARIO | UNID. DE ARTIC. PRESTACIONAL - SERV. DE ARTIC. DE LA ATENCION AMBUL. Y HOSP. - ARCHIVO HISTORIAS CLI | NACIONAL | S/M | S/S | MA | 2021 | 4 | 10 | 0 | 0 | 0 | 0 | 0 | 0 | X | 0 | 0 | 0 | 0 | 0 | 0 | 0 | 0 | 0
9399 | ESCRITORIO DE MELAMINA DE 4 GAVETAS | ESCRITORIO DE MELAMINA DE 4 GAVETAS | SERVICIO DE EMERGENCIA | UNID. PREST. DE SERV. DE EMERG. Y CUID. CRIT.- SERV. DE EMERG.- JEFATURA | SIN MARCA | SIN MODELO | S/S | MA | 2018 | 7 | 10 | 0 | 0 | 0 | X | 0 | 0 | 0 | 0 | 0 | 0 | 0 | 0 | 0 | X | 0 | 0
9400 | ESCRITORIO DE MELAMINA | ESCRITORIO DE MELAMINA | ALMACÉN | OFICINA DE ADMINISTRACIÓN- UNIDAD DE LOGÍSTICA- ALMACEN CENTRAL- JEFATURA | SIN MARCA | SIN MODELO | S/S | MA | 2019 | 6 | 10 | 0 | 0 | 0 | 0 | X | 0 | 0 | 0 | 0 | 0 | 0 | 0 | 0 | 0 | X | 0
9401 | ESCRITORIO DE MELAMINA | ESCRITORIO DE MELAMINA | ALMACÉN | OFICINA DE ADMINISTRACIÓN- UNIDAD DE LOGÍSTICA- ALMACEN CENTRAL- JEFATURA | SIN MARCA | SIN MODELO | S/S | MA | 2019 | 6 | 10 | 0 | 0 | 0 | 0 | X | 0 | 0 | 0 | 0 | 0 | 0 | 0 | 0 | 0 | X | 0
9402 | ESCRITORIO DE MELAMINA | ESCRITORIO DE MELAMINA | UNIDAD DE INGENIERÍA CLÍNICA, HOSPITALARIA Y SERVICIOS | OFICINA DE ADMINISTRACIÓN- UIHYS.- INGENIERIA HOSPIT. - GESTION TECNOLOGICA | SIN MARCA. | SIN MODELO | S/S | MA | 2019 | 6 | 10 | 0 | 0 | 0 | 0 | X | 0 | 0 | 0 | 0 | 0 | 0 | 0 | 0 | 0 | X | 0
9403 | ESCRITORIO DE MELAMINA | ESCRITORIO DE MELAMINA | OFICINA DE ADMINISTRACIÓN | OFICINA DE ADMINISTRACIÓN- SECRETARÍA | SIN MARCA... | SIN MODELO | S/S | MA | 2019 | 6 | 10 | 0 | 0 | 0 | 0 | X | 0 | 0 | 0 | 0 | 0 | 0 | 0 | 0 | 0 | X | 0
9404 | ESCRITORIO DE MELAMINA | ESCRITORIO DE MELAMINA | UNIDAD DE FARMACIA | SERVICIO DE FARMACIA - DOSIS UNITARIA | S/M | S/M | S/S | MA | 2021 | 4 | 10 | 0 | 0 | 0 | 0 | 0 | 0 | X | 0 | 0 | 0 | 0 | 0 | 0 | 0 | 0 | 0
9405 | ESCRITORIO DE MELAMINA | ESCRITORIO DE MELAMINA | UNIDAD DE FARMACIA | SERVICIO DE FARMACIA - RECEPCION DE RECETAS Y DESPACHO DE MEDICAMENTOS | S/M | S/M | S/S | MA | 2021 | 4 | 10 | 0 | 0 | 0 | 0 | 0 | 0 | X | 0 | 0 | 0 | 0 | 0 | 0 | 0 | 0 | 0
9406 | ESCRITORIO DE METAL | ESCRITORIO DE METAL | UNIDAD DE SEGUROS | UNIDAD DE SEGUROS - ATENCION AREA DE TRABAJO | METAX | MC-4n | S/S | MA | 2017 | 8 | 15 | X | 0 | 0 | 0 | 0 | 0 | 0 | 0 | 0 | 0 | 0 | 0 | 0 | 0 | 0 | X
9407 | ESCRITORIO DE METAL | ESCRITORIO DE METAL | UNIDAD DE CONSULTA EXTERNA | UNID. PREST. DE SERV. DE ESP. QUIR.- SERV OTRAS ESPEC. QUIR. -ANESTESIOLOGIA CONS. EXT. | METAX | MC-4N | S/S | MA | 2017 | 8 | 15 | X | 0 | 0 | 0 | 0 | 0 | 0 | 0 | 0 | 0 | 0 | 0 | 0 | 0 | 0 | X
9408 | ESCRITORIO DE METAL | ESCRITORIO DE METAL | UNIDAD DE SEGUROS | UNIDAD DE SEGUROS - SECRETARIA | METAX | MC-4n | S/S | MA | 2017 | 8 | 15 | X | 0 | 0 | 0 | 0 | 0 | 0 | 0 | 0 | 0 | 0 | 0 | 0 | 0 | 0 | X
9409 | ESCRITORIO DE METAL | ESCRITORIO DE METAL | DEPARTAMENTO DE ARTICULACIÓN PRESTACIONAL | UNID. DE ARTIC. PRESTACIONAL - JEFATURA | METAX | MC-4n | S/S | MA | 2017 | 8 | 15 | X | 0 | 0 | 0 | 0 | 0 | 0 | 0 | 0 | 0 | 0 | 0 | 0 | 0 | 0 | X
9410 | ESCRITORIO DE METAL | ESCRITORIO DE METAL | UNIDAD DE SEGUROS | UNIDAD DE SEGUROS - ATENCION AREA DE TRABAJO | METAX | MC-4n | S/S | MA | 2017 | 8 | 15 | X | 0 | 0 | 0 | 0 | 0 | 0 | 0 | 0 | 0 | 0 | 0 | 0 | 0 | 0 | X
9411 | ESCRITORIO DE METAL | ESCRITORIO DE METAL | UNIDAD DE SEGUROS | UNIDAD DE SEGUROS - MODULO DE AUDITORIA EMERGENCIA | METAX | MC-4n | S/S | MA | 2017 | 8 | 15 | X | 0 | 0 | 0 | 0 | 0 | 0 | 0 | 0 | 0 | 0 | 0 | 0 | 0 | 0 | X
9412 | ESCRITORIO DE METAL | ESCRITORIO DE METAL | UNIDAD DE SEGUROS | UNIDAD DE SEGUROS - ATENCION AREA DE TRABAJO | METAX | MC-4n | S/S | MA | 2017 | 8 | 15 | X | 0 | 0 | 0 | 0 | 0 | 0 | 0 | 0 | 0 | 0 | 0 | 0 | 0 | 0 | X
9413 | ESCRITORIO DE METAL | ESCRITORIO DE METAL | UNIDAD DE ECONOMÍA | OFICINA DE ADMINISTRACIÓN- UNIDAD DE ECONOMÍA- SECRETARÍA | METAX | MC-4n | S/S | MA | 2017 | 8 | 15 | X | 0 | 0 | 0 | 0 | 0 | 0 | 0 | 0 | 0 | 0 | 0 | 0 | 0 | 0 | X
9414 | ESCRITORIO DE METAL | ESCRITORIO DE METAL | UNIDAD DE SEGUROS | UNIDAD DE SEGUROS - ATENCION AREA DE TRABAJO | METAX | MC-4n | S/S | MA | 2017 | 8 | 15 | X | 0 | 0 | 0 | 0 | 0 | 0 | 0 | 0 | 0 | 0 | 0 | 0 | 0 | 0 | X
9415 | ESCRITORIO DE METAL | ESCRITORIO DE METAL | SERVICIO DE ATENCION Y ORIENTACION AL USUARIO | DEP. DE ARTIC. PRESTACIONAL - SERV. DE ATENCIÓN Y ORIENTACIÓN AL USUARIO.- PAUS | METAX | MC-4n | S/S | MA | 2017 | 8 | 15 | X | 0 | 0 | 0 | 0 | 0 | 0 | 0 | 0 | 0 | 0 | 0 | 0 | 0 | 0 | X
9416 | ESCRITORIO DE METAL | ESCRITORIO DE METAL | UNIDAD DE CONSULTA EXTERNA | UNID. PREST. DE SERV DE ESPEC. CLIN..-SERV. OTRAS ESPEC. MED. CLIN.-CONSULTORIO DE TUBERCULOSIS | METAX | MC-4n | S/S | MA | 2017 | 8 | 15 | X | 0 | 0 | 0 | 0 | 0 | 0 | 0 | 0 | 0 | 0 | 0 | 0 | 0 | 0 | X
9417 | ESCRITORIO DE METAL | ESCRITORIO DE METAL | UNIDAD DE HOSPITALIZACION DE PEDIATRIA | UNID. PREST. DE SERV. DE PED. Y NEONAT. - SERV. DE PEDIAT.- ATENCION DE NIÑOS Y NEONATO CRED | METAX | MC-4n | S/S | MA | 2017 | 8 | 15 | X | 0 | 0 | 0 | 0 | 0 | 0 | 0 | 0 | 0 | 0 | 0 | 0 | 0 | 0 | X
9418 | ESCRITORIO DE METAL | ESCRITORIO DE METAL | DEPARTAMENTO DE ATENCION AMBULATORIA Y DE HOSPITALIZACION | UNID. PREST. DE SERV DE ESPEC. CLIN..- SECRETARIA | METAX | MC-4n | S/S | MA | 2017 | 8 | 15 | X | 0 | 0 | 0 | 0 | 0 | 0 | 0 | 0 | 0 | 0 | 0 | 0 | 0 | 0 | X
9419 | ESCRITORIO DE METAL | ESCRITORIO DE METAL | UNIDAD DE CONSULTA EXTERNA | UNID. PREST. DE SERV DE ESPEC. CLIN..-SERV. OTRAS ESPEC. MED. CLIN.- CONS. DERMATOLOGIA | METAX | MC-4n | S/S | MA | 2017 | 8 | 15 | X | 0 | 0 | 0 | 0 | 0 | 0 | 0 | 0 | 0 | 0 | 0 | 0 | 0 | 0 | X
9420 | ESCRITORIO DE METAL | ESCRITORIO DE METAL | UNIDAD DE HOSPITALIZACION DE PEDIATRIA | UNID. PREST. DE SERV. DE PED. Y NEONAT. - SERV. DE PEDIAT.- TRIAJE DE PEDIATRÍA CONS. EXT | METAX | MC-4n | S/S | MA | 2017 | 8 | 15 | X | 0 | 0 | 0 | 0 | 0 | 0 | 0 | 0 | 0 | 0 | 0 | 0 | 0 | 0 | X
9421 | ESCRITORIO DE METAL | ESCRITORIO DE METAL | UNIDAD DE HOSPITALIZACION DE PEDIATRIA | UNID. PREST. DE SERV. DE PED. Y NEONAT. - SERV. DE PEDIAT.- CONSULTA PEDIATRIA 1 CONS EXT | METAX | MC-4n | S/S | MA | 2017 | 8 | 15 | X | 0 | 0 | 0 | 0 | 0 | 0 | 0 | 0 | 0 | 0 | 0 | 0 | 0 | 0 | X
9422 | ESCRITORIO DE METAL | ESCRITORIO DE METAL | UNIDAD DE COMUNICACIONES E IMAGEN INSTITUCIONAL | UNIDAD DE COMUN. E IMAGEN INSTITUCIONAL - AREA DE TRABAJO | METAX | MC-4n | S/S | MA | 2017 | 8 | 15 | X | 0 | 0 | 0 | 0 | 0 | 0 | 0 | 0 | 0 | 0 | 0 | 0 | 0 | 0 | X
9423 | ESCRITORIO DE METAL | ESCRITORIO DE METAL | UNIDAD DE CONSULTA EXTERNA | UNID. PREST. DE SERV DE ESPEC. CLIN..-SERV. OTRAS ESPEC. MED. CLIN.- CONSULTA DE HEMATOLOGIA | METAX | MC-4n | S/S | MA | 2017 | 8 | 15 | X | 0 | 0 | 0 | 0 | 0 | 0 | 0 | 0 | 0 | 0 | 0 | 0 | 0 | 0 | X
9424 | ESCRITORIO DE METAL | ESCRITORIO DE METAL | UNIDAD DE CONSULTA EXTERNA | UNID. PREST. DE SERV. DE ESP. QUIR.- SERV OTRAS ESPEC. QUIR. - CONSULTORIO DE NEUROCIRUGIA | METAX | MC-4n | S/S | MA | 2017 | 8 | 15 | X | 0 | 0 | 0 | 0 | 0 | 0 | 0 | 0 | 0 | 0 | 0 | 0 | 0 | 0 | X
9425 | ESCRITORIO DE METAL | ESCRITORIO DE METAL | UNIDAD DE CONSULTA EXTERNA | UNID. PREST. DE SERV. DE ESP. QUIR.- SERV OTRAS ESPEC. QUIR. - CONSULTORIO DE TRAUMATOLOGIA | METAX | MC-4n | S/S | MA | 2017 | 8 | 15 | X | 0 | 0 | 0 | 0 | 0 | 0 | 0 | 0 | 0 | 0 | 0 | 0 | 0 | 0 | X
9426 | ESCRITORIO DE METAL | ESCRITORIO DE METAL | DEPARTAMENTO DE ATENCION DE EMERGENCIA Y CUIDADOS CRITICOS | UNID. PREST. DE SERV. DE EMERG. Y CUID. CRIT.- SECRETARIA | METAX | MC-4n | S/S | MA | 2017 | 8 | 15 | X | 0 | 0 | 0 | 0 | 0 | 0 | 0 | 0 | 0 | 0 | 0 | 0 | 0 | 0 | X
9427 | ESCRITORIO DE METAL | ESCRITORIO DE METAL | UNIDAD DE CONSULTA EXTERNA | UNID. PREST. DE SERV DE ESPEC. CLIN.- SERV. OTRAS ESPEC. MED. CLIN.- TRIAJE 1 ENFERMERIA | METAX | MC-4n | S/S | MA | 2017 | 8 | 15 | X | 0 | 0 | 0 | 0 | 0 | 0 | 0 | 0 | 0 | 0 | 0 | 0 | 0 | 0 | X
9428 | ESCRITORIO DE METAL | ESCRITORIO DE METAL | UNIDAD DE HOSPITALIZACION DE GINECO OBSTETRICIA | UNID. PREST. DE SERV. DE GINE. OBST.- SERV. DE OBST.- PLANIFICACION FAMILIAR CONS. EXT. | METAX | MC-4n | S/S | MA | 2017 | 8 | 15 | X | 0 | 0 | 0 | 0 | 0 | 0 | 0 | 0 | 0 | 0 | 0 | 0 | 0 | 0 | X
9429 | ESCRITORIO DE METAL | ESCRITORIO DE METAL | UNIDAD DE CONSULTA EXTERNA | UNID. PREST. DE SERV. DE GINE. OBST.- SERV. DE GIN.OBST.- CONSULRORIO GINECOLOGIA 3 CONS EXT | METAX | MC-4n | S/S | MA | 2017 | 8 | 15 | X | 0 | 0 | 0 | 0 | 0 | 0 | 0 | 0 | 0 | 0 | 0 | 0 | 0 | 0 | X
9430 | ESCRITORIO DE METAL | ESCRITORIO DE METAL | SERVICIO DE EMERGENCIA | UNID. PREST. DE SERV. DE EMERG. Y CUID. CRIT.- SERV. DE EMERG.- TRIAJE GINECO OBSTETRICIA | METAX | MC-4n | S/S | MA | 2017 | 8 | 15 | X | 0 | 0 | 0 | 0 | 0 | 0 | 0 | 0 | 0 | 0 | 0 | 0 | 0 | 0 | X
9431 | ESCRITORIO DE METAL | ESCRITORIO DE METAL | UNIDAD DE CONSULTA EXTERNA | UNID. PREST. DE SERV. DE GINE. OBST.- SERV. DE GIN.OBST.- CONSULRORIO GIINECOLOGIA 1 CONS EXT | METAX | MC-4n | S/S | MA | 2017 | 8 | 15 | X | 0 | 0 | 0 | 0 | 0 | 0 | 0 | 0 | 0 | 0 | 0 | 0 | 0 | 0 | X
9432 | ESCRITORIO DE METAL | ESCRITORIO DE METAL | UNIDAD DE CONSULTA EXTERNA | UNID. PREST. DE SERV. DE GINE. OBST.- SERV. DE GIN.OBST.- CONSULRORIO GIINECOLOGIA 2 CONS EXT | METAX | MC-4n | S/S | MA | 2017 | 8 | 15 | X | 0 | 0 | 0 | 0 | 0 | 0 | 0 | 0 | 0 | 0 | 0 | 0 | 0 | 0 | X
9433 | ESCRITORIO DE METAL | ESCRITORIO DE METAL | UNIDAD DE HOSPITALIZACION DE GINECO OBSTETRICIA | UNID. PREST. DE SERV. DE GINE. OBST.- SERV. DE OBST.- CONSULT. ADOLEC. INFERTILIDAD CONS EXT | METAX | MC-4n | S/S | MA | 2017 | 8 | 15 | X | 0 | 0 | 0 | 0 | 0 | 0 | 0 | 0 | 0 | 0 | 0 | 0 | 0 | 0 | X
9434 | ESCRITORIO DE METAL | ESCRITORIO DE METAL | UNIDAD DE HOSPITALIZACION DE GINECO OBSTETRICIA | UNID. PREST. DE SERV. DE GINE. OBST.- SERV. DE OBST.- CONSULTORIO OBSTETRICO CONS EXT | METAX | MC-4n | S/S | MA | 2017 | 8 | 15 | X | 0 | 0 | 0 | 0 | 0 | 0 | 0 | 0 | 0 | 0 | 0 | 0 | 0 | 0 | X
9435 | ESCRITORIO DE METAL | ESCRITORIO DE METAL | UNIDAD DE HOSPITALIZACION DE GINECO OBSTETRICIA | UNID. PREST. DE SERV. DE GINE. OBST.- SERV. DE OBST.- TRIAJE OBSTETRICIA CONS. EXT. | METAX | MC-4n | S/S | MA | 2017 | 8 | 15 | X | 0 | 0 | 0 | 0 | 0 | 0 | 0 | 0 | 0 | 0 | 0 | 0 | 0 | 0 | X
9436 | ESCRITORIO DE METAL | ESCRITORIO DE METAL | UNIDAD DE HOSPITALIZACION DE GINECO OBSTETRICIA | UNID. PREST. DE SERV. DE GINE. OBST.- SERV. DE OBST.- RECEPCION Y CONTROL | METAX | MC-4n | S/S | MA | 2017 | 8 | 15 | X | 0 | 0 | 0 | 0 | 0 | 0 | 0 | 0 | 0 | 0 | 0 | 0 | 0 | 0 | X
9437 | ESCRITORIO DE METAL | ESCRITORIO DE METAL | SERVICIO DE EMERGENCIA | UNID. PREST. DE SERV. DE EMERG. Y CUID. CRIT.- SERV. DE EMERG.- TÓPICO DE CIRUGÍA PEDIATRÍA | METAX | MC-4n | S/S | MA | 2017 | 8 | 15 | X | 0 | 0 | 0 | 0 | 0 | 0 | 0 | 0 | 0 | 0 | 0 | 0 | 0 | 0 | X
9438 | ESCRITORIO DE METAL | ESCRITORIO DE METAL | SERVICIO DE EMERGENCIA | UNID. PREST. DE SERV. DE EMERG. Y CUID. CRIT.- SERV. DE EMERG.- JEFATURA MEDICO DE GUARDIA | METAX | MC-4n | S/S | MA | 2017 | 8 | 15 | X | 0 | 0 | 0 | 0 | 0 | 0 | 0 | 0 | 0 | 0 | 0 | 0 | 0 | 0 | X
9439 | ESCRITORIO DE METAL | ESCRITORIO DE METAL | UNIDAD DE SEGUROS | UNIDAD DE SEGUROS - MEDICOS AUDITORES | METAX | MC-4N | S/S | MA | 2017 | 8 | 15 | X | 0 | 0 | 0 | 0 | 0 | 0 | 0 | 0 | 0 | 0 | 0 | 0 | 0 | 0 | X
9440 | ESCRITORIO DE METAL | ESCRITORIO DE METAL | UNIDAD DE NUTRICION Y DIETETICA | UNID. PREST. DE SERV. DE APOYO AL DIAG. Y TRAT.- SERV. DE NUTRIC. Y DIETET. - AREA ADMINISTRATIVA | METAX | MC-4n | S/S | MA | 2017 | 8 | 15 | X | 0 | 0 | 0 | 0 | 0 | 0 | 0 | 0 | 0 | 0 | 0 | 0 | 0 | 0 | X
9441 | ESCRITORIO DE METAL | ESCRITORIO DE METAL | UNIDAD DE CUIDADOS CRITICOS DEL ADULTO | UNID. PREST. DE SERV. DE EMERG. Y CUID. CRIT.- SERV CUID CRIT ADUL.- JEFATURA UCI | METAX | MC-4n | S/S | MA | 2017 | 8 | 15 | X | 0 | 0 | 0 | 0 | 0 | 0 | 0 | 0 | 0 | 0 | 0 | 0 | 0 | 0 | X
9442 | ESCRITORIO DE METAL | ESCRITORIO DE METAL | ALMACÉN | OFICINA DE ADMINISTRACIÓN- UNIDAD DE LOGÍSTICA- ALMACEN CENTRAL- KARDEX | METAX | MC-4n | S/S | MA | 2017 | 8 | 15 | X | 0 | 0 | 0 | 0 | 0 | 0 | 0 | 0 | 0 | 0 | 0 | 0 | 0 | 0 | X
9443 | ESCRITORIO DE METAL | ESCRITORIO DE METAL | UNIDAD DE LOGÍSTICA | OFICINA DE ADMINISTRACIÓN- UNIDAD DE LOGÍSTICA- PROGRAMACIÓN | METAX | MC-4n | S/S | MA | 2017 | 8 | 15 | X | 0 | 0 | 0 | 0 | 0 | 0 | 0 | 0 | 0 | 0 | 0 | 0 | 0 | 0 | X
9444 | ESCRITORIO DE METAL | ESCRITORIO DE METAL | UNIDAD DE ECONOMÍA | OFICINA DE ADMINISTRACIÓN- UNIDAD DE ECONOMÍA- CONTROL PREVIO | METAX | MC-4n | S/S | MA | 2017 | 8 | 15 | X | 0 | 0 | 0 | 0 | 0 | 0 | 0 | 0 | 0 | 0 | 0 | 0 | 0 | 0 | X
9445 | ESCRITORIO DE METAL | ESCRITORIO DE METAL | UNIDAD DE ASESORIA JURIDICA | UNIDAD DE ASESORIA LEGAL - OFIC. DE APOYO ASESORIA JURIDICA 3 | METAX | MC-4n | S/S | MA | 2017 | 8 | 15 | X | 0 | 0 | 0 | 0 | 0 | 0 | 0 | 0 | 0 | 0 | 0 | 0 | 0 | 0 | X
9446 | ESCRITORIO DE METAL | ESCRITORIO DE METAL | UNIDAD DE ECONOMÍA | OFICINA DE ADMINISTRACIÓN- UNIDAD DE ECONOMÍA- SECRETARÍA | METAX | MC-4n | S/S | MA | 2017 | 8 | 15 | X | 0 | 0 | 0 | 0 | 0 | 0 | 0 | 0 | 0 | 0 | 0 | 0 | 0 | 0 | X
9447 | ESCRITORIO DE METAL | ESCRITORIO DE METAL | UNIDAD DE COMUNICACIONES E IMAGEN INSTITUCIONAL | UNIDAD DE COMUN. E IMAGEN INSTITUCIONAL - AREA DE TRABAJO | METAX | MC-4n | S/S | MA | 2017 | 8 | 15 | X | 0 | 0 | 0 | 0 | 0 | 0 | 0 | 0 | 0 | 0 | 0 | 0 | 0 | 0 | X
9448 | ESCRITORIO DE METAL | ESCRITORIO DE METAL | DEPARTAMENTO DE ARTICULACIÓN PRESTACIONAL | UNID. DE ARTIC. PRESTACIONAL - JEFATURA | METAX | MC-4n | S/S | MA | 2017 | 8 | 15 | X | 0 | 0 | 0 | 0 | 0 | 0 | 0 | 0 | 0 | 0 | 0 | 0 | 0 | 0 | X
9449 | ESCRITORIO DE METAL | ESCRITORIO DE METAL | UNIDAD DE COMUNICACIONES E IMAGEN INSTITUCIONAL | UNIDAD DE COMUN. E IMAGEN INSTITUCIONAL - AREA DE TRABAJO | METAX | MC-4n | S/S | MA | 2017 | 8 | 15 | X | 0 | 0 | 0 | 0 | 0 | 0 | 0 | 0 | 0 | 0 | 0 | 0 | 0 | 0 | X
9450 | ESCRITORIO DE METAL | ESCRITORIO DE METAL | UNIDAD DE LOGÍSTICA | OFICINA DE ADMINISTRACIÓN- UNIDAD DE LOGÍSTICA- PROGRAMACIÓN | METAX | MC-4n | S/S | MA | 2017 | 8 | 15 | X | 0 | 0 | 0 | 0 | 0 | 0 | 0 | 0 | 0 | 0 | 0 | 0 | 0 | 0 | X
9451 | ESCRITORIO DE METAL | ESCRITORIO DE METAL | OFICINA DE GESTIÓN DE RECURSOS HUMANOS | OFICINA DE RECURSOS HUMANOS - GESTION DEL EMPLEO | METAX | MC-4n | S/S | MA | 2017 | 8 | 15 | X | 0 | 0 | 0 | 0 | 0 | 0 | 0 | 0 | 0 | 0 | 0 | 0 | 0 | 0 | X
9452 | ESCRITORIO DE METAL | ESCRITORIO DE METAL | OFICINA DE GESTIÓN DE RECURSOS HUMANOS | OFICINA DE RECURSOS HUMANOS - GESTION DEL EMPLEO | METAX | MC-4n | S/S | MA | 2017 | 8 | 15 | X | 0 | 0 | 0 | 0 | 0 | 0 | 0 | 0 | 0 | 0 | 0 | 0 | 0 | 0 | X
9453 | ESCRITORIO DE METAL | ESCRITORIO DE METAL | UNIDAD DE LOGÍSTICA | OFICINA DE ADMINISTRACIÓN- UNIDAD DE LOGÍSTICA- SECRETARÍA | METAX | MC-4n | S/S | MA | 2017 | 8 | 15 | X | 0 | 0 | 0 | 0 | 0 | 0 | 0 | 0 | 0 | 0 | 0 | 0 | 0 | 0 | X
9454 | ESCRITORIO DE METAL | ESCRITORIO DE METAL | OFICINA DE GESTIÓN DE RECURSOS HUMANOS | OFICINA DE RECURSOS HUMANOS - SECRETARIA | METAX | MC-4n | S/S | MA | 2017 | 8 | 15 | X | 0 | 0 | 0 | 0 | 0 | 0 | 0 | 0 | 0 | 0 | 0 | 0 | 0 | 0 | X
9455 | ESCRITORIO DE METAL | ESCRITORIO DE METAL | OFICINA DE GESTIÓN DE RECURSOS HUMANOS | OFICINA DE RECURSOS HUMANOS - JEFATURA | METAX | MC-4n | S/S | MA | 2017 | 8 | 15 | X | 0 | 0 | 0 | 0 | 0 | 0 | 0 | 0 | 0 | 0 | 0 | 0 | 0 | 0 | X
9456 | ESCRITORIO DE METAL | ESCRITORIO DE METAL | UNIDAD DE SALUD MENTAL | UNID. PREST. DE SERV. DE ESPEC. CLIN.- SERV. MEDIC. INT.-HAB. A331 SALUD MENTAL HOSPITALIZACIÓN | METAX | MC-4n | S/S | MA | 2017 | 8 | 15 | X | 0 | 0 | 0 | 0 | 0 | 0 | 0 | 0 | 0 | 0 | 0 | 0 | 0 | 0 | X
9457 | ESCRITORIO DE METAL | ESCRITORIO DE METAL | UNIDAD DE CONSULTA EXTERNA | UNID. PREST. DE SERV DE ESPEC. CLIN..-SERV. OTRAS ESPEC. MED. CLIN.- SALA DE ENDOSCOPIAS ALTAS | METAX | MC-4n | S/S | MA | 2017 | 8 | 15 | X | 0 | 0 | 0 | 0 | 0 | 0 | 0 | 0 | 0 | 0 | 0 | 0 | 0 | 0 | X
9458 | ESCRITORIO DE METAL | ESCRITORIO DE METAL | OFICINA DE GESTIÓN DE RECURSOS HUMANOS | OFICINA DE RECURSOS HUMANOS - JEFATURA | METAX | MC-4n | S/S | MA | 2017 | 8 | 15 | X | 0 | 0 | 0 | 0 | 0 | 0 | 0 | 0 | 0 | 0 | 0 | 0 | 0 | 0 | X
9459 | ESCRITORIO DE METAL | ESCRITORIO DE METAL | UNIDAD DE ASESORIA JURIDICA | UNIDAD DE ASESORIA LEGAL - OFIC. DE APOYO ASESORIA JURIDICA 1 | METAX | MC-4n | S/S | MA | 2017 | 8 | 15 | X | 0 | 0 | 0 | 0 | 0 | 0 | 0 | 0 | 0 | 0 | 0 | 0 | 0 | 0 | X
9460 | ESCRITORIO DE METAL | ESCRITORIO DE METAL | OFICINA DE GESTIÓN DE RECURSOS HUMANOS | OFICINA DE RECURSOS HUMANOS - SECRETARIA | METAX | MC-4n | S/S | MA | 2017 | 8 | 15 | X | 0 | 0 | 0 | 0 | 0 | 0 | 0 | 0 | 0 | 0 | 0 | 0 | 0 | 0 | X
9461 | ESCRITORIO DE METAL | ESCRITORIO DE METAL | SERVICIO DE EMERGENCIA | UNID. PREST. DE SERV. DE EMERG. Y CUID. CRIT.- SERV. DE EMERG.- TOPICO DE MEDICINA 1 | METAX | MC-4N | S/S | MA | 2017 | 8 | 15 | X | 0 | 0 | 0 | 0 | 0 | 0 | 0 | 0 | 0 | 0 | 0 | 0 | 0 | 0 | X
9462 | ESCRITORIO DE METAL | ESCRITORIO DE METAL | UNIDAD DE CONSULTA EXTERNA | UNID. PREST. DE SERV. DE ESP. QUIR.- SERV OTRAS ESPEC. QUIR. - SALA DE CITOSCOPIA | METAX | MC-4n | S/S | MA | 2017 | 8 | 15 | X | 0 | 0 | 0 | 0 | 0 | 0 | 0 | 0 | 0 | 0 | 0 | 0 | 0 | 0 | X
9463 | ESCRITORIO DE METAL | ESCRITORIO DE METAL | UNIDAD DE CONSULTA EXTERNA | UNID. PREST. DE SERV. DE ESP. QUIR.- SERV OTRAS ESPEC. QUIR. -UNID FUNC DE OFTAL. PROC MEN LASER 2 | METAX | MC-4n | S/S | MA | 2017 | 8 | 15 | X | 0 | 0 | 0 | 0 | 0 | 0 | 0 | 0 | 0 | 0 | 0 | 0 | 0 | 0 | X
9464 | ESCRITORIO DE METAL | ESCRITORIO DE METAL | DEPARTAMENTO DE ATENCION DE EMERGENCIA Y CUIDADOS CRITICOS | UNID. PREST. DE SERV. DE APOYO AL DIAG. Y TRAT.- SERV. DE MED. FIS. Y REHAB.- GIMNASIO GENERAL | METAX | MC-4n | S/S | MA | 2017 | 8 | 15 | X | 0 | 0 | 0 | 0 | 0 | 0 | 0 | 0 | 0 | 0 | 0 | 0 | 0 | 0 | X
9465 | ESCRITORIO DE METAL | ESCRITORIO DE METAL | UNIDAD DE CONSULTA EXTERNA | UNID. PREST. DE SERV. DE ESP. QUIR.- SERV OTRAS ESPEC. QUIR. -UNID FUNC DE OFTAL. SALA FONDO DE OJO | METAX | MC-4n | S/S | MA | 2017 | 8 | 15 | X | 0 | 0 | 0 | 0 | 0 | 0 | 0 | 0 | 0 | 0 | 0 | 0 | 0 | 0 | X
9466 | ESCRITORIO DE METAL | ESCRITORIO DE METAL | UNIDAD DE CONSULTA EXTERNA | UNID. PREST. DE SERV. DE ESP. QUIR.- SERV OTRAS ESPEC. QUIR. -UNID FUNC DE OFTAL.CAMPIMET. PROC. 2 | METAX | MC-4n | S/S | MA | 2017 | 8 | 15 | X | 0 | 0 | 0 | 0 | 0 | 0 | 0 | 0 | 0 | 0 | 0 | 0 | 0 | 0 | X
9467 | ESCRITORIO DE METAL | ESCRITORIO DE METAL | UNIDAD DE CONSULTA EXTERNA | UNID. PREST. DE SERV. DE ESP. QUIR.- SERV OTRAS ESPEC. QUIR. -UNID FUNC DE OFTAL.CAMPIMET. PROC. 1 | METAX | MC-4n | S/S | MA | 2017 | 8 | 15 | X | 0 | 0 | 0 | 0 | 0 | 0 | 0 | 0 | 0 | 0 | 0 | 0 | 0 | 0 | X
9468 | ESCRITORIO DE METAL | ESCRITORIO DE METAL | UNIDAD DE CONSULTA EXTERNA | UNID. PREST. DE SERV. DE ESP. QUIR.- SERV OTRAS ESPEC. QUIR. -UNID FUNC DE OFTAL.CONS. OFTALM.2 | METAX | MC-4n | S/S | MA | 2017 | 8 | 15 | X | 0 | 0 | 0 | 0 | 0 | 0 | 0 | 0 | 0 | 0 | 0 | 0 | 0 | 0 | X
9469 | ESCRITORIO DE METAL | ESCRITORIO DE METAL | UNIDAD DE CONSULTA EXTERNA | UNID. PREST. DE SERV. DE ESP. QUIR.- SERV OTRAS ESPEC. QUIR. -UNID FUNC DE OFTAL.CONS OFTALM. 1 | METAX | MC-4n | S/S | MA | 2017 | 8 | 15 | X | 0 | 0 | 0 | 0 | 0 | 0 | 0 | 0 | 0 | 0 | 0 | 0 | 0 | 0 | X
9470 | ESCRITORIO DE METAL | ESCRITORIO DE METAL | UNIDAD DE ECONOMÍA | OA - UE - CAJA | METAX | MC-4n | S/S | MA | 2017 | 8 | 15 | X | 0 | 0 | 0 | 0 | 0 | 0 | 0 | 0 | 0 | 0 | 0 | 0 | 0 | 0 | X
9471 | ESCRITORIO DE METAL | ESCRITORIO DE METAL | UNIDAD DE INGENIERÍA CLÍNICA, HOSPITALARIA Y SERVICIOS | OFICINA DE ADMINISTRACIÓN- UIHYS.- JEFATURA | METAX | MC-4N | S/S | MA | 2017 | 8 | 15 | X | 0 | 0 | 0 | 0 | 0 | 0 | 0 | 0 | 0 | 0 | 0 | 0 | 0 | 0 | X
9472 | ESCRITORIO DE METAL | ESCRITORIO DE METAL | UNIDAD DE CONSULTA EXTERNA | UNID. PREST. DE SERV. DE ESP. QUIR.- SERV OTRAS ESPEC. QUIR. - CONSULTORIO OTORRINO 1 | METAX | MC-4n | S/S | MA | 2017 | 8 | 15 | X | 0 | 0 | 0 | 0 | 0 | 0 | 0 | 0 | 0 | 0 | 0 | 0 | 0 | 0 | X
9473 | ESCRITORIO DE METAL | ESCRITORIO DE METAL | UNIDAD DE ECONOMÍA | OFICINA DE ADMINISTRACIÓN- UNIDAD DE ECONOMÍA- INTEGRACIÓN CONTABLE | METAX | MC-4n | S/S | MA | 2017 | 8 | 15 | X | 0 | 0 | 0 | 0 | 0 | 0 | 0 | 0 | 0 | 0 | 0 | 0 | 0 | 0 | X
9474 | ESCRITORIO DE METAL | ESCRITORIO DE METAL | UNIDAD DE CONSULTA EXTERNA | UNID. PREST. DE SERV. DE ESP. QUIR.- SERV OTRAS ESPEC. QUIR. -CIRUGIA RECONS. CABEZA Y CUELLO | METAX | MC-4n | S/S | MA | 2017 | 8 | 15 | X | 0 | 0 | 0 | 0 | 0 | 0 | 0 | 0 | 0 | 0 | 0 | 0 | 0 | 0 | X
9475 | ESCRITORIO DE METAL | ESCRITORIO DE METAL | UNIDAD DE CONSULTA EXTERNA | UNID. PREST. DE SERV. DE ESP. QUIR.- SERV OTRAS ESPEC. QUIR. -SALA DE NASOENDOSCOPIA | METAX | MC-4n | S/S | MA | 2017 | 8 | 15 | X | 0 | 0 | 0 | 0 | 0 | 0 | 0 | 0 | 0 | 0 | 0 | 0 | 0 | 0 | X
9476 | ESCRITORIO DE METAL | ESCRITORIO DE METAL | UNIDAD DE CONSULTA EXTERNA | UNID. PREST. DE SERV DE ESPEC. CLIN..-SERV. OTRAS ESPEC. MED. CLIN.- CONS. DE ENDOCRINOLOGIA | METAX | MC-4n | S/S | MA | 2017 | 8 | 15 | X | 0 | 0 | 0 | 0 | 0 | 0 | 0 | 0 | 0 | 0 | 0 | 0 | 0 | 0 | X
9477 | ESCRITORIO DE METAL | ESCRITORIO DE METAL | SERVICIO DE EMERGENCIA | UNID. PREST. DE SERV. DE EMERG. Y CUID. CRIT.- SERV. DE EMERG.- TÓPICO DE TRAUMATOLOGÍA | METAX | MC-4n | S/S | MA | 2017 | 8 | 15 | X | 0 | 0 | 0 | 0 | 0 | 0 | 0 | 0 | 0 | 0 | 0 | 0 | 0 | 0 | X
9478 | ESCRITORIO DE METAL | ESCRITORIO DE METAL | SERVICIO DE ATENCION Y ORIENTACION AL USUARIO | DEP. DE ARTIC. PRESTACIONAL - SERV. DE ATENCIÓN Y ORIENTACIÓN AL USUARIO.- PAUS | METAX | MC-4n | S/S | MA | 2017 | 8 | 15 | X | 0 | 0 | 0 | 0 | 0 | 0 | 0 | 0 | 0 | 0 | 0 | 0 | 0 | 0 | X
9479 | ESCRITORIO DE METAL | ESCRITORIO DE METAL | UNIDAD DE CONSULTA EXTERNA | UNID. PREST. DE SERV DE ESPEC. CLIN..-SERV. OTRAS ESPEC. MED. CLIN.- CONS. DE PSIQUIATRIA | METAX | MC-4N | S/S | MA | 2017 | 8 | 15 | X | 0 | 0 | 0 | 0 | 0 | 0 | 0 | 0 | 0 | 0 | 0 | 0 | 0 | 0 | X
9480 | ESCRITORIO DE METAL | ESCRITORIO DE METAL | UNIDAD DE CONSULTA EXTERNA | UNID. PREST. DE SERV DE ESPEC. CLIN..-SERV. OTRAS ESPEC. MED. CLIN.- SALA DE ENDOSCOPIA BAJA | METAX | MC-4n | S/S | MA | 2017 | 8 | 15 | X | 0 | 0 | 0 | 0 | 0 | 0 | 0 | 0 | 0 | 0 | 0 | 0 | 0 | 0 | X
9481 | ESCRITORIO DE METAL | ESCRITORIO DE METAL | UNIDAD DE CONSULTA EXTERNA | UNID. PREST. DE SERV DE ESPEC. CLIN..-SERV. OTRAS ESPEC. MED. CLIN.- CONS.GASTROENTEROLOGIA | METAX | MC-4n | S/S | MA | 2017 | 8 | 15 | X | 0 | 0 | 0 | 0 | 0 | 0 | 0 | 0 | 0 | 0 | 0 | 0 | 0 | 0 | X
9482 | ESCRITORIO DE METAL | ESCRITORIO DE METAL | UNIDAD DE CONSULTA EXTERNA | UNID. PREST. DE SERV DE ESPEC. CLIN..-SERV. OTRAS ESPEC. MED. CLIN.- MEDICINA INTERNA 1 | METAX | MC-4n | S/S | MA | 2017 | 8 | 15 | X | 0 | 0 | 0 | 0 | 0 | 0 | 0 | 0 | 0 | 0 | 0 | 0 | 0 | 0 | X
9483 | ESCRITORIO DE METAL | ESCRITORIO DE METAL | UNIDAD DE CONSULTA EXTERNA | UNID. PREST. DE SERV DE ESPEC. CLIN..-SERV. OTRAS ESPEC. MED. CLIN.- MEDICINA INTERNA 2 | METAX | MC-4n | S/S | MA | 2017 | 8 | 15 | X | 0 | 0 | 0 | 0 | 0 | 0 | 0 | 0 | 0 | 0 | 0 | 0 | 0 | 0 | X
9484 | ESCRITORIO DE METAL | ESCRITORIO DE METAL | UNIDAD DE CONSULTA EXTERNA | UNID. PREST. DE SERV. DE ESP. QUIR.- SERV OTRAS ESPEC. QUIR. - SALA DE PROCEDIMIENTOS MULTIPLES | METAX | MC-4n | S/S | MA | 2017 | 8 | 15 | X | 0 | 0 | 0 | 0 | 0 | 0 | 0 | 0 | 0 | 0 | 0 | 0 | 0 | 0 | X
9485 | ESCRITORIO DE METAL | ESCRITORIO DE METAL | UNIDAD DE CONSULTA EXTERNA | UNID. PREST. DE SERV. DE ESP. QUIR.- SERV OTRAS ESPEC. QUIR. -CIRUGIA GRAL. CONS. EXT. | METAX | MC-4n | S/S | MA | 2017 | 8 | 15 | X | 0 | 0 | 0 | 0 | 0 | 0 | 0 | 0 | 0 | 0 | 0 | 0 | 0 | 0 | X
9486 | ESCRITORIO DE METAL | ESCRITORIO DE METAL | SERVICIO DE ENFERMERIA | SERVICIO DE ENFERMERIA - JEFATURA | METAX | MC-4n | S/S | MA | 2017 | 8 | 15 | X | 0 | 0 | 0 | 0 | 0 | 0 | 0 | 0 | 0 | 0 | 0 | 0 | 0 | 0 | X
9487 | ESCRITORIO DE METAL | ESCRITORIO DE METAL | UNIDAD DE SALUD MENTAL | UNID. PREST. DE SERV. DE ESPEC. CLIN.- SERV. MEDIC. INT.-HAB. A331 SALUD MENTAL HOSPITALIZACIÓN | METAX | MC-4n | S/S | MA | 2017 | 8 | 15 | X | 0 | 0 | 0 | 0 | 0 | 0 | 0 | 0 | 0 | 0 | 0 | 0 | 0 | 0 | X
9488 | ESCRITORIO DE METAL | ESCRITORIO DE METAL | UNIDAD DE GESTION DE LA CALIDAD | UNIDAD DE GESTION DE LA CALIDAD - OFIC. DE APOYO DE GESTION DE SALUD | METAX | MC-4n | S/S | MA | 2017 | 8 | 15 | X | 0 | 0 | 0 | 0 | 0 | 0 | 0 | 0 | 0 | 0 | 0 | 0 | 0 | 0 | X
9489 | ESCRITORIO DE METAL | ESCRITORIO DE METAL | UNIDAD DE ONCOLOGIA | UNIDAD DE ONCOLOGIA - CONSULTORIO DE CIRUGIA ONCOLOGICA | METAX | MC-4n | S/S | MA | 2017 | 8 | 15 | X | 0 | 0 | 0 | 0 | 0 | 0 | 0 | 0 | 0 | 0 | 0 | 0 | 0 | 0 | X
9490 | ESCRITORIO DE METAL | ESCRITORIO DE METAL | UNIDAD DE ODONTOESTOMATOLOGIA CLINICA Y QUIRURGICA | UNID. PREST. DE SERV. DE APOYO AL DIAG. Y TRAT.- SERV. DE APOYO AL TRAT. - ODONTOLOGIA 1 | METAX | MC-4n | S/S | MA | 2017 | 8 | 15 | X | 0 | 0 | 0 | 0 | 0 | 0 | 0 | 0 | 0 | 0 | 0 | 0 | 0 | 0 | X
9491 | ESCRITORIO DE METAL | ESCRITORIO DE METAL | OFICINA DE GESTIÓN DE RECURSOS HUMANOS | OFICINA DE RECURSOS HUMANOS - BIENESTAR SOCIAL | METAX | MC-4n | S/S | MA | 2017 | 8 | 15 | X | 0 | 0 | 0 | 0 | 0 | 0 | 0 | 0 | 0 | 0 | 0 | 0 | 0 | 0 | X
9492 | ESCRITORIO DE METAL | ESCRITORIO DE METAL | UNIDAD DE ODONTOESTOMATOLOGIA CLINICA Y QUIRURGICA | UNID. PREST. DE SERV. DE APOYO AL DIAG. Y TRAT.- SERV. DE APOYO AL TRAT. - ODONTOLOGIA 3 | METAX | MC-4n | S/S | MA | 2017 | 8 | 15 | X | 0 | 0 | 0 | 0 | 0 | 0 | 0 | 0 | 0 | 0 | 0 | 0 | 0 | 0 | X
9493 | ESCRITORIO DE METAL | ESCRITORIO DE METAL | UNIDAD DE ODONTOESTOMATOLOGIA CLINICA Y QUIRURGICA | UNID. PREST. DE SERV. DE APOYO AL DIAG. Y TRAT.- SERV. DE APOYO AL TRAT. - ODONTOLOGIA 4 | METAX | MC-4n | S/S | MA | 2017 | 8 | 15 | X | 0 | 0 | 0 | 0 | 0 | 0 | 0 | 0 | 0 | 0 | 0 | 0 | 0 | 0 | X
9494 | ESCRITORIO DE METAL | ESCRITORIO DE METAL | UNIDAD DE DOCENCIA E INVESTIGACION | UNIDAD DE DOCENCIA E INVESTIGACION - JEFATURA | METAX | MC-4n | S/S | MA | 2017 | 8 | 15 | X | 0 | 0 | 0 | 0 | 0 | 0 | 0 | 0 | 0 | 0 | 0 | 0 | 0 | 0 | X
9495 | ESCRITORIO DE METAL | ESCRITORIO DE METAL | UNIDAD DE CUIDADOS CRITICOS DE NEONATOLOGIA | UNID. PREST. DE SERV. DE PED. Y NEONAT. - SERV. DE NEO. CUID. CRIT. DEL NEO.- SALA DE OBSERV. CUNERO | METAX | MC-4n | S/S | MA | 2017 | 8 | 15 | X | 0 | 0 | 0 | 0 | 0 | 0 | 0 | 0 | 0 | 0 | 0 | 0 | 0 | 0 | X
9496 | ESCRITORIO DE METAL | ESCRITORIO DE METAL | UNIDAD DE CUIDADOS CRITICOS DE NEONATOLOGIA | UNID. PREST. DE SERV. DE PED. Y NEONAT. - SERV. DE NEO. CUID. CRIT. DEL NEO.- ATEN INMED RECIEN NACI | METAX | MC-4n | S/S | MA | 2017 | 8 | 15 | X | 0 | 0 | 0 | 0 | 0 | 0 | 0 | 0 | 0 | 0 | 0 | 0 | 0 | 0 | X
9497 | ESCRITORIO DE METAL | ESCRITORIO DE METAL | UNIDAD DE INTELIGENCIA SANITARIA | SERV. DE EPIDEMIOLOGIA HOSP. Y DE SANEAMIENTO - OFIC. DE APOYO DE EPIDEMIOLOGIA | METAX | MC-4n | S/S | MA | 2017 | 8 | 15 | X | 0 | 0 | 0 | 0 | 0 | 0 | 0 | 0 | 0 | 0 | 0 | 0 | 0 | 0 | X
9498 | ESCRITORIO DE METAL | ESCRITORIO DE METAL | UNIDAD DE GESTION DE LA CALIDAD | UNIDAD DE GESTION DE LA CALIDAD - OFIC. DE APOYO DE GESTION DE SALUD | METAX | MC-4n | S/S | MA | 2017 | 8 | 15 | X | 0 | 0 | 0 | 0 | 0 | 0 | 0 | 0 | 0 | 0 | 0 | 0 | 0 | 0 | X
9499 | ESCRITORIO DE METAL | ESCRITORIO DE METAL | UNIDAD DE PATOLOGIA CLINICA, PATOLOGIA ANATOMICA, HEMOTERAPIA Y BANCO DE SANGRE | UNID. PREST. DE SERV. DE APOYO AL DIAG. Y TRAT.- SERV DE PATOL. CLIN. - JEFATURA PATOLOGIA CLINICA | METAX | MC-4n | S/S | MA | 2017 | 8 | 15 | X | 0 | 0 | 0 | 0 | 0 | 0 | 0 | 0 | 0 | 0 | 0 | 0 | 0 | 0 | X
9500 | ESCRITORIO DE METAL | ESCRITORIO DE METAL | DEPARTAMENTO DE ARTICULACIÓN PRESTACIONAL | UNID. DE ARTIC. PRESTACIONAL - JEFATURA | METAX | MC-4n | S/S | MA | 2017 | 8 | 15 | X | 0 | 0 | 0 | 0 | 0 | 0 | 0 | 0 | 0 | 0 | 0 | 0 | 0 | 0 | X
9501 | ESCRITORIO DE METAL | ESCRITORIO DE METAL | UNIDAD DE COMUNICACIONES E IMAGEN INSTITUCIONAL | UNIDAD DE COMUN. E IMAGEN INSTITUCIONAL - AREA DE TRABAJO | METAX | MC-4N | S/S | MA | 2017 | 8 | 15 | X | 0 | 0 | 0 | 0 | 0 | 0 | 0 | 0 | 0 | 0 | 0 | 0 | 0 | 0 | X
9502 | ESCRITORIO DE METAL | ESCRITORIO DE METAL | ALMACÉN | OFICINA DE ADMINISTRACIÓN- UNIDAD DE LOGÍSTICA- ALMACEN CENTRAL- JEFATURA | METAX | MC-4N | S/S | MA | 2017 | 8 | 15 | X | 0 | 0 | 0 | 0 | 0 | 0 | 0 | 0 | 0 | 0 | 0 | 0 | 0 | 0 | X
9503 | ESCRITORIO DE METAL DE 2 GAVETAS | ESCRITORIO DE METAL DE 2 GAVETAS | UNIDAD DE SEGUROS | UNIDAD DE SEGUROS - MEDICOS AUDITORES | SIN MARCA | SIN MODELO | S/S | MA | 2017 | 8 | 15 | X | 0 | 0 | 0 | 0 | 0 | 0 | 0 | 0 | 0 | 0 | 0 | 0 | 0 | 0 | X
9504 | ESCRITORIO DE METAL DE 2 GAVETAS | ESCRITORIO DE METAL DE 2 GAVETAS | UNIDAD DE SEGUROS | UNIDAD DE SEGUROS - MEDICOS AUDITORES EMERGENCIA | SIN MARCA | SIN MODELO | S/S | MA | 2017 | 8 | 15 | X | 0 | 0 | 0 | 0 | 0 | 0 | 0 | 0 | 0 | 0 | 0 | 0 | 0 | 0 | X
9505 | ESCRITORIO DE METAL DE 2 GAVETAS | ESCRITORIO DE METAL DE 2 GAVETAS | UNIDAD DE SEGUROS | UNIDAD DE SEGUROS - MEDICOS AUDITORES EMERGENCIA | SIN MARCA | SIN MODELO | S/S | MA | 2017 | 8 | 15 | X | 0 | 0 | 0 | 0 | 0 | 0 | 0 | 0 | 0 | 0 | 0 | 0 | 0 | 0 | X
9506 | ESCRITORIO DE METAL DE 2 GAVETAS | ESCRITORIO DE METAL DE 2 GAVETAS | UNIDAD DE SEGUROS | UNIDAD DE SEGUROS - MEDICOS AUDITORES EMERGENCIA | SIN MARCA | SIN MODELO | S/S | MA | 2017 | 8 | 15 | X | 0 | 0 | 0 | 0 | 0 | 0 | 0 | 0 | 0 | 0 | 0 | 0 | 0 | 0 | X
9507 | ESCRITORIO DE METAL DE 2 GAVETAS | ESCRITORIO DE METAL DE 2 GAVETAS | UNIDAD DE SEGUROS | UNIDAD DE SEGUROS - ATENCION AREA DE TRABAJO | SIN MARCA | SIN MODELO | S/S | MA | 2017 | 8 | 15 | X | 0 | 0 | 0 | 0 | 0 | 0 | 0 | 0 | 0 | 0 | 0 | 0 | 0 | 0 | X
9508 | ESCRITORIO DE METAL DE 4 GAVETAS | ESCRITORIO DE METAL DE 4 GAVETAS | SERVICIO DE EMERGENCIA | UNID. PREST. DE SERV. DE EMERG. Y CUID. CRIT.- SERV. DE EMERG.- ALMACEN DE DESASTRES EMED | SIN MARCA | SIN MODELO | S/S | MA | 2017 | 8 | 15 | X | 0 | 0 | 0 | 0 | 0 | 0 | 0 | 0 | 0 | 0 | 0 | 0 | 0 | 0 | X
9509 | ESCRITORIO DE METAL DE 4 GAVETAS | ESCRITORIO DE METAL DE 4 GAVETAS | UNIDAD DE SEGUROS | UNIDAD DE SEGUROS - JEFATURA | SIN MARCA | SIN MODELO | S/S | MA | 2019 | 6 | 15 | 0 | 0 | 0 | 0 | 0 | 0 | 0 | 0 | 0 | X | 0 | 0 | 0 | 0 | 0 | 0
9510 | ESCRITORIO DE METAL DE 4 GAVETAS | ESCRITORIO DE METAL DE 4 GAVETAS | UNIDAD DE SEGUROS | UNIDAD DE SEGUROS - JEFATURA | SIN MARCA | SIN MODELO | S/S | MA | 2019 | 6 | 15 | 0 | 0 | 0 | 0 | 0 | 0 | 0 | 0 | 0 | X | 0 | 0 | 0 | 0 | 0 | 0
9511 | ESCRITORIO DE METAL DE 4 GAVETAS | ESCRITORIO DE METAL DE 4 GAVETAS | UNIDAD DE SEGUROS | UNIDAD DE SEGUROS - JEFATURA | SIN MARCA | SIN MODELO | S/S | MA | 2019 | 6 | 15 | 0 | 0 | 0 | 0 | 0 | 0 | 0 | 0 | 0 | X | 0 | 0 | 0 | 0 | 0 | 0
9512 | ESCRITORIO DE METAL DE 4 GAVETAS | ESCRITORIO DE METAL DE 4 GAVETAS | SERVICIO DE EMERGENCIA | UNID. PREST. DE SERV. DE EMERG. Y CUID. CRIT.- SERV. DE EMERG.- ALMACEN DE DESASTRES EMED | SIN MARCA | SIN MODELO | S/S | MA | 2019 | 6 | 15 | 0 | 0 | 0 | 0 | 0 | 0 | 0 | 0 | 0 | X | 0 | 0 | 0 | 0 | 0 | 0
9513 | ESCRITORIO DE METAL DE 4 GAVETAS | ESCRITORIO DE METAL DE 4 GAVETAS | OFICINA DE ADMINISTRACIÓN | OFICINA DE ADMINISTRACIÓN- SECRETARÍA | S/M | S/M | S/S | MA | 2021 | 4 | 15 | 0 | 0 | 0 | 0 | 0 | 0 | 0 | 0 | 0 | 0 | 0 | X | 0 | 0 | 0 | 0
9514 | ESCRITORIO DE METAL DE 4 GAVETAS | ESCRITORIO DE METAL DE 4 GAVETAS | OFICINA DE ADMINISTRACIÓN | OFICINA DE ADMINISTRACIÓN- SECRETARÍA | S/M | S/M | S/S | MA | 2021 | 4 | 15 | 0 | 0 | 0 | 0 | 0 | 0 | 0 | 0 | 0 | 0 | 0 | X | 0 | 0 | 0 | 0
9515 | ESCRITORIO DE METAL DE 4 GAVETAS | ESCRITORIO DE METAL DE 4 GAVETAS | OFICINA DE GESTIÓN DE RECURSOS HUMANOS | OFICINA DE RECURSOS HUMANOS - GESTION DEL EMPLEO | S/M | S/M | S/S | MA | 2021 | 4 | 15 | 0 | 0 | 0 | 0 | 0 | 0 | 0 | 0 | 0 | 0 | 0 | X | 0 | 0 | 0 | 0
9516 | ESCRITORIO DE METAL DE 4 GAVETAS | ESCRITORIO DE METAL DE 4 GAVETAS | OFICINA DE GESTIÓN DE RECURSOS HUMANOS | OFICINA DE RECURSOS HUMANOS - GESTION DEL EMPLEO | S/M | S/M | S/S | MA | 2021 | 4 | 15 | 0 | 0 | 0 | 0 | 0 | 0 | 0 | 0 | 0 | 0 | 0 | X | 0 | 0 | 0 | 0
9517 | ESCRITORIO DE METAL DE 4 GAVETAS | ESCRITORIO DE METAL DE 4 GAVETAS | OFICINA DE GESTIÓN DE RECURSOS HUMANOS | OFICINA DE RECURSOS HUMANOS - GESTION DEL EMPLEO | S/M | S/M | S/S | MA | 2021 | 4 | 15 | 0 | 0 | 0 | 0 | 0 | 0 | 0 | 0 | 0 | 0 | 0 | X | 0 | 0 | 0 | 0
9518 | ESCRITORIO DE METAL DE 4 GAVETAS | ESCRITORIO DE METAL DE 4 GAVETAS | OFICINA DE GESTIÓN DE RECURSOS HUMANOS | OFICINA DE RECURSOS HUMANOS - GESTION DEL EMPLEO | S/M | S/M | S/S | MA | 2021 | 4 | 15 | 0 | 0 | 0 | 0 | 0 | 0 | 0 | 0 | 0 | 0 | 0 | X | 0 | 0 | 0 | 0
9519 | ESCRITORIO DE METAL DE 4 GAVETAS | ESCRITORIO DE METAL DE 4 GAVETAS | OFICINA DE GESTIÓN DE RECURSOS HUMANOS | OFICINA DE RECURSOS HUMANOS - GESTION DEL EMPLEO | S/M | S/M | S/S | MA | 2021 | 4 | 15 | 0 | 0 | 0 | 0 | 0 | 0 | 0 | 0 | 0 | 0 | 0 | X | 0 | 0 | 0 | 0
9520 | ESCRITORIO DE METAL DE 4 GAVETAS | ESCRITORIO DE METAL DE 4 GAVETAS | OFICINA DE GESTIÓN DE RECURSOS HUMANOS | OFICINA DE RECURSOS HUMANOS - GESTION DEL EMPLEO | S/M | S/M | S/S | MA | 2021 | 4 | 15 | 0 | 0 | 0 | 0 | 0 | 0 | 0 | 0 | 0 | 0 | 0 | X | 0 | 0 | 0 | 0
9521 | ESCRITORIO DE METAL DE 4 GAVETAS | ESCRITORIO DE METAL DE 4 GAVETAS | OFICINA DE GESTIÓN DE RECURSOS HUMANOS | OFICINA DE RECURSOS HUMANOS - GESTION DEL EMPLEO | S/M | S/M | S/S | MA | 2021 | 4 | 15 | 0 | 0 | 0 | 0 | 0 | 0 | 0 | 0 | 0 | 0 | 0 | X | 0 | 0 | 0 | 0
9522 | ESCRITORIO DE METAL DE 4 GAVETAS | ESCRITORIO DE METAL DE 4 GAVETAS | OFICINA DE GESTIÓN DE RECURSOS HUMANOS | OFICINA DE RECURSOS HUMANOS - GESTION DEL EMPLEO | S/M | S/M | S/S | MA | 2021 | 4 | 15 | 0 | 0 | 0 | 0 | 0 | 0 | 0 | 0 | 0 | 0 | 0 | X | 0 | 0 | 0 | 0
9523 | ESCRITORIO DE METAL DE 4 GAVETAS | ESCRITORIO DE METAL DE 4 GAVETAS | OFICINA DE GESTIÓN DE RECURSOS HUMANOS | OFICINA DE RECURSOS HUMANOS - GESTION DEL EMPLEO | S/M | S/M | S/S | MA | 2021 | 4 | 15 | 0 | 0 | 0 | 0 | 0 | 0 | 0 | 0 | 0 | 0 | 0 | X | 0 | 0 | 0 | 0
9524 | ESCRITORIO DE METAL DE 4 GAVETAS | ESCRITORIO DE METAL DE 4 GAVETAS | OFICINA DE GESTIÓN DE RECURSOS HUMANOS | OFICINA DE RECURSOS HUMANOS - GESTION DEL EMPLEO | S/M | S/M | S/S | MA | 2021 | 4 | 15 | 0 | 0 | 0 | 0 | 0 | 0 | 0 | 0 | 0 | 0 | 0 | X | 0 | 0 | 0 | 0
9525 | ESCRITORIO DE METAL DE 4 GAVETAS | ESCRITORIO DE METAL DE 4 GAVETAS | UNIDAD DE CUIDADOS CRITICOS DEL ADULTO | UNID. PREST. DE SERV. DE EMERG. Y CUID. CRIT.- JEFATURA | S/M | S/M | S/S | MA | 2021 | 4 | 15 | 0 | 0 | 0 | 0 | 0 | 0 | 0 | 0 | 0 | 0 | 0 | X | 0 | 0 | 0 | 0
9526 | ESCRITORIO DE METAL PARA COMPUTADORA | ESCRITORIO DE METAL PARA COMPUTADORA | UNIDAD DE CONSULTA EXTERNA | UNID. PREST. DE SERV. DE ESP. QUIR.- SERV OTRAS ESPEC. QUIR. - CONSULTORIO DE TRAUMATOLOGIA | S/M | S/M | S/S | MA | 2021 | 4 | 15 | 0 | 0 | 0 | 0 | 0 | 0 | 0 | 0 | 0 | 0 | 0 | X | 0 | 0 | 0 | 0
9527 | ESCRITORIO DE METAL PARA COMPUTADORA | ESCRITORIO DE METAL PARA COMPUTADORA | UNIDAD DE CUIDADOS CRITICOS DEL ADULTO | UNID. PREST. DE SERV. DE EMERG. Y CUID. CRIT.- JEFATURA | S/M | S/M | S/S | MA | 2021 | 4 | 15 | 0 | 0 | 0 | 0 | 0 | 0 | 0 | 0 | 0 | 0 | 0 | X | 0 | 0 | 0 | 0
9528 | ESCRITORIO DE METAL | ESCRITORIO DE METAL | OFICINA DE PLANEAMIENTO Y PRESUPUESTO | OFICINA DE PLANEAMIENTO Y PRESUPUESTO - JEFATURA | S/M | S/M | S/S | MA | 2021 | 4 | 15 | 0 | 0 | 0 | 0 | 0 | 0 | 0 | 0 | 0 | 0 | 0 | X | 0 | 0 | 0 | 0
9529 | ESCRITORIO DE METAL | ESCRITORIO DE METAL | OFICINA DE PLANEAMIENTO Y PRESUPUESTO | OFICINA DE PLANEAMIENTO Y PRESUPUESTO - JEFATURA | S/M | S/M | S/S | MA | 2021 | 4 | 15 | 0 | 0 | 0 | 0 | 0 | 0 | 0 | 0 | 0 | 0 | 0 | X | 0 | 0 | 0 | 0
9530 | FICHERO DE METAL | FICHERO DE METAL | SERVICIO DE EMERGENCIA | UNID. PREST. DE SERV. DE EMERG. Y CUID. CRIT.- SERV. DE EMERG.- CENTRAL DE ENFERM 2 EMERG. | METAX | MA-44A | S/S | MC | 2017 | 8 | 10 | X | 0 | 0 | 0 | 0 | 0 | 0 | 0 | 0 | 0 | X | 0 | 0 | 0 | 0 | 0
9531 | FICHERO DE METAL | FICHERO DE METAL | SERVICIO DE EMERGENCIA | UNID. PREST. DE SERV. DE EMERG. Y CUID. CRIT.- SERV. DE EMERG.- CENTRAL DE ENFERM. 1 EMERGENCIA | METAX | MA-44A | S/S | MC | 2017 | 8 | 10 | X | 0 | 0 | 0 | 0 | 0 | 0 | 0 | 0 | 0 | X | 0 | 0 | 0 | 0 | 0
9532 | GABINETE DE METAL | GABINETE DE METAL | UNIDAD DE INGENIERÍA CLÍNICA, HOSPITALARIA Y SERVICIOS | OFICINA DE ADMINISTRACIÓN- UIHYS.- SERV. COMPL.- RESIDUOS SOLIDOS - DEP. RESID SOLID ANAT. PATOLOGIC | SIN MARCA | SIN MODELO | S/S | MA | 2017 | 8 | 15 | X | 0 | 0 | 0 | 0 | 0 | 0 | 0 | 0 | 0 | 0 | 0 | 0 | 0 | 0 | X
9533 | GABINETE DE METAL | GABINETE DE METAL | UNIDAD DE INGENIERÍA CLÍNICA, HOSPITALARIA Y SERVICIOS | OFICINA DE ADMINISTRACIÓN- UIHYS.- SERV. COMPL.- RESIDUOS SOLIDOS - DEP. RESID SOLID ANAT. PATOLOGIC | SIN MARCA | SIN MODELO | S/S | MA | 2017 | 8 | 15 | X | 0 | 0 | 0 | 0 | 0 | 0 | 0 | 0 | 0 | 0 | 0 | 0 | 0 | 0 | X
9534 | GABINETE DE METAL | GABINETE DE METAL | UNIDAD DE INGENIERÍA CLÍNICA, HOSPITALARIA Y SERVICIOS | OFICINA DE ADMINISTRACIÓN- UIHYS.- INFRAESTRUCT.- DUCTO SUBTERRANEO | SIN MARCA | SIN MODELO | S/S | MA | 2017 | 8 | 15 | X | 0 | 0 | 0 | 0 | 0 | 0 | 0 | 0 | 0 | 0 | 0 | 0 | 0 | 0 | X
9535 | GABINETE DE METAL | GABINETE DE METAL | UNIDAD DE INGENIERÍA CLÍNICA, HOSPITALARIA Y SERVICIOS | OFICINA DE ADMINISTRACIÓN- UIHYS.- SERV. COMPL.- RESIDUOS SOLIDOS - DEP. RESID SOLID ANAT. PATOLOGIC | SIN MARCA | SIN MODELO | S/S | MA | 2017 | 8 | 15 | X | 0 | 0 | 0 | 0 | 0 | 0 | 0 | 0 | 0 | 0 | 0 | 0 | 0 | 0 | X
9536 | GABINETE DE METAL | GABINETE DE METAL | UNIDAD DE INGENIERÍA CLÍNICA, HOSPITALARIA Y SERVICIOS | OFICINA DE ADMINISTRACIÓN- UIHYS.- SERV. COMPL.- RESIDUOS SOLIDOS - DEP. RESID SOLID ANAT. PATOLOGIC | SIN MARCA | SIN MODELO | S/S | MA | 2017 | 8 | 15 | X | 0 | 0 | 0 | 0 | 0 | 0 | 0 | 0 | 0 | 0 | 0 | 0 | 0 | 0 | X
9537 | GABINETE DE METAL | GABINETE DE METAL | UNIDAD DE INGENIERÍA CLÍNICA, HOSPITALARIA Y SERVICIOS | OFICINA DE ADMINISTRACIÓN- UIHYS.- SERV. COMPL.- RESIDUOS SOLIDOS - DEP. RESID SOLID ANAT. PATOLOGIC | SIN MARCA | SIN MODELO | S/S | MA | 2017 | 8 | 15 | X | 0 | 0 | 0 | 0 | 0 | 0 | 0 | 0 | 0 | 0 | 0 | 0 | 0 | 0 | X
9538 | GABINETE DE METAL | GABINETE DE METAL | UNIDAD DE INGENIERÍA CLÍNICA, HOSPITALARIA Y SERVICIOS | OFICINA DE ADMINISTRACIÓN- UIHYS.- SERV. COMPL.- RESIDUOS SOLIDOS - DEP. RESID SOLID ANAT. PATOLOGIC | SIN MARCA | SIN MODELO | S/S | MA | 2017 | 8 | 15 | X | 0 | 0 | 0 | 0 | 0 | 0 | 0 | 0 | 0 | 0 | 0 | 0 | 0 | 0 | X
9539 | GABINETE DE METAL | GABINETE DE METAL | UNIDAD DE INGENIERÍA CLÍNICA, HOSPITALARIA Y SERVICIOS | OFICINA DE ADMINISTRACIÓN- UIHYS.- SERV. COMPL.- RESIDUOS SOLIDOS - DEP. RESID SOLID ANAT. PATOLOGIC | SIN MARCA | SIN MODELO | S/S | MA | 2017 | 8 | 15 | X | 0 | 0 | 0 | 0 | 0 | 0 | 0 | 0 | 0 | 0 | 0 | 0 | 0 | 0 | X
9540 | GABINETE DE METAL | GABINETE DE METAL | UNIDAD DE INGENIERÍA CLÍNICA, HOSPITALARIA Y SERVICIOS | OFICINA DE ADMINISTRACIÓN- UIHYS.- SERV. COMPL.- RESIDUOS SOLIDOS - DEP. RESID SOLID ANAT. PATOLOGIC | SIN MARCA | SIN MODELO | S/S | MA | 2017 | 8 | 15 | X | 0 | 0 | 0 | 0 | 0 | 0 | 0 | 0 | 0 | 0 | 0 | 0 | 0 | 0 | X
9541 | GABINETE DE METAL | GABINETE DE METAL | UNIDAD DE INGENIERÍA CLÍNICA, HOSPITALARIA Y SERVICIOS | OFICINA DE ADMINISTRACIÓN- UIHYS.- SERV. COMPL.- RESIDUOS SOLIDOS - DEP. RESID SOLID ANAT. PATOLOGIC | SIN MARCA | SIN MODELO | S/S | MA | 2017 | 8 | 15 | X | 0 | 0 | 0 | 0 | 0 | 0 | 0 | 0 | 0 | 0 | 0 | 0 | 0 | 0 | X
9542 | MESA (OTRAS) | MESA (OTRAS) | OFICINA DE GESTIÓN DE RECURSOS HUMANOS | OFICINA DE RECURSOS HUMANOS - JEFATURA | REYPLAST | MONTECARLO | S/S | MA | 2020 | 5 | 10 | 0 | 0 | 0 | 0 | 0 | X | 0 | 0 | 0 | 0 | 0 | 0 | 0 | 0 | 0 | X
9543 | MESA (OTRAS) | MESA (OTRAS) | OFICINA DE GESTIÓN DE RECURSOS HUMANOS | OFICINA DE RECURSOS HUMANOS - JEFATURA | REYPLAST | MONTECARLO | S/S | MA | 2020 | 5 | 10 | 0 | 0 | 0 | 0 | 0 | X | 0 | 0 | 0 | 0 | 0 | 0 | 0 | 0 | 0 | X
9544 | MESA (OTRAS) | MESA (OTRAS) | OFICINA DE GESTIÓN DE RECURSOS HUMANOS | OFICINA DE RECURSOS HUMANOS - JEFATURA | REYPLAST | MONTECARLO | S/S | MA | 2020 | 5 | 10 | 0 | 0 | 0 | 0 | 0 | X | 0 | 0 | 0 | 0 | 0 | 0 | 0 | 0 | 0 | X
9545 | MESA (OTRAS) | MESA (OTRAS) | OFICINA DE GESTIÓN DE RECURSOS HUMANOS | OFICINA DE RECURSOS HUMANOS - JEFATURA | REYPLAST | MONTECARLO | S/S | MA | 2020 | 5 | 10 | 0 | 0 | 0 | 0 | 0 | X | 0 | 0 | 0 | 0 | 0 | 0 | 0 | 0 | 0 | X
9546 | MESA (OTRAS) | MESA (OTRAS) | OFICINA DE GESTIÓN DE RECURSOS HUMANOS | OFICINA DE RECURSOS HUMANOS - JEFATURA | REYPLAST | MONTECARLO | S/S | MA | 2020 | 5 | 10 | 0 | 0 | 0 | 0 | 0 | X | 0 | 0 | 0 | 0 | 0 | 0 | 0 | 0 | 0 | X
9547 | MESA (OTRAS) | MESA (OTRAS) | OFICINA DE GESTIÓN DE RECURSOS HUMANOS | OFICINA DE RECURSOS HUMANOS - JEFATURA | REYPLAST | MONTECARLO | S/S | MA | 2020 | 5 | 10 | 0 | 0 | 0 | 0 | 0 | X | 0 | 0 | 0 | 0 | 0 | 0 | 0 | 0 | 0 | X
9548 | MESA (OTRAS) | MESA (OTRAS) | OFICINA DE GESTIÓN DE RECURSOS HUMANOS | OFICINA DE RECURSOS HUMANOS - JEFATURA | REYPLAST | MONTECARLO | S/S | MA | 2020 | 5 | 10 | 0 | 0 | 0 | 0 | 0 | X | 0 | 0 | 0 | 0 | 0 | 0 | 0 | 0 | 0 | X
9549 | MESA (OTRAS) | MESA (OTRAS) | OFICINA DE GESTIÓN DE RECURSOS HUMANOS | OFICINA DE RECURSOS HUMANOS - JEFATURA | REYPLAST | MONTECARLO | S/S | MA | 2020 | 5 | 10 | 0 | 0 | 0 | 0 | 0 | X | 0 | 0 | 0 | 0 | 0 | 0 | 0 | 0 | 0 | X
9550 | MESA (OTRAS) | MESA (OTRAS) | OFICINA DE GESTIÓN DE RECURSOS HUMANOS | OFICINA DE RECURSOS HUMANOS - JEFATURA | REYPLAST | MONTECARLO | S/S | MA | 2020 | 5 | 10 | 0 | 0 | 0 | 0 | 0 | X | 0 | 0 | 0 | 0 | 0 | 0 | 0 | 0 | 0 | X
9551 | MESA (OTRAS) | MESA (OTRAS) | OFICINA DE GESTIÓN DE RECURSOS HUMANOS | OFICINA DE RECURSOS HUMANOS - JEFATURA | REYPLAST | MONTECARLO | S/S | MA | 2020 | 5 | 10 | 0 | 0 | 0 | 0 | 0 | X | 0 | 0 | 0 | 0 | 0 | 0 | 0 | 0 | 0 | X
9552 | MESA (OTRAS) | MESA (OTRAS) | OFICINA DE GESTIÓN DE RECURSOS HUMANOS | OFICINA DE RECURSOS HUMANOS - JEFATURA | REYPLAST | MONTECARLO | S/S | MA | 2020 | 5 | 10 | 0 | 0 | 0 | 0 | 0 | X | 0 | 0 | 0 | 0 | 0 | 0 | 0 | 0 | 0 | X
9553 | MESA (OTRAS) | MESA (OTRAS) | OFICINA DE GESTIÓN DE RECURSOS HUMANOS | OFICINA DE RECURSOS HUMANOS - JEFATURA | REYPLAST | MONTECARLO | S/S | MA | 2020 | 5 | 10 | 0 | 0 | 0 | 0 | 0 | X | 0 | 0 | 0 | 0 | 0 | 0 | 0 | 0 | 0 | X
9554 | MESA (OTRAS) | MESA (OTRAS) | OFICINA DE GESTIÓN DE RECURSOS HUMANOS | OFICINA DE RECURSOS HUMANOS - JEFATURA | REYPLAST | MONTECARLO | S/S | MA | 2020 | 5 | 10 | 0 | 0 | 0 | 0 | 0 | X | 0 | 0 | 0 | 0 | 0 | 0 | 0 | 0 | 0 | X
9555 | MESA (OTRAS) | MESA (OTRAS) | OFICINA DE GESTIÓN DE RECURSOS HUMANOS | OFICINA DE RECURSOS HUMANOS - JEFATURA | REYPLAST | MONTECARLO | S/S | MA | 2020 | 5 | 10 | 0 | 0 | 0 | 0 | 0 | X | 0 | 0 | 0 | 0 | 0 | 0 | 0 | 0 | 0 | X
9556 | MESA (OTRAS) | MESA (OTRAS) | OFICINA DE GESTIÓN DE RECURSOS HUMANOS | OFICINA DE RECURSOS HUMANOS - JEFATURA | REYPLAST | MONTECARLO | S/S | MA | 2020 | 5 | 10 | 0 | 0 | 0 | 0 | 0 | X | 0 | 0 | 0 | 0 | 0 | 0 | 0 | 0 | 0 | X
9557 | MESA (OTRAS) | MESA (OTRAS) | OFICINA DE GESTIÓN DE RECURSOS HUMANOS | OFICINA DE RECURSOS HUMANOS - JEFATURA | REYPLAST | MONTECARLO | S/S | MA | 2020 | 5 | 10 | 0 | 0 | 0 | 0 | 0 | X | 0 | 0 | 0 | 0 | 0 | 0 | 0 | 0 | 0 | X
9558 | MESA (OTRAS) | MESA (OTRAS) | OFICINA DE GESTIÓN DE RECURSOS HUMANOS | OFICINA DE RECURSOS HUMANOS - JEFATURA | REYPLAST | MONTECARLO | S/S | MA | 2020 | 5 | 10 | 0 | 0 | 0 | 0 | 0 | X | 0 | 0 | 0 | 0 | 0 | 0 | 0 | 0 | 0 | X
9559 | MESA (OTRAS) | MESA (OTRAS) | OFICINA DE GESTIÓN DE RECURSOS HUMANOS | OFICINA DE RECURSOS HUMANOS - JEFATURA | REYPLAST | MONTECARLO | S/S | MA | 2020 | 5 | 10 | 0 | 0 | 0 | 0 | 0 | X | 0 | 0 | 0 | 0 | 0 | 0 | 0 | 0 | 0 | X
9560 | MESA (OTRAS) | MESA (OTRAS) | OFICINA DE GESTIÓN DE RECURSOS HUMANOS | OFICINA DE RECURSOS HUMANOS - JEFATURA | REYPLAST | MONTECARLO | S/S | MA | 2020 | 5 | 10 | 0 | 0 | 0 | 0 | 0 | X | 0 | 0 | 0 | 0 | 0 | 0 | 0 | 0 | 0 | X
9561 | MESA (OTRAS) | MESA (OTRAS) | OFICINA DE GESTIÓN DE RECURSOS HUMANOS | OFICINA DE RECURSOS HUMANOS - JEFATURA | REYPLAST | MONTECARLO | S/S | MA | 2020 | 5 | 10 | 0 | 0 | 0 | 0 | 0 | X | 0 | 0 | 0 | 0 | 0 | 0 | 0 | 0 | 0 | X
9562 | MESA (OTRAS) | MESA (OTRAS) | OFICINA DE GESTIÓN DE RECURSOS HUMANOS | OFICINA DE RECURSOS HUMANOS - JEFATURA | REYPLAST | MONTECARLO | S/S | MA | 2020 | 5 | 10 | 0 | 0 | 0 | 0 | 0 | X | 0 | 0 | 0 | 0 | 0 | 0 | 0 | 0 | 0 | X
9563 | MESA DE MADERA | MESA DE MADERA | UNIDAD DE INGENIERÍA CLÍNICA, HOSPITALARIA Y SERVICIOS | OFICINA DE ADMINISTRACIÓN- UIHYS.- SERV. COMPL.- SEGURID.- ALMACEN DE ARMAS | SIN MARCA | SIN MODELO | S/S | MA | 2017 | 8 | 10 | X | 0 | 0 | 0 | 0 | 0 | 0 | 0 | 0 | 0 | X | 0 | 0 | 0 | 0 | 0
9564 | MESA DE MADERA | MESA DE MADERA | UNIDAD DE MEDICINA FISICA Y REHABILITACION | UNID. PREST. DE SERV. DE APOYO AL DIAG. Y TRAT.- SERV. DE MED. FIS. Y REHAB.- TALLER TERAP. GRUPAL 1 | SIN MARCA | SIN MODELO | S/S | MA | 2017 | 8 | 10 | X | 0 | 0 | 0 | 0 | 0 | 0 | 0 | 0 | 0 | X | 0 | 0 | 0 | 0 | 0
9565 | MESA DE MADERA | MESA DE MADERA | UNIDAD DE MEDICINA FISICA Y REHABILITACION | UNID. PREST. DE SERV. DE APOYO AL DIAG. Y TRAT.- SERV. DE MED. FIS. Y REHAB.- TALLER TERAP GRUPAL 2 | SIN MARCA | SIN MODELO | S/S | MA | 2017 | 8 | 10 | X | 0 | 0 | 0 | 0 | 0 | 0 | 0 | 0 | 0 | X | 0 | 0 | 0 | 0 | 0
9566 | MESA DE MADERA | MESA DE MADERA | UNIDAD DE MEDICINA FISICA Y REHABILITACION | UNID. PREST. DE SERV. DE APOYO AL DIAG. Y TRAT.- SERV. DE MED. FIS. Y REHAB.- TALLER TERAP GRUPAL 2 | SIN MARCA | SIN MODELO | S/S | MA | 2017 | 8 | 10 | X | 0 | 0 | 0 | 0 | 0 | 0 | 0 | 0 | 0 | X | 0 | 0 | 0 | 0 | 0
9567 | MESA DE MELAMINA | MESA DE MELAMINA | UNIDAD DE NUTRICION Y DIETETICA | UNID. PREST. DE SERV. DE APOYO AL DIAG. Y TRAT.- SERV. DE NUTRIC. Y DIETET. - COMEDOR DE PERSONAL | METAX | MK-4 | S/S | MA | 2017 | 8 | 10 | X | 0 | 0 | 0 | 0 | 0 | 0 | 0 | 0 | 0 | X | 0 | 0 | 0 | 0 | 0
9568 | MESA DE MELAMINA | MESA DE MELAMINA | UNIDAD DE NUTRICION Y DIETETICA | UNID. PREST. DE SERV. DE APOYO AL DIAG. Y TRAT.- SERV. DE NUTRIC. Y DIETET. - COMEDOR DE PERSONAL | METAX | MK-4 | S/S | MA | 2017 | 8 | 10 | X | 0 | 0 | 0 | 0 | 0 | 0 | 0 | 0 | 0 | X | 0 | 0 | 0 | 0 | 0
9569 | MESA DE MELAMINA | MESA DE MELAMINA | UNIDAD DE NUTRICION Y DIETETICA | UNID. PREST. DE SERV. DE APOYO AL DIAG. Y TRAT.- SERV. DE NUTRIC. Y DIETET. - COMEDOR DE PERSONAL | METAX | MK-4 | S/S | MA | 2017 | 8 | 10 | X | 0 | 0 | 0 | 0 | 0 | 0 | 0 | 0 | 0 | X | 0 | 0 | 0 | 0 | 0
9570 | MESA DE MELAMINA | MESA DE MELAMINA | ALMACÉN | OFICINA DE ADMINISTRACIÓN- UNIDAD DE LOGÍSTICA- ALMACEN CENTRAL- DESPACHO Y ENTREGA | METAX | MK-4 | S/S | MA | 2017 | 8 | 10 | X | 0 | 0 | 0 | 0 | 0 | 0 | 0 | 0 | 0 | X | 0 | 0 | 0 | 0 | 0
9571 | MESA DE MELAMINA | MESA DE MELAMINA | UNIDAD DE FARMACIA | SERVICIO DE FARMACIA - FARMACIA CENTRO QUIRURGICO | METAX | MK-4 | S/S | MA | 2017 | 8 | 10 | X | 0 | 0 | 0 | 0 | 0 | 0 | 0 | 0 | 0 | X | 0 | 0 | 0 | 0 | 0
9572 | MESA DE MELAMINA | MESA DE MELAMINA | UNIDAD DE NUTRICION Y DIETETICA | UNID. PREST. DE SERV. DE APOYO AL DIAG. Y TRAT.- SERV. DE NUTRIC. Y DIETET. - COMEDOR DE PERSONAL | METAX | MK-4 | S/S | MA | 2017 | 8 | 10 | X | 0 | 0 | 0 | 0 | 0 | 0 | 0 | 0 | 0 | X | 0 | 0 | 0 | 0 | 0
9573 | MESA DE MELAMINA | MESA DE MELAMINA | UNIDAD DE NUTRICION Y DIETETICA | UNID. PREST. DE SERV. DE APOYO AL DIAG. Y TRAT.- SERV. DE NUTRIC. Y DIETET. - COMEDOR DE PERSONAL | METAX | MK-4 | S/S | MA | 2017 | 8 | 10 | X | 0 | 0 | 0 | 0 | 0 | 0 | 0 | 0 | 0 | X | 0 | 0 | 0 | 0 | 0
9574 | MESA DE MELAMINA | MESA DE MELAMINA | UNIDAD DE NUTRICION Y DIETETICA | UNID. PREST. DE SERV. DE APOYO AL DIAG. Y TRAT.- SERV. DE NUTRIC. Y DIETET. - COMEDOR DE PERSONAL | METAX | MK-4 | S/S | MA | 2017 | 8 | 10 | X | 0 | 0 | 0 | 0 | 0 | 0 | 0 | 0 | 0 | X | 0 | 0 | 0 | 0 | 0
9575 | MESA DE MELAMINA | MESA DE MELAMINA | UNIDAD DE NUTRICION Y DIETETICA | UNID. PREST. DE SERV. DE APOYO AL DIAG. Y TRAT.- SERV. DE NUTRIC. Y DIETET. - COMEDOR DE PERSONAL | METAX | MK-4 | S/S | MA | 2017 | 8 | 10 | X | 0 | 0 | 0 | 0 | 0 | 0 | 0 | 0 | 0 | X | 0 | 0 | 0 | 0 | 0
9576 | MESA DE MELAMINA | MESA DE MELAMINA | UNIDAD DE NUTRICION Y DIETETICA | UNID. PREST. DE SERV. DE APOYO AL DIAG. Y TRAT.- SERV. DE NUTRIC. Y DIETET. - COMEDOR DE PERSONAL | METAX | MK-4 | S/S | MA | 2017 | 8 | 10 | X | 0 | 0 | 0 | 0 | 0 | 0 | 0 | 0 | 0 | X | 0 | 0 | 0 | 0 | 0
9577 | MESA DE MELAMINA | MESA DE MELAMINA | UNIDAD DE NUTRICION Y DIETETICA | UNID. PREST. DE SERV. DE APOYO AL DIAG. Y TRAT.- SERV. DE NUTRIC. Y DIETET. - COMEDOR DE PERSONAL | METAX | MK-4 | S/S | MA | 2017 | 8 | 10 | X | 0 | 0 | 0 | 0 | 0 | 0 | 0 | 0 | 0 | X | 0 | 0 | 0 | 0 | 0
9578 | MESA DE MELAMINA | MESA DE MELAMINA | UNIDAD DE NUTRICION Y DIETETICA | UNID. PREST. DE SERV. DE APOYO AL DIAG. Y TRAT.- SERV. DE NUTRIC. Y DIETET. - COMEDOR DE PERSONAL | METAX | MK-4 | S/S | MA | 2017 | 8 | 10 | X | 0 | 0 | 0 | 0 | 0 | 0 | 0 | 0 | 0 | X | 0 | 0 | 0 | 0 | 0
9579 | MESA DE MELAMINA | MESA DE MELAMINA | UNIDAD DE NUTRICION Y DIETETICA | UNID. PREST. DE SERV. DE APOYO AL DIAG. Y TRAT.- SERV. DE NUTRIC. Y DIETET. - COMEDOR DE PERSONAL | METAX | MK-4 | S/S | MA | 2017 | 8 | 10 | X | 0 | 0 | 0 | 0 | 0 | 0 | 0 | 0 | 0 | X | 0 | 0 | 0 | 0 | 0
9580 | MESA DE MELAMINA | MESA DE MELAMINA | UNIDAD DE NUTRICION Y DIETETICA | UNID. PREST. DE SERV. DE APOYO AL DIAG. Y TRAT.- SERV. DE NUTRIC. Y DIETET. - COMEDOR DE PERSONAL | METAX | MK-4 | S/S | MA | 2017 | 8 | 10 | X | 0 | 0 | 0 | 0 | 0 | 0 | 0 | 0 | 0 | X | 0 | 0 | 0 | 0 | 0
9581 | MESA DE MELAMINA | MESA DE MELAMINA | UNIDAD DE NUTRICION Y DIETETICA | UNID. PREST. DE SERV. DE APOYO AL DIAG. Y TRAT.- SERV. DE NUTRIC. Y DIETET. - COMEDOR DE PERSONAL | METAX | MK-4 | S/S | MA | 2017 | 8 | 10 | X | 0 | 0 | 0 | 0 | 0 | 0 | 0 | 0 | 0 | X | 0 | 0 | 0 | 0 | 0
9582 | MESA DE MELAMINA | MESA DE MELAMINA | UNIDAD DE NUTRICION Y DIETETICA | UNID. PREST. DE SERV. DE APOYO AL DIAG. Y TRAT.- SERV. DE NUTRIC. Y DIETET. - COMEDOR DE PERSONAL | METAX | MK-4 | S/S | MA | 2017 | 8 | 10 | X | 0 | 0 | 0 | 0 | 0 | 0 | 0 | 0 | 0 | X | 0 | 0 | 0 | 0 | 0
9583 | MESA DE MELAMINA | MESA DE MELAMINA | UNIDAD DE NUTRICION Y DIETETICA | UNID. PREST. DE SERV. DE APOYO AL DIAG. Y TRAT.- SERV. DE NUTRIC. Y DIETET. - COMEDOR DE PERSONAL | METAX | MK-4 | S/S | MA | 2017 | 8 | 10 | X | 0 | 0 | 0 | 0 | 0 | 0 | 0 | 0 | 0 | X | 0 | 0 | 0 | 0 | 0
9584 | MESA DE MELAMINA | MESA DE MELAMINA | UNIDAD DE NUTRICION Y DIETETICA | UNID. PREST. DE SERV. DE APOYO AL DIAG. Y TRAT.- SERV. DE NUTRIC. Y DIETET. - COMEDOR DE PERSONAL | METAX | MK-4 | S/S | MA | 2017 | 8 | 10 | X | 0 | 0 | 0 | 0 | 0 | 0 | 0 | 0 | 0 | X | 0 | 0 | 0 | 0 | 0
9585 | MESA DE MELAMINA | MESA DE MELAMINA | UNIDAD DE NUTRICION Y DIETETICA | UNID. PREST. DE SERV. DE APOYO AL DIAG. Y TRAT.- SERV. DE NUTRIC. Y DIETET. - COMEDOR DE PERSONAL | METAX | MK-4 | S/S | MA | 2017 | 8 | 10 | X | 0 | 0 | 0 | 0 | 0 | 0 | 0 | 0 | 0 | X | 0 | 0 | 0 | 0 | 0
9586 | MESA DE MELAMINA | MESA DE MELAMINA | UNIDAD DE NUTRICION Y DIETETICA | UNID. PREST. DE SERV. DE APOYO AL DIAG. Y TRAT.- SERV. DE NUTRIC. Y DIETET. - COMEDOR DE PERSONAL | METAX | MK-4 | S/S | MA | 2017 | 8 | 10 | X | 0 | 0 | 0 | 0 | 0 | 0 | 0 | 0 | 0 | X | 0 | 0 | 0 | 0 | 0
9587 | MESA DE MELAMINA | MESA DE MELAMINA | UNIDAD DE NUTRICION Y DIETETICA | UNID. PREST. DE SERV. DE APOYO AL DIAG. Y TRAT.- SERV. DE NUTRIC. Y DIETET. - COMEDOR DE PERSONAL | METAX | MK-4 | S/S | MA | 2017 | 8 | 10 | X | 0 | 0 | 0 | 0 | 0 | 0 | 0 | 0 | 0 | X | 0 | 0 | 0 | 0 | 0
9588 | MESA DE MELAMINA | MESA DE MELAMINA | UNIDAD DE NUTRICION Y DIETETICA | UNID. PREST. DE SERV. DE APOYO AL DIAG. Y TRAT.- SERV. DE NUTRIC. Y DIETET. - COMEDOR DE PERSONAL | METAX | MK-4 | S/S | MA | 2017 | 8 | 10 | X | 0 | 0 | 0 | 0 | 0 | 0 | 0 | 0 | 0 | X | 0 | 0 | 0 | 0 | 0
9589 | MESA DE MELAMINA | MESA DE MELAMINA | UNIDAD DE NUTRICION Y DIETETICA | UNID. PREST. DE SERV. DE APOYO AL DIAG. Y TRAT.- SERV. DE NUTRIC. Y DIETET. - COMEDOR DE PERSONAL | METAX | MK-4 | S/S | MA | 2017 | 8 | 10 | X | 0 | 0 | 0 | 0 | 0 | 0 | 0 | 0 | 0 | X | 0 | 0 | 0 | 0 | 0
9590 | MESA DE MELAMINA | MESA DE MELAMINA | UNIDAD DE NUTRICION Y DIETETICA | UNID. PREST. DE SERV. DE APOYO AL DIAG. Y TRAT.- SERV. DE NUTRIC. Y DIETET. - COMEDOR DE PERSONAL | METAX | MK-4 | S/S | MA | 2017 | 8 | 10 | X | 0 | 0 | 0 | 0 | 0 | 0 | 0 | 0 | 0 | X | 0 | 0 | 0 | 0 | 0
9591 | MESA DE MELAMINA | MESA DE MELAMINA | UNIDAD DE NUTRICION Y DIETETICA | UNID. PREST. DE SERV. DE APOYO AL DIAG. Y TRAT.- SERV. DE NUTRIC. Y DIETET. - COMEDOR DE PERSONAL | METAX | MK-4 | S/S | MA | 2017 | 8 | 10 | X | 0 | 0 | 0 | 0 | 0 | 0 | 0 | 0 | 0 | X | 0 | 0 | 0 | 0 | 0
9592 | MESA DE MELAMINA | MESA DE MELAMINA | UNIDAD DE NUTRICION Y DIETETICA | UNID. PREST. DE SERV. DE APOYO AL DIAG. Y TRAT.- SERV. DE NUTRIC. Y DIETET. - COMEDOR DE PERSONAL | METAX | MK-4 | S/S | MA | 2017 | 8 | 10 | X | 0 | 0 | 0 | 0 | 0 | 0 | 0 | 0 | 0 | X | 0 | 0 | 0 | 0 | 0
9593 | MESA DE MELAMINA | MESA DE MELAMINA | UNIDAD DE NUTRICION Y DIETETICA | UNID. PREST. DE SERV. DE APOYO AL DIAG. Y TRAT.- SERV. DE NUTRIC. Y DIETET. - COMEDOR DE PERSONAL | METAX | MK-4 | S/S | MA | 2017 | 8 | 10 | X | 0 | 0 | 0 | 0 | 0 | 0 | 0 | 0 | 0 | X | 0 | 0 | 0 | 0 | 0
9594 | MESA DE MELAMINA | MESA DE MELAMINA | UNIDAD DE NUTRICION Y DIETETICA | UNID. PREST. DE SERV. DE APOYO AL DIAG. Y TRAT.- SERV. DE NUTRIC. Y DIETET. - COMEDOR DE PERSONAL | METAX | MK-4 | S/S | MA | 2017 | 8 | 10 | X | 0 | 0 | 0 | 0 | 0 | 0 | 0 | 0 | 0 | X | 0 | 0 | 0 | 0 | 0
9595 | MESA DE MELAMINA | MESA DE MELAMINA | UNIDAD DE HOPITALIZACION DE MEDICINA | UNID. PREST. DE SERV. DE ESPEC. CLIN.- SERV. MEDIC. INT.-HAB. A318 PSIQUIATRÍA,PSICOTERAPIA | METAX | SIN MODELO | S/S | MA | 2018 | 7 | 10 | 0 | 0 | 0 | X | 0 | 0 | 0 | 0 | 0 | 0 | 0 | 0 | 0 | X | 0 | 0
9596 | MESA DE MELAMINA | MESA DE MELAMINA | UNIDAD DE HOPITALIZACION DE MEDICINA | UNID. PREST. DE SERV. DE ESPEC. CLIN.- SERV. MEDIC. INT.-HAB. A318 PSIQUIATRÍA,PSICOTERAPIA | METAX | SIN MODELO | S/S | MA | 2018 | 7 | 10 | 0 | 0 | 0 | X | 0 | 0 | 0 | 0 | 0 | 0 | 0 | 0 | 0 | X | 0 | 0
9597 | MESA DE METAL | MESA DE METAL | UNIDAD DE PATOLOGIA CLINICA, PATOLOGIA ANATOMICA, HEMOTERAPIA Y BANCO DE SANGRE | UNID. PREST. DE SERV. DE APOYO AL DIAG. Y TRAT.- SERV DE ANAT. PATOL.- LAVADO Y ESTERILIZACION | SIN MARCA | SIN MODELO | 151113-10018 | MC | 2017 | 8 | 15 | 0 | 0 | 0 | 0 | 0 | 0 | 0 | X | 0 | 0 | 0 | 0 | 0 | 0 | 0 | 0
9598 | MESA DE METAL | MESA DE METAL | UNIDAD DE PATOLOGIA CLINICA, PATOLOGIA ANATOMICA, HEMOTERAPIA Y BANCO DE SANGRE | UNID. PREST. DE SERV. DE APOYO AL DIAG. Y TRAT.- SERV DE ANAT. PATOL.-LAB. DE HISTOPATOLOGIA | SIN MARCA | SIN MODELO | 151113-10016 | MC | 2017 | 8 | 15 | 0 | 0 | 0 | 0 | 0 | 0 | 0 | X | 0 | 0 | 0 | 0 | 0 | 0 | 0 | 0
9599 | MESA DE METAL | MESA DE METAL | UNIDAD DE PATOLOGIA CLINICA, PATOLOGIA ANATOMICA, HEMOTERAPIA Y BANCO DE SANGRE | UNID. PREST. DE SERV. DE APOYO AL DIAG. Y TRAT.- SERV DE PATOL. CLIN. -BASILOSCOPIO | SIN MARCA | SIN MODELO | 151113-10019 | MC | 2017 | 8 | 15 | 0 | 0 | 0 | 0 | 0 | 0 | 0 | X | 0 | 0 | 0 | 0 | 0 | 0 | 0 | 0
9600 | MESA DE METAL | MESA DE METAL | PATRIMONIO | OFICINA DE ADMINISTRACIÓN- UNIDAD DE LOGÍSTICA- PATRIMONIO- CUSTODIA | SIN MARCA | SIN MODELO | 151113-10029 | MC | 2017 | 8 | 15 | 0 | 0 | 0 | 0 | 0 | 0 | 0 | X | 0 | 0 | 0 | 0 | 0 | 0 | 0 | 0
9601 | MESA DE METAL | MESA DE METAL | UNIDAD DE DIAGNOSTICO POR IMAGENES | DAADYT - SADYBS - UDI - SALA DE RAYOS X - 1 | SIN MARCA |  | 151113-10017 | MC | 2017 | 8 | 15 | 0 | 0 | 0 | 0 | 0 | 0 | 0 | X | 0 | 0 | 0 | 0 | 0 | 0 | 0 | 0
9602 | MESA DE METAL | MESA DE METAL | UNIDAD DE PATOLOGIA CLINICA, PATOLOGIA ANATOMICA, HEMOTERAPIA Y BANCO DE SANGRE | UNID. PREST. DE SERV. DE APOYO AL DIAG. Y TRAT.- SERV DE ANAT. PATOL.-LAB. DE HISTOPATOLOGIA | SIN MARCA | SIN MODELO | 151113-10015 | MC | 2017 | 8 | 15 | 0 | 0 | 0 | 0 | 0 | 0 | 0 | X | 0 | 0 | 0 | 0 | 0 | 0 | 0 | 0
9603 | MESA DE METAL | MESA DE METAL | UNIDAD DE PATOLOGIA CLINICA, PATOLOGIA ANATOMICA, HEMOTERAPIA Y BANCO DE SANGRE | UNID. PREST. DE SERV. DE APOYO AL DIAG. Y TRAT.- SERV DE PATOL. CLIN. - LAB. DE MICROBIOLOGIA | SIN MARCA | 120101MA10 | 151113-10026 | MC | 2017 | 8 | 15 | 0 | 0 | 0 | 0 | 0 | 0 | 0 | X | 0 | 0 | 0 | 0 | 0 | 0 | 0 | 0
9604 | MESA DE METAL | MESA DE METAL | UNIDAD DE INGENIERÍA CLÍNICA, HOSPITALARIA Y SERVICIOS | OFICINA DE ADMINISTRACIÓN- UIHYS.- INFRAESTRUCT.- PATIO DE TALLERES | SIN MARCA | SIN MODELO | S/S | MC | 2019 | 6 | 15 | 0 | 0 | 0 | 0 | 0 | 0 | 0 | 0 | 0 | X | 0 | 0 | 0 | 0 | 0 | 0
9605 | MESA DE METAL Y MELAMINA | MESA DE METAL Y MELAMINA | UNIDAD DE NUTRICION Y DIETETICA | UNID. PREST. DE SERV. DE APOYO AL DIAG. Y TRAT.- SERV. DE NUTRIC. Y DIETET. - AREA ADMINISTRATIVA | METAX | MA-7 | S/S | MA | 2017 | 8 | 10 | X | 0 | 0 | 0 | 0 | 0 | 0 | 0 | 0 | 0 | X | 0 | 0 | 0 | 0 | 0
9606 | MESA DE METAL Y MELAMINA | MESA DE METAL Y MELAMINA | UNIDAD DE NUTRICION Y DIETETICA | UNID. PREST. DE SERV. DE APOYO AL DIAG. Y TRAT.- SERV. DE NUTRIC. Y DIETET. - ESTAC. DE COCHES | METAX | MA-7 | S/S | MA | 2017 | 8 | 10 | X | 0 | 0 | 0 | 0 | 0 | 0 | 0 | 0 | 0 | X | 0 | 0 | 0 | 0 | 0
9607 | MESA DE METAL Y MELAMINA | MESA DE METAL Y MELAMINA | UNIDAD DE NUTRICION Y DIETETICA | UNID. PREST. DE SERV. DE APOYO AL DIAG. Y TRAT.- SERV. DE NUTRIC. Y DIETET. -ALMAC. TEMP. (DESPENSA) | METAX | MA-7 | S/S | MA | 2017 | 8 | 10 | X | 0 | 0 | 0 | 0 | 0 | 0 | 0 | 0 | 0 | X | 0 | 0 | 0 | 0 | 0
9608 | MESA ESQUINERA DE MELAMINA | MESA ESQUINERA DE MELAMINA | UNIDAD DE CONSULTA EXTERNA | UNID. PREST. DE SERV DE ESPEC. CLIN..-SERV. OTRAS ESPEC. MED. CLIN.- CONS. PROG. INFECTOLOGIA | METAX | MC-30 | S/S | MA | 2017 | 8 | 10 | X | 0 | 0 | 0 | 0 | 0 | 0 | 0 | 0 | 0 | X | 0 | 0 | 0 | 0 | 0
9609 | MESA ESQUINERA DE MELAMINA | MESA ESQUINERA DE MELAMINA | SERVICIO DE EMERGENCIA | UNID. PREST. DE SERV. DE EMERG. Y CUID. CRIT.- SERV. DE EMERG.- STAR MEDICO ADULTO | METAX | MC-30 | S/S | MA | 2017 | 8 | 10 | X | 0 | 0 | 0 | 0 | 0 | 0 | 0 | 0 | 0 | X | 0 | 0 | 0 | 0 | 0
9610 | MESA ESQUINERA DE MELAMINA | MESA ESQUINERA DE MELAMINA | UNIDAD DE LOGÍSTICA | OFICINA DE ADMINISTRACIÓN- UNIDAD DE LOGÍSTICA- PROGRAMACIÓN | METAX | MC-30 | S/S | MA | 2017 | 8 | 10 | X | 0 | 0 | 0 | 0 | 0 | 0 | 0 | 0 | 0 | X | 0 | 0 | 0 | 0 | 0
9611 | MESA ESQUINERA DE MELAMINA | MESA ESQUINERA DE MELAMINA | UNIDAD DE COMUNICACIONES E IMAGEN INSTITUCIONAL | UNIDAD DE COMUN. E IMAGEN INSTITUCIONAL - JEFATURA | METAX | MC-30 | 141112-15333 | MA | 2017 | 8 | 10 | X | 0 | 0 | 0 | 0 | 0 | 0 | 0 | 0 | 0 | X | 0 | 0 | 0 | 0 | 0
9612 | MESA ESQUINERA DE MELAMINA | MESA ESQUINERA DE MELAMINA | UNIDAD DE CUIDADOS CRITICOS DEL ADULTO | UNID. PREST. DE SERV. DE EMERG. Y CUID. CRIT.- SERV CUID CRIT ADUL.- ESTAR DE PERSONAL | METAX | MC-30 | 141112-15334 | MA | 2017 | 8 | 10 | X | 0 | 0 | 0 | 0 | 0 | 0 | 0 | 0 | 0 | X | 0 | 0 | 0 | 0 | 0
9613 | MESA ESQUINERA DE MELAMINA | MESA ESQUINERA DE MELAMINA | DIRECCIÓN EJECUTIVA | DIRECCION EJECUTIVA- SECRETARÍA | METAX | MC-30 | 141112-15332 | MA | 2017 | 8 | 10 | X | 0 | 0 | 0 | 0 | 0 | 0 | 0 | 0 | 0 | X | 0 | 0 | 0 | 0 | 0
9614 | MESA ESQUINERA DE MELAMINA | MESA ESQUINERA DE MELAMINA | UNIDAD DE CUIDADOS CRITICOS DEL ADULTO | UNID. PREST. DE SERV. DE EMERG. Y CUID. CRIT.- SERV CUID CRIT ADUL.- VESTIDOR PARA PERSONAL MASCULIN | METAX | MC-30 | 141112-15322 | MA | 2017 | 8 | 10 | X | 0 | 0 | 0 | 0 | 0 | 0 | 0 | 0 | 0 | X | 0 | 0 | 0 | 0 | 0
9615 | MESA ESQUINERA DE MELAMINA | MESA ESQUINERA DE MELAMINA | UNIDAD DE CUIDADOS CRITICOS DE PEDIATRIA | UNID. PREST. DE SERV. DE EMERG. Y CUID. CRIT.- SERV CUID CRIT PEDIAT.- ESTAC. DE ENFERM. 6 UCI PED | METAX | MC-30 | S/S | MA | 2017 | 8 | 10 | X | 0 | 0 | 0 | 0 | 0 | 0 | 0 | 0 | 0 | X | 0 | 0 | 0 | 0 | 0
9616 | MESA ESQUINERA DE MELAMINA | MESA ESQUINERA DE MELAMINA | UNIDAD DE COMUNICACIONES E IMAGEN INSTITUCIONAL | UNIDAD DE COMUN. E IMAGEN INSTITUCIONAL - SUM 1 | METAX | MC-30 | S/S | MA | 2017 | 8 | 10 | X | 0 | 0 | 0 | 0 | 0 | 0 | 0 | 0 | 0 | X | 0 | 0 | 0 | 0 | 0
9617 | MESA ESQUINERA DE MELAMINA | MESA ESQUINERA DE MELAMINA | UNIDAD DE CUIDADOS CRITICOS DE NEONATOLOGIA | UNID. PREST. DE SERV. DE PED. Y NEONAT. - SERV. DE NEO. CUID. CRIT. DEL NEO.- ANTE CAMARA 2 | METAX | MC-30 | 141112-15325 | MA | 2017 | 8 | 10 | X | 0 | 0 | 0 | 0 | 0 | 0 | 0 | 0 | 0 | X | 0 | 0 | 0 | 0 | 0
9618 | MESA ESQUINERA DE MELAMINA | MESA ESQUINERA DE MELAMINA | UNIDAD DE CUIDADOS CRITICOS DE NEONATOLOGIA | UNID. PREST. DE SERV. DE PED. Y NEONAT. - SERV. DE NEO. CUID. CRIT. DEL NEO.- ESTAC. DE ENFERM.2 | METAX | MC-30 | S/S | MA | 2017 | 8 | 10 | X | 0 | 0 | 0 | 0 | 0 | 0 | 0 | 0 | 0 | X | 0 | 0 | 0 | 0 | 0
9619 | MESA ESQUINERA DE MELAMINA | MESA ESQUINERA DE MELAMINA | UNIDAD DE INTELIGENCIA SANITARIA | UIS - AREA DE ESTADÍSTICA | METAX | MC-30 | 141112-15331 | MA | 2017 | 8 | 10 | X | 0 | 0 | 0 | 0 | 0 | 0 | 0 | 0 | 0 | X | 0 | 0 | 0 | 0 | 0
9620 | MESA ESQUINERA DE MELAMINA | MESA ESQUINERA DE MELAMINA | DEPARTAMENTO DE ATENCION AMBULATORIA Y DE HOSPITALIZACION | UNID. PREST. DE SERV DE ESPEC. CLIN..- JEFATURA | METAX | MC-30 | 141112-15330 | MA | 2017 | 8 | 10 | X | 0 | 0 | 0 | 0 | 0 | 0 | 0 | 0 | 0 | X | 0 | 0 | 0 | 0 | 0
9621 | MESA ESQUINERA DE MELAMINA | MESA ESQUINERA DE MELAMINA | OFICINA DE PLANEAMIENTO Y PRESUPUESTO | OFICINA DE PLANEAMIENTO Y PRESUPUESTO - SECRETARIA | METAX | MC-30 | 141112-15326 | MA | 2017 | 8 | 10 | X | 0 | 0 | 0 | 0 | 0 | 0 | 0 | 0 | 0 | X | 0 | 0 | 0 | 0 | 0
9622 | MESA ESQUINERA DE MELAMINA | MESA ESQUINERA DE MELAMINA | UNIDAD DE SEGUROS | UNIDAD DE SEGUROS - ATENCION AREA DE TRABAJO | METAX | MC-30 | 141112-15327 | MA | 2017 | 8 | 10 | X | 0 | 0 | 0 | 0 | 0 | 0 | 0 | 0 | 0 | X | 0 | 0 | 0 | 0 | 0
9623 | MESA ESQUINERA DE MELAMINA | MESA ESQUINERA DE MELAMINA | UNIDAD DE ECONOMÍA | OFICINA DE ADMINISTRACIÓN- UNIDAD DE ECONOMÍA- JEFATURA | METAX | MA-37i | 141112-15329 | MA | 2017 | 8 | 10 | X | 0 | 0 | 0 | 0 | 0 | 0 | 0 | 0 | 0 | X | 0 | 0 | 0 | 0 | 0
9624 | MESA ESQUINERA DE MELAMINA | MESA ESQUINERA DE MELAMINA | DIRECCIÓN EJECUTIVA | DIRECCION EJECUTIVA - DIRECCIÓN | METAX | MC-30 | S/S | MA | 2017 | 8 | 10 | X | 0 | 0 | 0 | 0 | 0 | 0 | 0 | 0 | 0 | X | 0 | 0 | 0 | 0 | 0
9625 | MESA PLEGABLE DE METAL CON POLIETILENO DE ALTA DENSIDAD | MESA PLEGABLE DE METAL CON POLIETILENO DE ALTA DENSIDAD | UNIDAD DE COMUNICACIONES E IMAGEN INSTITUCIONAL | UNIDAD DE COMUN. E IMAGEN INSTITUCIONAL - SUM 1 | SM | S/M | S/S | MA | 2021 | 4 | 7 | 0 | 0 | 0 | X | 0 | 0 | 0 | 0 | 0 | 0 | X | 0 | 0 | 0 | 0 | 0
9626 | MESA PLEGABLE DE METAL CON POLIETILENO DE ALTA DENSIDAD | MESA PLEGABLE DE METAL CON POLIETILENO DE ALTA DENSIDAD | UNIDAD DE COMUNICACIONES E IMAGEN INSTITUCIONAL | UNIDAD DE COMUN. E IMAGEN INSTITUCIONAL - SUM 1 | SM | S/M | S/S | MA | 2021 | 4 | 7 | 0 | 0 | 0 | X | 0 | 0 | 0 | 0 | 0 | 0 | X | 0 | 0 | 0 | 0 | 0
9627 | MESITA DE CENTRO | MESITA DE CENTRO | UNIDAD DE COMUNICACIONES E IMAGEN INSTITUCIONAL | UNIDAD DE COMUN. E IMAGEN INSTITUCIONAL - JEFATURA | METAX | SIN MODELO | 141112-15386 | MA | 2017 | 8 | 10 | X | 0 | 0 | 0 | 0 | 0 | 0 | 0 | 0 | 0 | X | 0 | 0 | 0 | 0 | 0
9628 | MESITA DE CENTRO | MESITA DE CENTRO | SERVICIO DE REFERENCIA Y CONTRAREFERENCIA | DEP. DE ARTIC. PRESTACIONAL - SERVICIO DE REFERENCIA Y CONTRAREFERENCIA -PLATAFORMA REFERENCIA | METAX | MC-31 | 141112-15381 | MA | 2017 | 8 | 10 | X | 0 | 0 | 0 | 0 | 0 | 0 | 0 | 0 | 0 | X | 0 | 0 | 0 | 0 | 0
9629 | MESITA DE CENTRO | MESITA DE CENTRO | OFICINA DE GESTIÓN DE RECURSOS HUMANOS | OFICINA DE RECURSOS HUMANOS - JEFATURA | METAX | MC-31 | 141112-15382 | MA | 2017 | 8 | 10 | X | 0 | 0 | 0 | 0 | 0 | 0 | 0 | 0 | 0 | X | 0 | 0 | 0 | 0 | 0
9630 | MESITA DE CENTRO | MESITA DE CENTRO | SERVICIO DE EMERGENCIA | UNID. PREST. DE SERV. DE EMERG. Y CUID. CRIT.- SERV. DE EMERG.- RESIDENCIA PARA MEDICOS 3 | METAX | MC-31 | 141112-15385 | MA | 2017 | 8 | 10 | X | 0 | 0 | 0 | 0 | 0 | 0 | 0 | 0 | 0 | X | 0 | 0 | 0 | 0 | 0
9631 | MESITA DE CENTRO | MESITA DE CENTRO | UNIDAD DE ANESTESIOLOGIA | UNID. PREST. DE SERV. DE ESP. QUIR.- SERV DE ANEST. Y CENT. QUIR.- ESTAR DE PERSONAL | METAX | MC-31 | S/S | MA | 2017 | 8 | 10 | X | 0 | 0 | 0 | 0 | 0 | 0 | 0 | 0 | 0 | X | 0 | 0 | 0 | 0 | 0
9632 | MESITA DE CENTRO | MESITA DE CENTRO | UNIDAD DE ANESTESIOLOGIA | UNID. PREST. DE SERV. DE ESP. QUIR.- SERV DE ANEST. Y CENT. QUIR.- CONTROL DE ENFERMERAS | METAX | SIN MODELO | S/S | MA | 2017 | 8 | 10 | X | 0 | 0 | 0 | 0 | 0 | 0 | 0 | 0 | 0 | X | 0 | 0 | 0 | 0 | 0
9633 | MESITA DE MADERA PARA NIÑOS | MESITA DE MADERA PARA NIÑOS | OFICINA DE GESTIÓN DE RECURSOS HUMANOS | OFICINA DE RECURSOS HUMANOS - SALA DE JUEGOS DE NIÑOS | METAX |  | S/S | MA | 2017 | 8 | 7 | X | 0 | 0 | 0 | 0 | 0 | 0 | X | 0 | 0 | 0 | 0 | 0 | 0 | X | 0
9634 | MESITA DE MADERA PARA NIÑOS | MESITA DE MADERA PARA NIÑOS | OFICINA DE GESTIÓN DE RECURSOS HUMANOS | OFICINA DE RECURSOS HUMANOS - SALA DE JUEGOS DE NIÑOS | METAX | SIN MODELO | S/S | MA | 2017 | 8 | 7 | X | 0 | 0 | 0 | 0 | 0 | 0 | X | 0 | 0 | 0 | 0 | 0 | 0 | X | 0
9635 | MESITA DE MADERA PARA NIÑOS | MESITA DE MADERA PARA NIÑOS | OFICINA DE GESTIÓN DE RECURSOS HUMANOS | OFICINA DE RECURSOS HUMANOS - SALA DE JUEGOS DE NIÑOS | METAX | SIN MODELO | S/S | MA | 2017 | 8 | 7 | X | 0 | 0 | 0 | 0 | 0 | 0 | X | 0 | 0 | 0 | 0 | 0 | 0 | X | 0
9636 | MESITA DE MADERA PARA NIÑOS | MESITA DE MADERA PARA NIÑOS | OFICINA DE GESTIÓN DE RECURSOS HUMANOS | OFICINA DE RECURSOS HUMANOS - SALA DE JUEGOS DE NIÑOS | METAX | SIN MODELO | S/S | MA | 2017 | 8 | 7 | X | 0 | 0 | 0 | 0 | 0 | 0 | X | 0 | 0 | 0 | 0 | 0 | 0 | X | 0
9637 | MESITA DE MADERA PARA NIÑOS | MESITA DE MADERA PARA NIÑOS | OFICINA DE GESTIÓN DE RECURSOS HUMANOS | OFICINA DE RECURSOS HUMANOS - SALA DE JUEGOS DE NIÑOS | METAX | SIN MODELO | S/S | MA | 2017 | 8 | 7 | X | 0 | 0 | 0 | 0 | 0 | 0 | X | 0 | 0 | 0 | 0 | 0 | 0 | X | 0
9638 | MESITA DE MADERA PARA NIÑOS | MESITA DE MADERA PARA NIÑOS | OFICINA DE GESTIÓN DE RECURSOS HUMANOS | OFICINA DE RECURSOS HUMANOS - SALA DE JUEGOS DE NIÑOS | METAX | SIN MODELO | S/S | MA | 2017 | 8 | 7 | X | 0 | 0 | 0 | 0 | 0 | 0 | X | 0 | 0 | 0 | 0 | 0 | 0 | X | 0
9639 | MESITA DE MADERA PARA NIÑOS | MESITA DE MADERA PARA NIÑOS | OFICINA DE GESTIÓN DE RECURSOS HUMANOS | OFICINA DE RECURSOS HUMANOS - SALA DE JUEGOS DE NIÑOS | METAX | SIN MODELO | S/S | MA | 2017 | 8 | 7 | X | 0 | 0 | 0 | 0 | 0 | 0 | X | 0 | 0 | 0 | 0 | 0 | 0 | X | 0
9640 | MESITA DE MADERA PARA NIÑOS | MESITA DE MADERA PARA NIÑOS | OFICINA DE GESTIÓN DE RECURSOS HUMANOS | OFICINA DE RECURSOS HUMANOS - SALA DE JUEGOS DE NIÑOS | METAX | SIN MODELO | S/S | MA | 2017 | 8 | 7 | X | 0 | 0 | 0 | 0 | 0 | 0 | X | 0 | 0 | 0 | 0 | 0 | 0 | X | 0
9641 | MESITA DE MADERA PARA NIÑOS | MESITA DE MADERA PARA NIÑOS | OFICINA DE GESTIÓN DE RECURSOS HUMANOS | OFICINA DE RECURSOS HUMANOS - SALA DE JUEGOS DE NIÑOS | METAX | SIN MODELO | S/S | MA | 2017 | 8 | 7 | X | 0 | 0 | 0 | 0 | 0 | 0 | X | 0 | 0 | 0 | 0 | 0 | 0 | X | 0
9642 | MESITA DE MADERA PARA NIÑOS | MESITA DE MADERA PARA NIÑOS | OFICINA DE GESTIÓN DE RECURSOS HUMANOS | OFICINA DE RECURSOS HUMANOS - SALA DE JUEGOS DE NIÑOS | METAX | SIN MODELO | S/S | MA | 2017 | 8 | 7 | X | 0 | 0 | 0 | 0 | 0 | 0 | X | 0 | 0 | 0 | 0 | 0 | 0 | X | 0
9643 | MESITA DE MADERA PARA NIÑOS | MESITA DE MADERA PARA NIÑOS | OFICINA DE GESTIÓN DE RECURSOS HUMANOS | OFICINA DE RECURSOS HUMANOS - SALA DE JUEGOS DE NIÑOS | METAX | SIN MODELO | S/S | MA | 2017 | 8 | 7 | X | 0 | 0 | 0 | 0 | 0 | 0 | X | 0 | 0 | 0 | 0 | 0 | 0 | X | 0
9644 | MESITA DE MADERA PARA NIÑOS | MESITA DE MADERA PARA NIÑOS | UNIDAD DE HOSPITALIZACION DE PEDIATRIA | UNID. PREST. DE SERV. DE PED. Y NEONAT. - SERV. DE PEDIAT.- SALA DE JUEGOS PEDIATRIA HOSPI | METAX | MA-12I | S/S | MA | 2017 | 8 | 7 | X | 0 | 0 | 0 | 0 | 0 | 0 | X | 0 | 0 | 0 | 0 | 0 | 0 | X | 0
9645 | MESITA DE MADERA PARA NIÑOS | MESITA DE MADERA PARA NIÑOS | UNIDAD DE HOSPITALIZACION DE PEDIATRIA | UNID. PREST. DE SERV. DE PED. Y NEONAT. - SERV. DE PEDIAT.- SALA DE JUEGOS PEDIATRIA HOSPI | METAX | SIN MODELO | S/S | MA | 2017 | 8 | 7 | X | 0 | 0 | 0 | 0 | 0 | 0 | X | 0 | 0 | 0 | 0 | 0 | 0 | X | 0
9646 | MESITA DE MADERA PARA NIÑOS | MESITA DE MADERA PARA NIÑOS | UNIDAD DE HOSPITALIZACION DE PEDIATRIA | UNID. PREST. DE SERV. DE PED. Y NEONAT. - SERV. DE PEDIAT.- SALA DE JUEGOS PEDIATRIA HOSPI | METAX | SIN MODELO | S/S | MA | 2017 | 8 | 7 | X | 0 | 0 | 0 | 0 | 0 | 0 | X | 0 | 0 | 0 | 0 | 0 | 0 | X | 0
9647 | MESITA DE METAL PARA TELEFONO | MESITA DE METAL PARA TELEFONO | UNIDAD DE INGENIERÍA CLÍNICA, HOSPITALARIA Y SERVICIOS | OFICINA DE ADMINISTRACIÓN- UIHYS.- SERV. COMPL.- LAVAND. -DEP. ROPA LIMPIA | METAX | MC-8 | S/S | MA | 2017 | 8 | 7 | X | 0 | 0 | 0 | 0 | 0 | 0 | X | 0 | 0 | 0 | 0 | 0 | 0 | X | 0
9648 | MODULO DE MELAMINA | MODULO DE MELAMINA | UNIDAD DE DIAGNOSTICO POR IMAGENES | DAADYT - SADYBS - UDI - ARCHIVO / ALMACÉN | SIN MARCA | SIN MODELO | S/S | MA | 2017 | 8 | 10 | X | 0 | 0 | 0 | 0 | 0 | 0 | 0 | 0 | 0 | X | 0 | 0 | 0 | 0 | 0
9649 | MODULO DE MELAMINA | MODULO DE MELAMINA | UNIDAD DE DIAGNOSTICO POR IMAGENES | DAADYT - SADYBS - UDI - SALA DE RAYOS X - 3 | SIN MARCA | SIN MODELO | S/S | MA | 2017 | 8 | 10 | X | 0 | 0 | 0 | 0 | 0 | 0 | 0 | 0 | 0 | X | 0 | 0 | 0 | 0 | 0
9650 | MÓDULO DE MELAMINA | MÓDULO DE MELAMINA | UNIDAD DE INGENIERÍA CLÍNICA, HOSPITALARIA Y SERVICIOS | OFICINA DE ADMINISTRACIÓN- UIHYS.- SECRETARÍA | SIN MARCA. | SIN MODELO | S/S | MA | 2019 | 6 | 10 | 0 | 0 | 0 | 0 | X | 0 | 0 | 0 | 0 | 0 | 0 | 0 | 0 | 0 | X | 0
9651 | MÓDULO DE MELAMINA | MÓDULO DE MELAMINA | UNIDAD DE INGENIERÍA CLÍNICA, HOSPITALARIA Y SERVICIOS | OFICINA DE ADMINISTRACIÓN- UIHYS.- JEFATURA | SIN MARCA.. | SIN MODELO | S/S | MA | 2019 | 6 | 10 | 0 | 0 | 0 | 0 | X | 0 | 0 | 0 | 0 | 0 | 0 | 0 | 0 | 0 | X | 0
9652 | MÓDULO DE MELAMINA | MÓDULO DE MELAMINA | UNIDAD DE MEDICINA FISICA Y REHABILITACION | UNID. PREST. DE SERV. DE APOYO AL DIAG. Y TRAT.- SERV. DE MED. FIS. Y REHAB.- SECRETARIA REHABILIT. | SIN MARCA.... | SIN MODELO | S/S | MA | 2019 | 6 | 10 | 0 | 0 | 0 | 0 | X | 0 | 0 | 0 | 0 | 0 | 0 | 0 | 0 | 0 | X | 0
9653 | MÓDULO DE MELAMINA | MÓDULO DE MELAMINA | UNIDAD DE MEDICINA FISICA Y REHABILITACION | UNID. PREST. DE SERV. DE APOYO AL DIAG. Y TRAT.- SERV. DE MED. FIS. Y REHAB.-TERAPIA FISICA | SIN MARCA | SIN MODELO | S/S | MA | 2019 | 6 | 10 | 0 | 0 | 0 | 0 | X | 0 | 0 | 0 | 0 | 0 | 0 | 0 | 0 | 0 | X | 0
9654 | MÓDULO DE MELAMINA | MÓDULO DE MELAMINA | DIRECCIÓN EJECUTIVA | DIRECCION EJECUTIVA - ACERVO DOCUMENTARIO | SIN MARCA | SIN MODELO | S/S | MA | 2019 | 6 | 10 | 0 | 0 | 0 | 0 | X | 0 | 0 | 0 | 0 | 0 | 0 | 0 | 0 | 0 | X | 0
9655 | MODULO DE MELAMINA RODANTE | MODULO DE MELAMINA RODANTE | UNIDAD DE SEGUROS | UNIDAD DE SEGUROS - JEFATURA | SIN MARCA | SIN MODELO | S/S | MA | 2019 | 6 | 10 | 0 | 0 | 0 | 0 | X | 0 | 0 | 0 | 0 | 0 | 0 | 0 | 0 | 0 | X | 0
9656 | MODULO DE MELAMINA RODANTE | MODULO DE MELAMINA RODANTE | UNIDAD DE SEGUROS | UNIDAD DE SEGUROS - JEFATURA | SIN MARCA | SIN MODELO | S/S | MA | 2019 | 6 | 10 | 0 | 0 | 0 | 0 | X | 0 | 0 | 0 | 0 | 0 | 0 | 0 | 0 | 0 | X | 0
9657 | MODULO DE MELAMINA RODANTE | MODULO DE MELAMINA RODANTE | UNIDAD DE SEGUROS | UNIDAD DE SEGUROS - JEFATURA | SIN MARCA | SIN MODELO | S/S | MA | 2019 | 6 | 10 | 0 | 0 | 0 | 0 | X | 0 | 0 | 0 | 0 | 0 | 0 | 0 | 0 | 0 | X | 0
9658 | MODULO DE MELAMINA RODANTE | MODULO DE MELAMINA RODANTE | UNIDAD DE SEGUROS | UNIDAD DE SEGUROS - JEFATURA | SIN MARCA | SIN MODELO | S/S | MA | 2019 | 6 | 10 | 0 | 0 | 0 | 0 | X | 0 | 0 | 0 | 0 | 0 | 0 | 0 | 0 | 0 | X | 0
9659 | MODULO DE MELAMINA RODANTE | MODULO DE MELAMINA RODANTE | UNIDAD DE SEGUROS | UNIDAD DE SEGUROS - JEFATURA | SIN MARCA | SIN MODELO | S/S | MA | 2019 | 6 | 10 | 0 | 0 | 0 | 0 | X | 0 | 0 | 0 | 0 | 0 | 0 | 0 | 0 | 0 | X | 0
9660 | MODULO DE MELAMINA RODANTE | MODULO DE MELAMINA RODANTE | UNIDAD DE HOSPITALIZACION DE PEDIATRIA | UNID. PREST. DE SERV. DE EMERG. Y CUID. CRIT.- SERV. DE EMERG.- SALA DE OBSERVACIÓN PEDIATRÍA | SIN MARCA | SIN MODELO | S/S | MA | 2019 | 6 | 10 | 0 | 0 | 0 | 0 | X | 0 | 0 | 0 | 0 | 0 | 0 | 0 | 0 | 0 | X | 0
9661 | PANTALLA ECRAN | PANTALLA ECRAN | DIRECCIÓN EJECUTIVA | DIRECCION EJECUTIVA - SALA DE REUNIONES 2 | METAX | 620163 | S/S | MA | 2017 | 8 | 10 | X | 0 | 0 | 0 | 0 | 0 | 0 | 0 | 0 | 0 | X | 0 | 0 | 0 | 0 | 0
9662 | PANTALLA ECRAN | PANTALLA ECRAN | DIRECCIÓN EJECUTIVA | DIRECCION EJECUTIVA- SALA SITUACIONAL | METAX |  | S/S | MA | 2017 | 8 | 10 | X | 0 | 0 | 0 | 0 | 0 | 0 | 0 | 0 | 0 | X | 0 | 0 | 0 | 0 | 0
9663 | PARANTE ORDENADOR DE FILAS | PARANTE ORDENADOR DE FILAS | UNIDAD DE INGENIERÍA CLÍNICA, HOSPITALARIA Y SERVICIOS | OFICINA DE ADMINISTRACIÓN- UIHYS.- INFRAESTRUCT.- DEPOS. DE MATERIALES | SIN MARCA | SIN MODELO | S/S | MA | 2017 | 8 | 10 | X | 0 | 0 | 0 | 0 | 0 | 0 | 0 | 0 | 0 | X | 0 | 0 | 0 | 0 | 0
9664 | PARANTE ORDENADOR DE FILAS | PARANTE ORDENADOR DE FILAS | SERVICIO DE ATENCION Y ORIENTACION AL USUARIO | UNID. DE ARTIC. PRESTACIONAL - SERV. DE ARTIC. DE LA ATENCION AMBUL. Y HOSP. - CAJA ADMISION | SIN MARCA | SIN MODELO | S/S | MA | 2017 | 8 | 10 | X | 0 | 0 | 0 | 0 | 0 | 0 | 0 | 0 | 0 | X | 0 | 0 | 0 | 0 | 0
9665 | PARANTE ORDENADOR DE FILAS | PARANTE ORDENADOR DE FILAS | SERVICIO DE ATENCION Y ORIENTACION AL USUARIO | UNID. DE ARTIC. PRESTACIONAL - SERV. DE ARTIC. DE LA ATENCION AMBUL. Y HOSP. - CAJA ADMISION | SIN MARCA | SIN MODELO | S/S | MA | 2017 | 8 | 10 | X | 0 | 0 | 0 | 0 | 0 | 0 | 0 | 0 | 0 | X | 0 | 0 | 0 | 0 | 0
9666 | PARANTE ORDENADOR DE FILAS | PARANTE ORDENADOR DE FILAS | UNIDAD DE INGENIERÍA CLÍNICA, HOSPITALARIA Y SERVICIOS | OFICINA DE ADMINISTRACIÓN- UIHYS.- INFRAESTRUCT.- SALA DE ESPERA EMERGENCIA | SIN MARCA | SIN MODELO | S/S | MA | 2017 | 8 | 10 | X | 0 | 0 | 0 | 0 | 0 | 0 | 0 | 0 | 0 | X | 0 | 0 | 0 | 0 | 0
9667 | PARANTE ORDENADOR DE FILAS | PARANTE ORDENADOR DE FILAS | UNIDAD DE INGENIERÍA CLÍNICA, HOSPITALARIA Y SERVICIOS | OFICINA DE ADMINISTRACIÓN- UIHYS.- INFRAESTRUCT.- SALA DE ESPERA EMERGENCIA | SIN MARCA | SIN MODELO | S/S | MA | 2017 | 8 | 10 | X | 0 | 0 | 0 | 0 | 0 | 0 | 0 | 0 | 0 | X | 0 | 0 | 0 | 0 | 0
9668 | PARANTE ORDENADOR DE FILAS | PARANTE ORDENADOR DE FILAS | SERVICIO DE ATENCION Y ORIENTACION AL USUARIO | UNID. DE ARTIC. PRESTACIONAL - SERV. DE ARTIC. DE LA ATENCION AMBUL. Y HOSP. - CAJA ADMISION | SIN MARCA | SIN MODELO | S/S | MA | 2017 | 8 | 10 | X | 0 | 0 | 0 | 0 | 0 | 0 | 0 | 0 | 0 | X | 0 | 0 | 0 | 0 | 0
9669 | PARANTE ORDENADOR DE FILAS | PARANTE ORDENADOR DE FILAS | UNIDAD DE INGENIERÍA CLÍNICA, HOSPITALARIA Y SERVICIOS | OFICINA DE ADMINISTRACIÓN- UIHYS.- SERV. COMPL.- SEGURID.- PUERTA EMERGENCI | SIN MARCA | SIN MODELO | S/S | MA | 2017 | 8 | 10 | X | 0 | 0 | 0 | 0 | 0 | 0 | 0 | 0 | 0 | X | 0 | 0 | 0 | 0 | 0
9670 | PARANTE ORDENADOR DE FILAS | PARANTE ORDENADOR DE FILAS | SERVICIO DE ATENCION Y ORIENTACION AL USUARIO | UNID. DE ARTIC. PRESTACIONAL - SERV. DE ARTIC. DE LA ATENCION AMBUL. Y HOSP. - CAJA ADMISION | SIN MARCA | SIN MODELO | S/S | MA | 2017 | 8 | 10 | X | 0 | 0 | 0 | 0 | 0 | 0 | 0 | 0 | 0 | X | 0 | 0 | 0 | 0 | 0
9671 | PARANTE ORDENADOR DE FILAS | PARANTE ORDENADOR DE FILAS | UNIDAD DE INGENIERÍA CLÍNICA, HOSPITALARIA Y SERVICIOS | OFICINA DE ADMINISTRACIÓN- UIHYS.- SERV. COMPL.- SEGURID.- PUERTA EMERGENCI | SIN MARCA | SIN MODELO | S/S | MA | 2017 | 8 | 10 | X | 0 | 0 | 0 | 0 | 0 | 0 | 0 | 0 | 0 | X | 0 | 0 | 0 | 0 | 0
9672 | PARANTE ORDENADOR DE FILAS | PARANTE ORDENADOR DE FILAS | UNIDAD DE INGENIERÍA CLÍNICA, HOSPITALARIA Y SERVICIOS | OFICINA DE ADMINISTRACIÓN- UIHYS.- INFRAESTRUCT.- SALA DE ESPERA EMERGENCIA | SIN MARCA | SIN MODELO | S/S | MA | 2017 | 8 | 10 | X | 0 | 0 | 0 | 0 | 0 | 0 | 0 | 0 | 0 | X | 0 | 0 | 0 | 0 | 0
9673 | PARANTE ORDENADOR DE FILAS | PARANTE ORDENADOR DE FILAS | SERVICIO DE ATENCION Y ORIENTACION AL USUARIO | UNID. DE ARTIC. PRESTACIONAL - SERV. DE ARTIC. DE LA ATENCION AMBUL. Y HOSP. - CAJA ADMISION | SIN MARCA | SIN MODELO | S/S | MA | 2017 | 8 | 10 | X | 0 | 0 | 0 | 0 | 0 | 0 | 0 | 0 | 0 | X | 0 | 0 | 0 | 0 | 0
9674 | PARANTE ORDENADOR DE FILAS | PARANTE ORDENADOR DE FILAS | UNIDAD DE INGENIERÍA CLÍNICA, HOSPITALARIA Y SERVICIOS | OFICINA DE ADMINISTRACIÓN- UIHYS.- SERV. COMPL.- SEGURID.- PUERTA EMERGENCI | SIN MARCA | SIN MODELO | S/S | MA | 2017 | 8 | 10 | X | 0 | 0 | 0 | 0 | 0 | 0 | 0 | 0 | 0 | X | 0 | 0 | 0 | 0 | 0
9675 | PARANTE ORDENADOR DE FILAS | PARANTE ORDENADOR DE FILAS | UNIDAD DE INGENIERÍA CLÍNICA, HOSPITALARIA Y SERVICIOS | OFICINA DE ADMINISTRACIÓN- UIHYS.- INFRAESTRUCT.- SALA DE ESPERA EMERGENCIA | SIN MARCA | SIN MODELO | S/S | MA | 2017 | 8 | 10 | X | 0 | 0 | 0 | 0 | 0 | 0 | 0 | 0 | 0 | X | 0 | 0 | 0 | 0 | 0
9676 | PARANTE ORDENADOR DE FILAS | PARANTE ORDENADOR DE FILAS | UNIDAD DE INGENIERÍA CLÍNICA, HOSPITALARIA Y SERVICIOS | OFICINA DE ADMINISTRACIÓN- UIHYS.- INFRAESTRUCT.- DEPOS. DE MATERIALES | SIN MARCA | SIN MODELO | S/S | MA | 2017 | 8 | 10 | X | 0 | 0 | 0 | 0 | 0 | 0 | 0 | 0 | 0 | X | 0 | 0 | 0 | 0 | 0
9677 | PARANTE ORDENADOR DE FILAS | PARANTE ORDENADOR DE FILAS | UNIDAD DE INGENIERÍA CLÍNICA, HOSPITALARIA Y SERVICIOS | OFICINA DE ADMINISTRACIÓN- UIHYS.- INFRAESTRUCT.- DEPOS. DE MATERIALES | SIN MARCA | SIN MODELO | S/S | MA | 2017 | 8 | 10 | X | 0 | 0 | 0 | 0 | 0 | 0 | 0 | 0 | 0 | X | 0 | 0 | 0 | 0 | 0
9678 | PARANTE ORDENADOR DE FILAS | PARANTE ORDENADOR DE FILAS | UNIDAD DE INGENIERÍA CLÍNICA, HOSPITALARIA Y SERVICIOS | OFICINA DE ADMINISTRACIÓN- UIHYS.- SERV. COMPL.- LIMPIEZA Y JARD. -DEPOSITO DE MATERIALES DE LIMPIEZ | SIN MARCA | SIN MODELO | S/S | MA | 2017 | 8 | 10 | X | 0 | 0 | 0 | 0 | 0 | 0 | 0 | 0 | 0 | X | 0 | 0 | 0 | 0 | 0
9679 | PARANTE ORDENADOR DE FILAS | PARANTE ORDENADOR DE FILAS | UNIDAD DE INGENIERÍA CLÍNICA, HOSPITALARIA Y SERVICIOS | OFICINA DE ADMINISTRACIÓN- UIHYS.- SERV. COMPL.- SEGURID.- PUERTA EMERGENCI | SIN MARCA | SIN MODELO | S/S | MA | 2017 | 8 | 10 | X | 0 | 0 | 0 | 0 | 0 | 0 | 0 | 0 | 0 | X | 0 | 0 | 0 | 0 | 0
9680 | PARANTE ORDENADOR DE FILAS | PARANTE ORDENADOR DE FILAS | UNIDAD DE INGENIERÍA CLÍNICA, HOSPITALARIA Y SERVICIOS | OFICINA DE ADMINISTRACIÓN- UIHYS.- INFRAESTRUCT.- DEPOS. DE MATERIALES | SIN MARCA | SIN MODELO | S/S | MA | 2017 | 8 | 10 | X | 0 | 0 | 0 | 0 | 0 | 0 | 0 | 0 | 0 | X | 0 | 0 | 0 | 0 | 0
9681 | PARANTE ORDENADOR DE FILAS | PARANTE ORDENADOR DE FILAS | UNIDAD DE INGENIERÍA CLÍNICA, HOSPITALARIA Y SERVICIOS | OFICINA DE ADMINISTRACIÓN- UIHYS.- INFRAESTRUCT.- SALA DE ESPERA EMERGENCIA | SIN MARCA | SIN MODELO | S/S | MA | 2017 | 8 | 10 | X | 0 | 0 | 0 | 0 | 0 | 0 | 0 | 0 | 0 | X | 0 | 0 | 0 | 0 | 0
9682 | PARANTE ORDENADOR DE FILAS | PARANTE ORDENADOR DE FILAS | UNIDAD DE INGENIERÍA CLÍNICA, HOSPITALARIA Y SERVICIOS | OFICINA DE ADMINISTRACIÓN- UIHYS.- SERV. COMPL.- SEGURID.- PUERTA EMERGENCI | SIN MARCA | SIN MODELO | S/S | MA | 2017 | 8 | 10 | X | 0 | 0 | 0 | 0 | 0 | 0 | 0 | 0 | 0 | X | 0 | 0 | 0 | 0 | 0
9683 | PARANTE ORDENADOR DE FILAS | PARANTE ORDENADOR DE FILAS | SERVICIO DE ATENCION Y ORIENTACION AL USUARIO | UNID. DE ARTIC. PRESTACIONAL - SERV. DE ARTIC. DE LA ATENCION AMBUL. Y HOSP. - CAJA ADMISION | SIN MARCA | SIN MODELO | S/S | MA | 2017 | 8 | 10 | X | 0 | 0 | 0 | 0 | 0 | 0 | 0 | 0 | 0 | X | 0 | 0 | 0 | 0 | 0
9684 | PARANTE ORDENADOR DE FILAS | PARANTE ORDENADOR DE FILAS | SERVICIO DE ATENCION Y ORIENTACION AL USUARIO | UNID. DE ARTIC. PRESTACIONAL - SERV. DE ARTIC. DE LA ATENCION AMBUL. Y HOSP. - CAJA ADMISION | SIN MARCA | SIN MODELO | S/S | MA | 2017 | 8 | 10 | X | 0 | 0 | 0 | 0 | 0 | 0 | 0 | 0 | 0 | X | 0 | 0 | 0 | 0 | 0
9685 | PARANTE ORDENADOR DE FILAS | PARANTE ORDENADOR DE FILAS | UNIDAD DE INGENIERÍA CLÍNICA, HOSPITALARIA Y SERVICIOS | OFICINA DE ADMINISTRACIÓN- UIHYS.- INFRAESTRUCT.- DEPOS. DE MATERIALES | SIN MARCA | SIN MODELO | S/S | MA | 2017 | 8 | 10 | X | 0 | 0 | 0 | 0 | 0 | 0 | 0 | 0 | 0 | X | 0 | 0 | 0 | 0 | 0
9686 | PARANTE ORDENADOR DE FILAS | PARANTE ORDENADOR DE FILAS | UNIDAD DE INGENIERÍA CLÍNICA, HOSPITALARIA Y SERVICIOS | OFICINA DE ADMINISTRACIÓN- UIHYS.- INFRAESTRUCT.- DEPOS. DE MATERIALES | METAX | MA-48 | S/S | MA | 2017 | 8 | 10 | X | 0 | 0 | 0 | 0 | 0 | 0 | 0 | 0 | 0 | X | 0 | 0 | 0 | 0 | 0
9687 | PEDESTAL DE METAL | PEDESTAL DE METAL | UNIDAD DE COMUNICACIONES E IMAGEN INSTITUCIONAL | UNIDAD DE COMUN. E IMAGEN INSTITUCIONAL - AUDITORIO | SIN MARCA | SIN MODELO | S/S | MA | 2017 | 8 | 10 | X | 0 | 0 | 0 | 0 | 0 | 0 | 0 | 0 | 0 | X | 0 | 0 | 0 | 0 | 0
9688 | PEDESTAL DE METAL | PEDESTAL DE METAL | UNIDAD DE COMUNICACIONES E IMAGEN INSTITUCIONAL | UNIDAD DE COMUN. E IMAGEN INSTITUCIONAL - AUDITORIO | SIN MARCA | SIN MODELO | S/S | MA | 2017 | 8 | 10 | X | 0 | 0 | 0 | 0 | 0 | 0 | 0 | 0 | 0 | X | 0 | 0 | 0 | 0 | 0
9689 | PEDESTAL DE METAL | PEDESTAL DE METAL | UNIDAD DE COMUNICACIONES E IMAGEN INSTITUCIONAL | UNIDAD DE COMUN. E IMAGEN INSTITUCIONAL - AUDITORIO | SIN MARCA | SIN MODELO | S/S | MA | 2017 | 8 | 10 | X | 0 | 0 | 0 | 0 | 0 | 0 | 0 | 0 | 0 | X | 0 | 0 | 0 | 0 | 0
9690 | PEDESTAL DE METAL | PEDESTAL DE METAL | UNIDAD DE COMUNICACIONES E IMAGEN INSTITUCIONAL | UNIDAD DE COMUN. E IMAGEN INSTITUCIONAL - AUDITORIO | SIN MARCA | SIN MODELO | S/S | MA | 2017 | 8 | 10 | X | 0 | 0 | 0 | 0 | 0 | 0 | 0 | 0 | 0 | X | 0 | 0 | 0 | 0 | 0
9691 | PERCHERO METALICO | PERCHERO METALICO | SERVICIO DE ENFERMERIA | SERVICIO DE ENFERMERIA - JEFATURA | METAX | MC-34 | S/S | MA | 2017 | 8 | 15 | X | 0 | 0 | 0 | 0 | 0 | 0 | 0 | 0 | 0 | 0 | 0 | 0 | 0 | 0 | X
9692 | PERCHERO METALICO | PERCHERO METALICO | DEPARTAMENTO DE ATENCION AMBULATORIA Y DE HOSPITALIZACION | UNID. PREST. DE SERV DE ESPEC. CLIN..- JEFATURA | METAX | MC-34 | S/S | MA | 2017 | 8 | 15 | X | 0 | 0 | 0 | 0 | 0 | 0 | 0 | 0 | 0 | 0 | 0 | 0 | 0 | 0 | X
9693 | PERCHERO METALICO | PERCHERO METALICO | UNIDAD DE HOSPITALIZACION DE GINECO OBSTETRICIA | UNID. PREST. DE SERV. DE GINE. OBST.- SERV. DE GIN.OBST.- SALA DE COLPOSCOPIA CONS EXT | METAX | MC-34 | S/S | MA | 2017 | 8 | 15 | X | 0 | 0 | 0 | 0 | 0 | 0 | 0 | 0 | 0 | 0 | 0 | 0 | 0 | 0 | X
9694 | PERCHERO METALICO | PERCHERO METALICO | UNIDAD DE FARMACIA | SERVICIO DE FARMACIA - VESTIDOR MUJERES | METAX | MC-34 | S/S | MA | 2017 | 8 | 15 | X | 0 | 0 | 0 | 0 | 0 | 0 | 0 | 0 | 0 | 0 | 0 | 0 | 0 | 0 | X
9695 | PERCHERO METALICO | PERCHERO METALICO | UNIDAD DE FARMACIA | SERVICIO DE FARMACIA - VESTIDOR HOMBRES | METAX | MC-34 | S/S | MA | 2017 | 8 | 15 | X | 0 | 0 | 0 | 0 | 0 | 0 | 0 | 0 | 0 | 0 | 0 | 0 | 0 | 0 | X
9696 | PERCHERO METALICO | PERCHERO METALICO | UNIDAD DE FARMACIA | SERVICIO DE FARMACIA - JEFATURA | METAX | MC-34 | S/S | MA | 2017 | 8 | 15 | X | 0 | 0 | 0 | 0 | 0 | 0 | 0 | 0 | 0 | 0 | 0 | 0 | 0 | 0 | X
9697 | PERCHERO METALICO | PERCHERO METALICO | UNIDAD DE FARMACIA | SERVICIO DE FARMACIA - JEFATURA | METAX | MC-34 | S/S | MA | 2017 | 8 | 15 | X | 0 | 0 | 0 | 0 | 0 | 0 | 0 | 0 | 0 | 0 | 0 | 0 | 0 | 0 | X
9698 | PERCHERO METALICO | PERCHERO METALICO | UNIDAD DE PATOLOGIA CLINICA, PATOLOGIA ANATOMICA, HEMOTERAPIA Y BANCO DE SANGRE | UNID. PREST. DE SERV. DE APOYO AL DIAG. Y TRAT.- SERV DE PATOL. CLIN. - VESTIDOR MUJERES | METAX | MC-34 | S/S | MA | 2017 | 8 | 15 | X | 0 | 0 | 0 | 0 | 0 | 0 | 0 | 0 | 0 | 0 | 0 | 0 | 0 | 0 | X
9699 | PERCHERO METALICO | PERCHERO METALICO | UNIDAD DE PATOLOGIA CLINICA, PATOLOGIA ANATOMICA, HEMOTERAPIA Y BANCO DE SANGRE | UNID. PREST. DE SERV. DE APOYO AL DIAG. Y TRAT.- SERV DE PATOL. CLIN. - VESTIDOR MUJERES | METAX | MC-34 | S/S | MA | 2017 | 8 | 15 | X | 0 | 0 | 0 | 0 | 0 | 0 | 0 | 0 | 0 | 0 | 0 | 0 | 0 | 0 | X
9700 | PERCHERO METALICO | PERCHERO METALICO | UNIDAD DE PATOLOGIA CLINICA, PATOLOGIA ANATOMICA, HEMOTERAPIA Y BANCO DE SANGRE | UNID. PREST. DE SERV. DE APOYO AL DIAG. Y TRAT.- SERV DE PATOL. CLIN. - VESTIDOR HOMBRES | METAX | MC-34 | S/S | MA | 2017 | 8 | 15 | X | 0 | 0 | 0 | 0 | 0 | 0 | 0 | 0 | 0 | 0 | 0 | 0 | 0 | 0 | X
9701 | PERCHERO METALICO | PERCHERO METALICO | UNIDAD DE PATOLOGIA CLINICA, PATOLOGIA ANATOMICA, HEMOTERAPIA Y BANCO DE SANGRE | UNID. PREST. DE SERV. DE APOYO AL DIAG. Y TRAT.- SERV DE PATOL. CLIN. - VESTIDOR | METAX | MC-34 | S/S | MA | 2017 | 8 | 15 | X | 0 | 0 | 0 | 0 | 0 | 0 | 0 | 0 | 0 | 0 | 0 | 0 | 0 | 0 | X
9702 | PERCHERO METALICO | PERCHERO METALICO | UNIDAD DE PATOLOGIA CLINICA, PATOLOGIA ANATOMICA, HEMOTERAPIA Y BANCO DE SANGRE | UNID. PREST. DE SERV. DE APOYO AL DIAG. Y TRAT.- SERV DE PATOL. CLIN. - LAB. DE URIANALISIS | METAX | MC-34 | S/S | MA | 2017 | 8 | 15 | X | 0 | 0 | 0 | 0 | 0 | 0 | 0 | 0 | 0 | 0 | 0 | 0 | 0 | 0 | X
9703 | PERCHERO METALICO | PERCHERO METALICO | UNIDAD DE PATOLOGIA CLINICA, PATOLOGIA ANATOMICA, HEMOTERAPIA Y BANCO DE SANGRE | UNID. PREST. DE SERV. DE APOYO AL DIAG. Y TRAT.- SERV DE HEMOT. - OFICINA ADMINISTRATIVA | METAX | MC-34 | S/S | MA | 2017 | 8 | 15 | X | 0 | 0 | 0 | 0 | 0 | 0 | 0 | 0 | 0 | 0 | 0 | 0 | 0 | 0 | X
9704 | PERCHERO METALICO | PERCHERO METALICO | UNIDAD DE PATOLOGIA CLINICA, PATOLOGIA ANATOMICA, HEMOTERAPIA Y BANCO DE SANGRE | UNID. PREST. DE SERV. DE APOYO AL DIAG. Y TRAT.- SERV DE ANAT. PATOL.- PREPARACION DE CADAVERES | METAX | MC-34 | S/S | MA | 2017 | 8 | 15 | X | 0 | 0 | 0 | 0 | 0 | 0 | 0 | 0 | 0 | 0 | 0 | 0 | 0 | 0 | X
9705 | PERCHERO METALICO | PERCHERO METALICO | UNIDAD DE PATOLOGIA CLINICA, PATOLOGIA ANATOMICA, HEMOTERAPIA Y BANCO DE SANGRE | UNID. PREST. DE SERV. DE APOYO AL DIAG. Y TRAT.- SERV DE ANAT. PATOL.- VESTIDOR HOMBRES | METAX | MC-34 | S/S | MA | 2017 | 8 | 15 | X | 0 | 0 | 0 | 0 | 0 | 0 | 0 | 0 | 0 | 0 | 0 | 0 | 0 | 0 | X
9706 | PERCHERO METALICO | PERCHERO METALICO | UNIDAD DE PATOLOGIA CLINICA, PATOLOGIA ANATOMICA, HEMOTERAPIA Y BANCO DE SANGRE | UNID. PREST. DE SERV. DE APOYO AL DIAG. Y TRAT.- SERV DE ANAT. PATOL.- VESTIDOR MUJERES | METAX | MC-34 | S/S | MA | 2017 | 8 | 15 | X | 0 | 0 | 0 | 0 | 0 | 0 | 0 | 0 | 0 | 0 | 0 | 0 | 0 | 0 | X
9707 | PERCHERO METALICO | PERCHERO METALICO | UNIDAD DE PATOLOGIA CLINICA, PATOLOGIA ANATOMICA, HEMOTERAPIA Y BANCO DE SANGRE | UNID. PREST. DE SERV. DE APOYO AL DIAG. Y TRAT.- SERV DE ANAT. PATOL.- JEFATURA ANATOMIA PATOL. | METAX | MC-34 | S/S | MA | 2017 | 8 | 15 | X | 0 | 0 | 0 | 0 | 0 | 0 | 0 | 0 | 0 | 0 | 0 | 0 | 0 | 0 | X
9708 | PERCHERO METALICO | PERCHERO METALICO | UNIDAD DE DIAGNOSTICO POR IMAGENES | UNID. PREST. DE SERV. DE APOYO AL DIAG. Y TRAT.- SERV. DIAG. POR IMAGENES - VEST. MAMOGRAFIA 2 | METAX | MC-34 | S/S | MA | 2017 | 8 | 15 | X | 0 | 0 | 0 | 0 | 0 | 0 | 0 | 0 | 0 | 0 | 0 | 0 | 0 | 0 | X
9709 | PERCHERO METALICO | PERCHERO METALICO | UNIDAD DE DIAGNOSTICO POR IMAGENES | DAADYT - SADYBS - UDI - SALA DE MAMOGRAFÍA 1 | METAX | MC-34 | S/S | MA | 2017 | 8 | 15 | X | 0 | 0 | 0 | 0 | 0 | 0 | 0 | 0 | 0 | 0 | 0 | 0 | 0 | 0 | X
9710 | PERCHERO METALICO | PERCHERO METALICO | UNIDAD DE DIAGNOSTICO POR IMAGENES | DAADYT - SADYBS - UDI - ARCHIVO / ALMACÉN | METAX | MC-34 | S/S | MA | 2017 | 8 | 15 | X | 0 | 0 | 0 | 0 | 0 | 0 | 0 | 0 | 0 | 0 | 0 | 0 | 0 | 0 | X
9711 | PERCHERO METALICO | PERCHERO METALICO | UNIDAD DE DIAGNOSTICO POR IMAGENES | DAADYT - SADYBS - UDI - VESTIDOR SALA DE TOMOGRAFÍA | METAX | MC-34 | S/S | MA | 2017 | 8 | 15 | X | 0 | 0 | 0 | 0 | 0 | 0 | 0 | 0 | 0 | 0 | 0 | 0 | 0 | 0 | X
9712 | PERCHERO METALICO | PERCHERO METALICO | UNIDAD DE DIAGNOSTICO POR IMAGENES | DAADYT - SADYBS - UDI - VESTIDOR SALA DE RAYOS X - 3 | METAX | MC-34 | S/S | MA | 2017 | 8 | 15 | X | 0 | 0 | 0 | 0 | 0 | 0 | 0 | 0 | 0 | 0 | 0 | 0 | 0 | 0 | X
9713 | PERCHERO METALICO | PERCHERO METALICO | UNIDAD DE DIAGNOSTICO POR IMAGENES | DAADYT - SADYBS - UDI - VESTIDOR SALA DE RAYOS X - 2 | METAX | MC-34 | S/S | MA | 2017 | 8 | 15 | X | 0 | 0 | 0 | 0 | 0 | 0 | 0 | 0 | 0 | 0 | 0 | 0 | 0 | 0 | X
9714 | PERCHERO METALICO | PERCHERO METALICO | UNIDAD DE DIAGNOSTICO POR IMAGENES | DAADYT - SADYBS - UDI - VESTIDOR SALA DE RAYOS X - 1 | METAX | MC-34 | S/S | MA | 2017 | 8 | 15 | X | 0 | 0 | 0 | 0 | 0 | 0 | 0 | 0 | 0 | 0 | 0 | 0 | 0 | 0 | X
9715 | PERCHERO METALICO | PERCHERO METALICO | DEPARTAMENTO DE ATENCION DE EMERGENCIA Y CUIDADOS CRITICOS | UNID. PREST. DE SERV. DE EMERG. Y CUID. CRIT.- JEFATURA | METAX | MC-34 | S/S | MA | 2017 | 8 | 15 | X | 0 | 0 | 0 | 0 | 0 | 0 | 0 | 0 | 0 | 0 | 0 | 0 | 0 | 0 | X
9716 | PERCHERO METALICO | PERCHERO METALICO | SERVICIO DE EMERGENCIA | UNID. PREST. DE SERV. DE EMERG. Y CUID. CRIT.- SERV. DE EMERG.- TRIAJE GINECO OBSTETRICIA | METAX | MC-34 | S/S | MA | 2017 | 8 | 15 | X | 0 | 0 | 0 | 0 | 0 | 0 | 0 | 0 | 0 | 0 | 0 | 0 | 0 | 0 | X
9717 | PERCHERO METALICO | PERCHERO METALICO | UNIDAD DE FARMACIA | SERVICIO DE FARMACIA - ALMACENAMIENTO DE MEDICAMENTOS EMERGENCIA | METAX | MC-34 | S/S | MA | 2017 | 8 | 15 | X | 0 | 0 | 0 | 0 | 0 | 0 | 0 | 0 | 0 | 0 | 0 | 0 | 0 | 0 | X
9718 | PERCHERO METALICO | PERCHERO METALICO | SERVICIO DE EMERGENCIA | UNID. PREST. DE SERV. DE EMERG. Y CUID. CRIT.- SERV. DE EMERG.- SALA DE PROCEDIMIENTO PEDIATRIA | METAX | MC-34 | S/S | MA | 2017 | 8 | 15 | X | 0 | 0 | 0 | 0 | 0 | 0 | 0 | 0 | 0 | 0 | 0 | 0 | 0 | 0 | X
9719 | PERCHERO METALICO | PERCHERO METALICO | SERVICIO DE EMERGENCIA | UNID. PREST. DE SERV. DE EMERG. Y CUID. CRIT.- SERV. DE EMERG.- TÓPICO DE PEDIATRÍA | METAX | MC-34 | S/S | MA | 2017 | 8 | 15 | X | 0 | 0 | 0 | 0 | 0 | 0 | 0 | 0 | 0 | 0 | 0 | 0 | 0 | 0 | X
9720 | PERCHERO METALICO | PERCHERO METALICO | SERVICIO DE REFERENCIA Y CONTRAREFERENCIA | UNID. DE ARTIC. PRESTACIONAL - SERVICIO DE REFERENCIA Y CONTRAREFERENCIA - OFIC. EMERGENCIA B-108EM | METAX | MC-34 | S/S | MA | 2017 | 8 | 15 | X | 0 | 0 | 0 | 0 | 0 | 0 | 0 | 0 | 0 | 0 | 0 | 0 | 0 | 0 | X
9721 | PERCHERO METALICO | PERCHERO METALICO | SERVICIO DE EMERGENCIA | UNID. PREST. DE SERV. DE EMERG. Y CUID. CRIT.- SERV. DE EMERG.- TRIAJE Y M.A.R. PEDIATRÍA | METAX | MC-34 | S/S | MA | 2017 | 8 | 15 | X | 0 | 0 | 0 | 0 | 0 | 0 | 0 | 0 | 0 | 0 | 0 | 0 | 0 | 0 | X
9722 | PERCHERO METALICO | PERCHERO METALICO | SERVICIO DE EMERGENCIA | UNID. PREST. DE SERV. DE EMERG. Y CUID. CRIT.- SERV. DE EMERG.- TÓPICO DE CIRUGÍA PEDIATRÍA | SIN MARCA | SIN MODELO | S/S | MA | 2017 | 8 | 15 | X | 0 | 0 | 0 | 0 | 0 | 0 | 0 | 0 | 0 | 0 | 0 | 0 | 0 | 0 | X
9723 | PERCHERO METALICO | PERCHERO METALICO | SERVICIO DE EMERGENCIA | UNID. PREST. DE SERV. DE EMERG. Y CUID. CRIT.- SERV. DE EMERG.- SHOCK TRAUMA 2 | METAX | MC-34 | S/S | MA | 2017 | 8 | 15 | X | 0 | 0 | 0 | 0 | 0 | 0 | 0 | 0 | 0 | 0 | 0 | 0 | 0 | 0 | X
9724 | PERCHERO METALICO | PERCHERO METALICO | SERVICIO DE EMERGENCIA | UNID. PREST. DE SERV. DE EMERG. Y CUID. CRIT.- SERV. DE EMERG.- SHOCK TRAUMA 2 | METAX | MC-34 | S/S | MA | 2017 | 8 | 15 | X | 0 | 0 | 0 | 0 | 0 | 0 | 0 | 0 | 0 | 0 | 0 | 0 | 0 | 0 | X
9725 | PERCHERO METALICO | PERCHERO METALICO | UNIDAD DE MEDICINA FISICA Y REHABILITACION | UNID. PREST. DE SERV. DE APOYO AL DIAG. Y TRAT.- SERV. DE MED. FIS. Y REHAB.- VEST. PERS. MUJERES | METAX | MC-34 | S/S | MA | 2017 | 8 | 15 | X | 0 | 0 | 0 | 0 | 0 | 0 | 0 | 0 | 0 | 0 | 0 | 0 | 0 | 0 | X
9726 | PERCHERO METALICO | PERCHERO METALICO | UNIDAD DE MEDICINA FISICA Y REHABILITACION | UNID. PREST. DE SERV. DE APOYO AL DIAG. Y TRAT.- SERV. DE MED. FIS. Y REHAB.- VEST. PERS. HOMBRES | METAX | MC-34 | S/S | MA | 2017 | 8 | 15 | X | 0 | 0 | 0 | 0 | 0 | 0 | 0 | 0 | 0 | 0 | 0 | 0 | 0 | 0 | X
9727 | PERCHERO METALICO | PERCHERO METALICO | UNIDAD DE MEDICINA FISICA Y REHABILITACION | UNID. PREST. DE SERV. DE APOYO AL DIAG. Y TRAT.- SERV. DE MED. FIS. Y REHAB.- JEFATURA REHABILIT. | METAX | MC-34 | S/S | MA | 2017 | 8 | 15 | X | 0 | 0 | 0 | 0 | 0 | 0 | 0 | 0 | 0 | 0 | 0 | 0 | 0 | 0 | X
9728 | PERCHERO METALICO | PERCHERO METALICO | UNIDAD DE MEDICINA FISICA Y REHABILITACION | UNID. PREST. DE SERV. DE APOYO AL DIAG. Y TRAT.- SERV. DE MED. FIS. Y REHAB.-TERAPIA FISICA | METAX | MC-34 | S/S | MA | 2017 | 8 | 15 | X | 0 | 0 | 0 | 0 | 0 | 0 | 0 | 0 | 0 | 0 | 0 | 0 | 0 | 0 | X
9729 | PERCHERO METALICO | PERCHERO METALICO | UNIDAD DE MEDICINA FISICA Y REHABILITACION | UNID. PREST. DE SERV. DE APOYO AL DIAG. Y TRAT.- SERV. DE MED. FIS. Y REHAB.- CONSULTORIO N° 1 | METAX | MC-34 | S/S | MA | 2017 | 8 | 15 | X | 0 | 0 | 0 | 0 | 0 | 0 | 0 | 0 | 0 | 0 | 0 | 0 | 0 | 0 | X
9730 | PERCHERO METALICO | PERCHERO METALICO | UNIDAD DE MEDICINA FISICA Y REHABILITACION | UNID. PREST. DE SERV. DE APOYO AL DIAG. Y TRAT.- SERV. DE MED. FIS. Y REHAB.-TERAPIA FISICA | METAX | MC-34 | S/S | MA | 2017 | 8 | 15 | X | 0 | 0 | 0 | 0 | 0 | 0 | 0 | 0 | 0 | 0 | 0 | 0 | 0 | 0 | X
9731 | PERCHERO METALICO | PERCHERO METALICO | UNIDAD DE MEDICINA FISICA Y REHABILITACION | UNID. PREST. DE SERV. DE APOYO AL DIAG. Y TRAT.- SERV. DE MED. FIS. Y REHAB.- GIMNASIO GENERAL | METAX | MC-34 | S/S | MA | 2017 | 8 | 15 | X | 0 | 0 | 0 | 0 | 0 | 0 | 0 | 0 | 0 | 0 | 0 | 0 | 0 | 0 | X
9732 | PERCHERO METALICO | PERCHERO METALICO | UNIDAD DE MEDICINA FISICA Y REHABILITACION | UNID. PREST. DE SERV. DE APOYO AL DIAG. Y TRAT.- SERV. DE MED. FIS. Y REHAB.- GIMNASIO GENERAL | METAX | MC-34 | S/S | MA | 2017 | 8 | 15 | X | 0 | 0 | 0 | 0 | 0 | 0 | 0 | 0 | 0 | 0 | 0 | 0 | 0 | 0 | X
9733 | PERCHERO METALICO | PERCHERO METALICO | UNIDAD DE INGENIERÍA CLÍNICA, HOSPITALARIA Y SERVICIOS | OFICINA DE ADMINISTRACIÓN- UIHYS.- SERV. COMPL.- SEGURID.- VESTIDOR + SH PERS. MUJERES | METAX | MC-34 | S/S | MA | 2017 | 8 | 15 | X | 0 | 0 | 0 | 0 | 0 | 0 | 0 | 0 | 0 | 0 | 0 | 0 | 0 | 0 | X
9734 | PERCHERO METALICO | PERCHERO METALICO | UNIDAD DE INGENIERÍA CLÍNICA, HOSPITALARIA Y SERVICIOS | OFICINA DE ADMINISTRACIÓN- UIHYS.- SERV. COMPL.- SEGURID.- VESTIDOR + SH PERS. MUJERES | METAX | MC-34 | S/S | MA | 2017 | 8 | 15 | X | 0 | 0 | 0 | 0 | 0 | 0 | 0 | 0 | 0 | 0 | 0 | 0 | 0 | 0 | X
9735 | PERCHERO METALICO | PERCHERO METALICO | UNIDAD DE INGENIERÍA CLÍNICA, HOSPITALARIA Y SERVICIOS | OFICINA DE ADMINISTRACIÓN- UIHYS.- SERV. COMPL.- SEGURID.- VESTIDOR + SH PERS. MUJERES | METAX | MC-34 | S/S | MA | 2017 | 8 | 15 | X | 0 | 0 | 0 | 0 | 0 | 0 | 0 | 0 | 0 | 0 | 0 | 0 | 0 | 0 | X
9736 | PERCHERO METALICO | PERCHERO METALICO | UNIDAD DE INGENIERÍA CLÍNICA, HOSPITALARIA Y SERVICIOS | OFICINA DE ADMINISTRACIÓN- UIHYS.- SERV. COMPL.- SEGURID.- VESTIDOR + SH PERS. MUJERES | METAX | MC-34 | S/S | MA | 2017 | 8 | 15 | X | 0 | 0 | 0 | 0 | 0 | 0 | 0 | 0 | 0 | 0 | 0 | 0 | 0 | 0 | X
9737 | PERCHERO METALICO | PERCHERO METALICO | UNIDAD DE CUIDADOS CRITICOS DEL ADULTO | UNID. PREST. DE SERV. DE EMERG. Y CUID. CRIT.- SERV CUID CRIT ADUL.- VESTIDOR PARA PERSONAL FEMENINO | METAX | MC-34 | S/S | MA | 2017 | 8 | 15 | X | 0 | 0 | 0 | 0 | 0 | 0 | 0 | 0 | 0 | 0 | 0 | 0 | 0 | 0 | X
9738 | PERCHERO METALICO | PERCHERO METALICO | UNIDAD DE CUIDADOS CRITICOS DEL ADULTO | UNID. PREST. DE SERV. DE EMERG. Y CUID. CRIT.- SERV CUID CRIT ADUL.- VESTIDOR PARA PERSONAL FEMENINO | METAX | MC-34 | S/S | MA | 2017 | 8 | 15 | X | 0 | 0 | 0 | 0 | 0 | 0 | 0 | 0 | 0 | 0 | 0 | 0 | 0 | 0 | X
9739 | PERCHERO METALICO | PERCHERO METALICO | SERVICIO DE EMERGENCIA | UNID. PREST. DE SERV. DE EMERG. Y CUID. CRIT.- SERV. DE EMERG.- RESIDENCIA PARA MEDICOS 1 | METAX | MC-34 | S/S | MA | 2017 | 8 | 15 | X | 0 | 0 | 0 | 0 | 0 | 0 | 0 | 0 | 0 | 0 | 0 | 0 | 0 | 0 | X
9740 | PERCHERO METALICO | PERCHERO METALICO | SERVICIO DE EMERGENCIA | UNID. PREST. DE SERV. DE EMERG. Y CUID. CRIT.- SERV. DE EMERG.- RESIDENCIA PARA MEDICOS 3 | METAX | MC-34 | S/S | MA | 2017 | 8 | 15 | X | 0 | 0 | 0 | 0 | 0 | 0 | 0 | 0 | 0 | 0 | 0 | 0 | 0 | 0 | X
9741 | PERCHERO METALICO | PERCHERO METALICO | OFICINA DE PLANEAMIENTO Y PRESUPUESTO | OFICINA DE PLANEAMIENTO Y PRESUPUESTO - JEFATURA | METAX | MC-34 | S/S | MA | 2017 | 8 | 15 | X | 0 | 0 | 0 | 0 | 0 | 0 | 0 | 0 | 0 | 0 | 0 | 0 | 0 | 0 | X
9742 | PERCHERO METALICO | PERCHERO METALICO | UNIDAD DE INGENIERÍA CLÍNICA, HOSPITALARIA Y SERVICIOS | OFICINA DE ADMINISTRACIÓN- UIHYS.- SERV. COMPL.- LAVAND. -VEST. HOMBRES | METAX | MC-34 | S/S | MA | 2017 | 8 | 15 | X | 0 | 0 | 0 | 0 | 0 | 0 | 0 | 0 | 0 | 0 | 0 | 0 | 0 | 0 | X
9743 | PERCHERO METALICO | PERCHERO METALICO | UNIDAD DE INGENIERÍA CLÍNICA, HOSPITALARIA Y SERVICIOS | OFICINA DE ADMINISTRACIÓN- UIHYS.- SERV. COMPL.- LAVAND. -VEST. HOMBRES | METAX | MC-34 | S/S | MA | 2017 | 8 | 15 | X | 0 | 0 | 0 | 0 | 0 | 0 | 0 | 0 | 0 | 0 | 0 | 0 | 0 | 0 | X
9744 | PERCHERO METALICO | PERCHERO METALICO | UNIDAD DE INGENIERÍA CLÍNICA, HOSPITALARIA Y SERVICIOS | OFICINA DE ADMINISTRACIÓN- UIHYS.- SERV. COMPL.- LAVAND. -VEST. HOMBRES | METAX | MC-34 | S/S | MA | 2017 | 8 | 15 | X | 0 | 0 | 0 | 0 | 0 | 0 | 0 | 0 | 0 | 0 | 0 | 0 | 0 | 0 | X
9745 | PERCHERO METALICO | PERCHERO METALICO | UNIDAD DE INGENIERÍA CLÍNICA, HOSPITALARIA Y SERVICIOS | OFICINA DE ADMINISTRACIÓN- UIHYS.- SERV. COMPL.- LAVAND. -VEST. HOMBRES | METAX | MC-34 | S/S | MA | 2017 | 8 | 15 | X | 0 | 0 | 0 | 0 | 0 | 0 | 0 | 0 | 0 | 0 | 0 | 0 | 0 | 0 | X
9746 | PERCHERO METALICO | PERCHERO METALICO | UNIDAD DE INGENIERÍA CLÍNICA, HOSPITALARIA Y SERVICIOS | OFICINA DE ADMINISTRACIÓN- UIHYS.- SERV. COMPL.- LAVAND. -VEST. HOMBRES | METAX | MC-34 | S/S | MA | 2017 | 8 | 15 | X | 0 | 0 | 0 | 0 | 0 | 0 | 0 | 0 | 0 | 0 | 0 | 0 | 0 | 0 | X
9747 | PERCHERO METALICO | PERCHERO METALICO | SERVICIO DE EMERGENCIA | UNID. PREST. DE SERV. DE EMERG. Y CUID. CRIT.- SERV. DE EMERG.- RESIDENCIA PARA MEDICOS 4 | METAX | MC-34 | S/S | MA | 2017 | 8 | 15 | X | 0 | 0 | 0 | 0 | 0 | 0 | 0 | 0 | 0 | 0 | 0 | 0 | 0 | 0 | X
9748 | PERCHERO METALICO | PERCHERO METALICO | SERVICIO DE EMERGENCIA | UNID. PREST. DE SERV. DE EMERG. Y CUID. CRIT.- SERV. DE EMERG.- RESIDENCIA PARA MEDICOS 2 | METAX | MC-34 | S/S | MA | 2017 | 8 | 15 | X | 0 | 0 | 0 | 0 | 0 | 0 | 0 | 0 | 0 | 0 | 0 | 0 | 0 | 0 | X
9749 | PERCHERO METALICO | PERCHERO METALICO | UNIDAD DE NUTRICION Y DIETETICA | UNID. PREST. DE SERV. DE APOYO AL DIAG. Y TRAT.- SERV. DE NUTRIC. Y DIETET. - FORMULAS LACTEAS | METAX | MC-34 | S/S | MA | 2017 | 8 | 15 | X | 0 | 0 | 0 | 0 | 0 | 0 | 0 | 0 | 0 | 0 | 0 | 0 | 0 | 0 | X
9750 | PERCHERO METALICO | PERCHERO METALICO | UNIDAD DE NUTRICION Y DIETETICA | UNID. PREST. DE SERV. DE APOYO AL DIAG. Y TRAT.- SERV. DE NUTRIC. Y DIETET. - VESTIDOR HOMBRES | METAX | MC-34 | S/S | MA | 2017 | 8 | 15 | X | 0 | 0 | 0 | 0 | 0 | 0 | 0 | 0 | 0 | 0 | 0 | 0 | 0 | 0 | X
9751 | PERCHERO METALICO | PERCHERO METALICO | UNIDAD DE NUTRICION Y DIETETICA | UNID. PREST. DE SERV. DE APOYO AL DIAG. Y TRAT.- SERV. DE NUTRIC. Y DIETET. - VESTIDOR MUJERES | METAX | MC-34 | S/S | MA | 2017 | 8 | 15 | X | 0 | 0 | 0 | 0 | 0 | 0 | 0 | 0 | 0 | 0 | 0 | 0 | 0 | 0 | X
9752 | PERCHERO METALICO | PERCHERO METALICO | UNIDAD DE NUTRICION Y DIETETICA | UNID. PREST. DE SERV. DE APOYO AL DIAG. Y TRAT.- SERV. DE NUTRIC. Y DIETET. - VESTIDOR MUJERES | METAX | MC-34 | S/S | MA | 2017 | 8 | 15 | X | 0 | 0 | 0 | 0 | 0 | 0 | 0 | 0 | 0 | 0 | 0 | 0 | 0 | 0 | X
9753 | PERCHERO METALICO | PERCHERO METALICO | UNIDAD DE INGENIERÍA CLÍNICA, HOSPITALARIA Y SERVICIOS | OFICINA DE ADMINISTRACIÓN- UIHYS.- SERV. COMPL.- RESIDUOS SOLIDOS - DEP. RESID SOLID ANAT. PATOLOGIC | METAX | MC-34 | S/S | MA | 2017 | 8 | 15 | X | 0 | 0 | 0 | 0 | 0 | 0 | 0 | 0 | 0 | 0 | 0 | 0 | 0 | 0 | X
9754 | PERCHERO METALICO | PERCHERO METALICO | UNIDAD DE INGENIERÍA CLÍNICA, HOSPITALARIA Y SERVICIOS | OFICINA DE ADMINISTRACIÓN- UIHYS.- SERV. COMPL.- LAVAND. -VEST. MUJERRES | METAX | MC-34 | S/S | MA | 2017 | 8 | 15 | X | 0 | 0 | 0 | 0 | 0 | 0 | 0 | 0 | 0 | 0 | 0 | 0 | 0 | 0 | X
9755 | PERCHERO METALICO | PERCHERO METALICO | UNIDAD DE INGENIERÍA CLÍNICA, HOSPITALARIA Y SERVICIOS | OFICINA DE ADMINISTRACIÓN- UIHYS.- SERV. COMPL.- LAVAND. -VEST. MUJERRES | METAX | MC-34 | S/S | MA | 2017 | 8 | 15 | X | 0 | 0 | 0 | 0 | 0 | 0 | 0 | 0 | 0 | 0 | 0 | 0 | 0 | 0 | X
9756 | PERCHERO METALICO | PERCHERO METALICO | UNIDAD DE INGENIERÍA CLÍNICA, HOSPITALARIA Y SERVICIOS | OFICINA DE ADMINISTRACIÓN- UIHYS.- SERV. COMPL.- LAVAND. -VEST. HOMBRES | METAX | MC-34 | S/S | MA | 2017 | 8 | 15 | X | 0 | 0 | 0 | 0 | 0 | 0 | 0 | 0 | 0 | 0 | 0 | 0 | 0 | 0 | X
9757 | PERCHERO METALICO | PERCHERO METALICO | UNIDAD DE INGENIERÍA CLÍNICA, HOSPITALARIA Y SERVICIOS | OFICINA DE ADMINISTRACIÓN- UIHYS.- SERV. COMPL.- LAVAND. -VEST. HOMBRES | METAX | MC-34 | S/S | MA | 2017 | 8 | 15 | X | 0 | 0 | 0 | 0 | 0 | 0 | 0 | 0 | 0 | 0 | 0 | 0 | 0 | 0 | X
9758 | PERCHERO METALICO | PERCHERO METALICO | UNIDAD DE INGENIERÍA CLÍNICA, HOSPITALARIA Y SERVICIOS | OFICINA DE ADMINISTRACIÓN- UIHYS.- SERV. COMPL.- RESIDUOS SOLIDOS - DEP. RESID SOLID ANAT. PATOLOGIC | METAX | MC-34 | S/S | MA | 2017 | 8 | 15 | X | 0 | 0 | 0 | 0 | 0 | 0 | 0 | 0 | 0 | 0 | 0 | 0 | 0 | 0 | X
9759 | PERCHERO METALICO | PERCHERO METALICO | UNIDAD DE INGENIERÍA CLÍNICA, HOSPITALARIA Y SERVICIOS | OFICINA DE ADMINISTRACIÓN- UIHYS.- SERV. COMPL.- RESIDUOS SOLIDOS - DEP. RESID SOLID ANAT. PATOLOGIC | METAX | MC-34 | S/S | MA | 2017 | 8 | 15 | X | 0 | 0 | 0 | 0 | 0 | 0 | 0 | 0 | 0 | 0 | 0 | 0 | 0 | 0 | X
9760 | PERCHERO METALICO | PERCHERO METALICO | DIRECCIÓN EJECUTIVA | DIRECCION EJECUTIVA - DIRECCIÓN | METAX | MC-34 | S/S | MA | 2017 | 8 | 15 | X | 0 | 0 | 0 | 0 | 0 | 0 | 0 | 0 | 0 | 0 | 0 | 0 | 0 | 0 | X
9761 | PERCHERO METALICO | PERCHERO METALICO | ALMACÉN | OFICINA DE ADMINISTRACIÓN- UNIDAD DE LOGÍSTICA- ALMACEN CENTRAL- JEFATURA | METAX | MC-34 | S/S | MA | 2017 | 8 | 15 | X | 0 | 0 | 0 | 0 | 0 | 0 | 0 | 0 | 0 | 0 | 0 | 0 | 0 | 0 | X
9762 | PERCHERO METALICO | PERCHERO METALICO | UNIDAD DE CUIDADOS CRITICOS DEL ADULTO | UNID. PREST. DE SERV. DE EMERG. Y CUID. CRIT.- SERV CUID CRIT ADUL.- UCI GENERAL | METAX | MC-34 | S/S | MA | 2017 | 8 | 15 | X | 0 | 0 | 0 | 0 | 0 | 0 | 0 | 0 | 0 | 0 | 0 | 0 | 0 | 0 | X
9763 | PERCHERO METALICO | PERCHERO METALICO | UNIDAD DE CUIDADOS CRITICOS DEL ADULTO | UNID. PREST. DE SERV. DE EMERG. Y CUID. CRIT.- SERV CUID CRIT ADUL.- VESTIDOR PARA PERSONAL MASCULIN | METAX | MC-34 | S/S | MA | 2017 | 8 | 15 | X | 0 | 0 | 0 | 0 | 0 | 0 | 0 | 0 | 0 | 0 | 0 | 0 | 0 | 0 | X
9764 | PERCHERO METALICO | PERCHERO METALICO | OFICINA DE ADMINISTRACIÓN | OFICINA DE ADMINISTRACIÓN- JEFATURA | METAX | MC-34 | S/S | MA | 2017 | 8 | 15 | X | 0 | 0 | 0 | 0 | 0 | 0 | 0 | 0 | 0 | 0 | 0 | 0 | 0 | 0 | X
9765 | PERCHERO METALICO | PERCHERO METALICO | UNIDAD DE INGENIERÍA CLÍNICA, HOSPITALARIA Y SERVICIOS | OFICINA DE ADMINISTRACIÓN- UIHYS.- SERV. COMPL.- LAVAND. -VEST. HOMBRES | METAX | MC-34 | S/S | MA | 2017 | 8 | 15 | X | 0 | 0 | 0 | 0 | 0 | 0 | 0 | 0 | 0 | 0 | 0 | 0 | 0 | 0 | X
9766 | PERCHERO METALICO | PERCHERO METALICO | UNIDAD DE INGENIERÍA CLÍNICA, HOSPITALARIA Y SERVICIOS | OFICINA DE ADMINISTRACIÓN- UIHYS.- SERV. COMPL.- LAVAND. -VEST. HOMBRES | METAX | MC-34 | S/S | MA | 2017 | 8 | 15 | X | 0 | 0 | 0 | 0 | 0 | 0 | 0 | 0 | 0 | 0 | 0 | 0 | 0 | 0 | X
9767 | PERCHERO METALICO | PERCHERO METALICO | UNIDAD DE INGENIERÍA CLÍNICA, HOSPITALARIA Y SERVICIOS | OFICINA DE ADMINISTRACIÓN- UIHYS.- SERV. COMPL.- LAVAND. -VEST. HOMBRES | METAX | MC-34 | S/S | MA | 2017 | 8 | 15 | X | 0 | 0 | 0 | 0 | 0 | 0 | 0 | 0 | 0 | 0 | 0 | 0 | 0 | 0 | X
9768 | PERCHERO METALICO | PERCHERO METALICO | UNIDAD DE INGENIERÍA CLÍNICA, HOSPITALARIA Y SERVICIOS | OFICINA DE ADMINISTRACIÓN- UIHYS.- SERV. COMPL.- LAVAND. -VEST. HOMBRES | METAX | MC-34 | S/S | MA | 2017 | 8 | 15 | X | 0 | 0 | 0 | 0 | 0 | 0 | 0 | 0 | 0 | 0 | 0 | 0 | 0 | 0 | X
9769 | PERCHERO METALICO | PERCHERO METALICO | UNIDAD DE INGENIERÍA CLÍNICA, HOSPITALARIA Y SERVICIOS | OFICINA DE ADMINISTRACIÓN- UIHYS.- SERV. COMPL.- SEGURID.- VESTIDOR MUJERES | METAX | MC-34 | S/S | MA | 2017 | 8 | 15 | X | 0 | 0 | 0 | 0 | 0 | 0 | 0 | 0 | 0 | 0 | 0 | 0 | 0 | 0 | X
9770 | PERCHERO METALICO | PERCHERO METALICO | UNIDAD DE INGENIERÍA CLÍNICA, HOSPITALARIA Y SERVICIOS | OFICINA DE ADMINISTRACIÓN- UIHYS.- SERV. COMPL.- SEGURID.- VESTIDOR HOMBRES | METAX | MC-34 | S/S | MA | 2017 | 8 | 15 | X | 0 | 0 | 0 | 0 | 0 | 0 | 0 | 0 | 0 | 0 | 0 | 0 | 0 | 0 | X
9771 | PERCHERO METALICO | PERCHERO METALICO | UNIDAD DE INGENIERÍA CLÍNICA, HOSPITALARIA Y SERVICIOS | OFICINA DE ADMINISTRACIÓN- UIHYS.- SERV. COMPL.- RESIDUOS SOLIDOS - VESTIDOR PERSONAL | METAX | MC-34 | S/S | MA | 2017 | 8 | 15 | X | 0 | 0 | 0 | 0 | 0 | 0 | 0 | 0 | 0 | 0 | 0 | 0 | 0 | 0 | X
9772 | PERCHERO METALICO | PERCHERO METALICO | UNIDAD DE HOSPITALIZACION DE GINECO OBSTETRICIA | UNID. PREST. DE SERV. DE GINE. OBST.- JEFATURA | METAX | MC-34 | S/S | MA | 2017 | 8 | 15 | X | 0 | 0 | 0 | 0 | 0 | 0 | 0 | 0 | 0 | 0 | 0 | 0 | 0 | 0 | X
9773 | PERCHERO METALICO | PERCHERO METALICO | UNIDAD DE CONSULTA EXTERNA | UNID. PREST. DE SERV DE ESPEC. CLIN..-SERV. OTRAS ESPEC. MED. CLIN.- CONS. DE CARDIOLOGIA 2 | METAX | MC-34 | S/S | MA | 2017 | 8 | 15 | X | 0 | 0 | 0 | 0 | 0 | 0 | 0 | 0 | 0 | 0 | 0 | 0 | 0 | 0 | X
9774 | PERCHERO METALICO | PERCHERO METALICO | UNIDAD DE CONSULTA EXTERNA | UNID. PREST. DE SERV DE ESPEC. CLIN..-SERV. OTRAS ESPEC. MED. CLIN.- CONS. DE NEUROLOGIA | METAX | MC-34 | S/S | MA | 2017 | 8 | 15 | X | 0 | 0 | 0 | 0 | 0 | 0 | 0 | 0 | 0 | 0 | 0 | 0 | 0 | 0 | X
9775 | PERCHERO METALICO | PERCHERO METALICO | UNIDAD DE CONSULTA EXTERNA | UNID. PREST. DE SERV. DE ESP. QUIR.- SERV OTRAS ESPEC. QUIR. -UNID FUNC DE OFTAL. PROC MEN LASER 2 | METAX | MC-34 | S/S | MA | 2017 | 8 | 15 | X | 0 | 0 | 0 | 0 | 0 | 0 | 0 | 0 | 0 | 0 | 0 | 0 | 0 | 0 | X
9776 | PERCHERO METALICO | PERCHERO METALICO | UNIDAD DE CONSULTA EXTERNA | UNID. PREST. DE SERV. DE ESP. QUIR.- SERV OTRAS ESPEC. QUIR. -UNID FUNC DE OFTAL. PROC MEN LASER 2 | METAX | MC-34 | S/S | MA | 2017 | 8 | 15 | X | 0 | 0 | 0 | 0 | 0 | 0 | 0 | 0 | 0 | 0 | 0 | 0 | 0 | 0 | X
9777 | PERCHERO METALICO | PERCHERO METALICO | UNIDAD DE CONSULTA EXTERNA | UNID. PREST. DE SERV. DE ESP. QUIR.- SERV OTRAS ESPEC. QUIR. -CIRUGIA RECONS. CABEZA Y CUELLO | METAX | MC-34 | S/S | MA | 2017 | 8 | 15 | X | 0 | 0 | 0 | 0 | 0 | 0 | 0 | 0 | 0 | 0 | 0 | 0 | 0 | 0 | X
9778 | PERCHERO METALICO | PERCHERO METALICO | UNIDAD DE CONSULTA EXTERNA | UNID. PREST. DE SERV DE ESPEC. CLIN..-SERV. OTRAS ESPEC. MED. CLIN.- CONS. DE PSIQUIATRIA | METAX | MC-34 | S/S | MA | 2017 | 8 | 15 | X | 0 | 0 | 0 | 0 | 0 | 0 | 0 | 0 | 0 | 0 | 0 | 0 | 0 | 0 | X
9779 | PERCHERO METALICO | PERCHERO METALICO | UNIDAD DE CONSULTA EXTERNA | UNID. PREST. DE SERV DE ESPEC. CLIN..-SERV. OTRAS ESPEC. MED. CLIN.- CONS.GASTROENTEROLOGIA | METAX | MC-34 | S/S | MA | 2017 | 8 | 15 | X | 0 | 0 | 0 | 0 | 0 | 0 | 0 | 0 | 0 | 0 | 0 | 0 | 0 | 0 | X
9780 | PERCHERO METALICO | PERCHERO METALICO | UNIDAD DE CONSULTA EXTERNA | UNID. PREST. DE SERV DE ESPEC. CLIN..-SERV. OTRAS ESPEC. MED. CLIN.- SALA DE BRONCOFIBROSCOPIA | METAX | MC-34 | S/S | MA | 2017 | 8 | 15 | X | 0 | 0 | 0 | 0 | 0 | 0 | 0 | 0 | 0 | 0 | 0 | 0 | 0 | 0 | X
9781 | PERCHERO METALICO | PERCHERO METALICO | UNIDAD DE CONSULTA EXTERNA | UNID. PREST. DE SERV. DE ESPEC. CLIN.- SERV.OTRAS ESPEC. MED. CLIN.- SALA DE ESTER. CONS. EXTERNO | METAX | MC-34 | S/S | MA | 2017 | 8 | 15 | X | 0 | 0 | 0 | 0 | 0 | 0 | 0 | 0 | 0 | 0 | 0 | 0 | 0 | 0 | X
9782 | PERCHERO METALICO | PERCHERO METALICO | UNIDAD DE CONSULTA EXTERNA | UNID. PREST. DE SERV DE ESPEC. CLIN..-SERV. OTRAS ESPEC. MED. CLIN.- CONS. DE NEFROLOGIA | METAX | MC-34 | S/S | MA | 2017 | 8 | 15 | X | 0 | 0 | 0 | 0 | 0 | 0 | 0 | 0 | 0 | 0 | 0 | 0 | 0 | 0 | X
9783 | PERCHERO METALICO | PERCHERO METALICO | UNIDAD DE ONCOLOGIA | UNIDAD DE ONCOLOGIA - CONSULTORIO DE CIRUGIA ONCOLOGICA | METAX | SIN MODELO | S/S | MA | 2017 | 8 | 15 | X | 0 | 0 | 0 | 0 | 0 | 0 | 0 | 0 | 0 | 0 | 0 | 0 | 0 | 0 | X
9784 | PERCHERO METALICO | PERCHERO METALICO | UNIDAD DE ODONTOESTOMATOLOGIA CLINICA Y QUIRURGICA | UNID. PREST. DE SERV. DE APOYO AL DIAG. Y TRAT.- SERV. DE APOYO AL TRAT. - ODONTOLOGIA 1 | METAX | MC-34 | S/S | MA | 2017 | 8 | 15 | X | 0 | 0 | 0 | 0 | 0 | 0 | 0 | 0 | 0 | 0 | 0 | 0 | 0 | 0 | X
9785 | PERCHERO METALICO | PERCHERO METALICO | UNIDAD DE ODONTOESTOMATOLOGIA CLINICA Y QUIRURGICA | UNID. PREST. DE SERV. DE APOYO AL DIAG. Y TRAT.- SERV. DE APOYO AL TRAT. - ODONTOLOGIA 2 | METAX | MC-34 | S/S | MA | 2017 | 8 | 15 | X | 0 | 0 | 0 | 0 | 0 | 0 | 0 | 0 | 0 | 0 | 0 | 0 | 0 | 0 | X
9786 | PERCHERO METALICO | PERCHERO METALICO | UNIDAD DE ODONTOESTOMATOLOGIA CLINICA Y QUIRURGICA | UNID. PREST. DE SERV. DE APOYO AL DIAG. Y TRAT.- SERV. DE APOYO AL TRAT. - ODONTOLOGIA 3 | METAX | MC-34 | S/S | MA | 2017 | 8 | 15 | X | 0 | 0 | 0 | 0 | 0 | 0 | 0 | 0 | 0 | 0 | 0 | 0 | 0 | 0 | X
9787 | PERCHERO METALICO | PERCHERO METALICO | UNIDAD DE ODONTOESTOMATOLOGIA CLINICA Y QUIRURGICA | UNID. PREST. DE SERV. DE APOYO AL DIAG. Y TRAT.- SERV. DE APOYO AL TRAT. - ODONTOLOGIA 4 | METAX | MC-34 | S/S | MA | 2017 | 8 | 15 | X | 0 | 0 | 0 | 0 | 0 | 0 | 0 | 0 | 0 | 0 | 0 | 0 | 0 | 0 | X
9788 | PERCHERO METALICO | PERCHERO METALICO | UNIDAD DE CUIDADOS CRITICOS DEL ADULTO | UNID. PREST. DE SERV. DE EMERG. Y CUID. CRIT.- SERV CUID CRIT ADUL.- CAMBIO ROPA MUJERES | METAX | MC-34 | S/S | MA | 2017 | 8 | 15 | X | 0 | 0 | 0 | 0 | 0 | 0 | 0 | 0 | 0 | 0 | 0 | 0 | 0 | 0 | X
9789 | PERCHERO METALICO | PERCHERO METALICO | UNIDAD DE CUIDADOS CRITICOS DEL ADULTO | UNID. PREST. DE SERV. DE EMERG. Y CUID. CRIT.- SERV CUID CRIT ADUL.- CAMBIO ROPA HOMBRES | METAX | MC-34 | S/S | MA | 2017 | 8 | 15 | X | 0 | 0 | 0 | 0 | 0 | 0 | 0 | 0 | 0 | 0 | 0 | 0 | 0 | 0 | X
9790 | PERCHERO METALICO | PERCHERO METALICO | UNIDAD DE CUIDADOS CRITICOS DEL ADULTO | UNID. PREST. DE SERV. DE EMERG. Y CUID. CRIT.- SERV CUID CRIT ADUL.- VESTIDOR PARA PERSONAL FEMENINO | METAX | MC-34 | S/S | MA | 2017 | 8 | 15 | X | 0 | 0 | 0 | 0 | 0 | 0 | 0 | 0 | 0 | 0 | 0 | 0 | 0 | 0 | X
9791 | PERCHERO METALICO | PERCHERO METALICO | UNIDAD DE CUIDADOS CRITICOS DEL ADULTO | UNID. PREST. DE SERV. DE EMERG. Y CUID. CRIT.- SERV CUID CRIT ADUL.- VESTIDOR PARA PERSONAL FEMENINO | METAX | MC-34 | S/S | MA | 2017 | 8 | 15 | X | 0 | 0 | 0 | 0 | 0 | 0 | 0 | 0 | 0 | 0 | 0 | 0 | 0 | 0 | X
9792 | PERCHERO METALICO | PERCHERO METALICO | UNIDAD DE CUIDADOS CRITICOS DEL ADULTO | UNID. PREST. DE SERV. DE EMERG. Y CUID. CRIT.- SERV CUID CRIT ADUL.- VESTIDOR PARA PERSONAL MASCULIN | METAX | MC-34 | S/S | MA | 2017 | 8 | 15 | X | 0 | 0 | 0 | 0 | 0 | 0 | 0 | 0 | 0 | 0 | 0 | 0 | 0 | 0 | X
9793 | PERCHERO METALICO | PERCHERO METALICO | UNIDAD DE CUIDADOS CRITICOS DEL ADULTO | UNID. PREST. DE SERV. DE EMERG. Y CUID. CRIT.- SERV CUID CRIT ADUL.- VESTIDOR PARA PERSONAL MASCULIN | METAX | MC-34 | S/S | MA | 2017 | 8 | 15 | X | 0 | 0 | 0 | 0 | 0 | 0 | 0 | 0 | 0 | 0 | 0 | 0 | 0 | 0 | X
9794 | PERCHERO METALICO | PERCHERO METALICO | UNIDAD DE CUIDADOS CRITICOS DE NEONATOLOGIA | UNID. PREST. DE SERV. DE PED. Y NEONAT. - SERV. DE NEO. CUID. CRIT. DEL NEO.- CAMBIO ROPA HOMBRES | METAX | MC-34 | S/S | MA | 2017 | 8 | 15 | X | 0 | 0 | 0 | 0 | 0 | 0 | 0 | 0 | 0 | 0 | 0 | 0 | 0 | 0 | X
9795 | PERCHERO METALICO | PERCHERO METALICO | UNIDAD DE CUIDADOS CRITICOS DE NEONATOLOGIA | UNID. PREST. DE SERV. DE PED. Y NEONAT. - SERV. DE NEO. CUID. CRIT. DEL NEO.- CAMBIO ROPA MUJERES | METAX | MC-34 | S/S | MA | 2017 | 8 | 15 | X | 0 | 0 | 0 | 0 | 0 | 0 | 0 | 0 | 0 | 0 | 0 | 0 | 0 | 0 | X
9796 | PERCHERO METALICO | PERCHERO METALICO | UNIDAD DE CUIDADOS CRITICOS DE NEONATOLOGIA | UNID. PREST. DE SERV. DE PED. Y NEONAT. - SERV. DE NEO. CUID. CRIT. DEL NEO.- VESTIDOR HOMBRES | METAX | MC-34 | S/S | MA | 2017 | 8 | 15 | X | 0 | 0 | 0 | 0 | 0 | 0 | 0 | 0 | 0 | 0 | 0 | 0 | 0 | 0 | X
9797 | PERCHERO METALICO | PERCHERO METALICO | UNIDAD DE CUIDADOS CRITICOS DE NEONATOLOGIA | UNID. PREST. DE SERV. DE PED. Y NEONAT. - SERV. DE NEO. CUID. CRIT. DEL NEO.- VESTIDOR HOMBRES | METAX | MC-34 | S/S | MA | 2017 | 8 | 15 | X | 0 | 0 | 0 | 0 | 0 | 0 | 0 | 0 | 0 | 0 | 0 | 0 | 0 | 0 | X
9798 | PERCHERO METALICO | PERCHERO METALICO | UNIDAD DE CUIDADOS CRITICOS DE NEONATOLOGIA | UNID. PREST. DE SERV. DE PED. Y NEONAT. - SERV. DE NEO. CUID. CRIT. DEL NEO.- VESTIDOR MUJERES | METAX | MC-34 | S/S | MA | 2017 | 8 | 15 | X | 0 | 0 | 0 | 0 | 0 | 0 | 0 | 0 | 0 | 0 | 0 | 0 | 0 | 0 | X
9799 | PERCHERO METALICO | PERCHERO METALICO | UNIDAD DE CUIDADOS CRITICOS DE NEONATOLOGIA | UNID. PREST. DE SERV. DE PED. Y NEONAT. - SERV. DE NEO. CUID. CRIT. DEL NEO.- VESTIDOR MUJERES | METAX | MC-34 | S/S | MA | 2017 | 8 | 15 | X | 0 | 0 | 0 | 0 | 0 | 0 | 0 | 0 | 0 | 0 | 0 | 0 | 0 | 0 | X
9800 | PERCHERO METALICO | PERCHERO METALICO | UNIDAD DE CUIDADOS CRITICOS DE NEONATOLOGIA | UNID. PREST. DE SERV. DE PED. Y NEONAT. - SERV. DE NEO. CUID. CRIT. DEL NEO.- SALA DE PROCED. 2 | METAX | MC-34 | S/S | MA | 2017 | 8 | 15 | X | 0 | 0 | 0 | 0 | 0 | 0 | 0 | 0 | 0 | 0 | 0 | 0 | 0 | 0 | X
9801 | PERCHERO METALICO | PERCHERO METALICO | UNIDAD DE CUIDADOS CRITICOS DE NEONATOLOGIA | UNID. PREST. DE SERV. DE PED. Y NEONAT. - SERV. DE NEO. CUID. CRIT. DEL NEO.- SALA DE PROCED. 1 | METAX | MC-34 | S/S | MA | 2017 | 8 | 15 | X | 0 | 0 | 0 | 0 | 0 | 0 | 0 | 0 | 0 | 0 | 0 | 0 | 0 | 0 | X
9802 | PERCHERO METALICO | PERCHERO METALICO | UNIDAD DE HOSPITALIZACION DE GINECO OBSTETRICIA | UNID. PREST. DE SERV. DE GINE. OBST.- SERV. DE OBST.- VESTIDORES MUJERES | METAX | MC-34 | S/S | MA | 2017 | 8 | 15 | X | 0 | 0 | 0 | 0 | 0 | 0 | 0 | 0 | 0 | 0 | 0 | 0 | 0 | 0 | X
9803 | PERCHERO METALICO | PERCHERO METALICO | UNIDAD DE HOSPITALIZACION DE GINECO OBSTETRICIA | UNID. PREST. DE SERV. DE GINE. OBST.- SERV. DE OBST.- VESTIDORES HOMBRES | METAX | MC-34 | S/S | MA | 2017 | 8 | 15 | X | 0 | 0 | 0 | 0 | 0 | 0 | 0 | 0 | 0 | 0 | 0 | 0 | 0 | 0 | X
9804 | PERCHERO METALICO | PERCHERO METALICO | UNIDAD DE ANESTESIOLOGIA | UNID. PREST. DE SERV. DE ESP. QUIR.- SERV DE ANEST. Y CENT. QUIR.- VESTIDOR MUJERES | METAX | SIN MODELO | S/S | MA | 2017 | 8 | 15 | X | 0 | 0 | 0 | 0 | 0 | 0 | 0 | 0 | 0 | 0 | 0 | 0 | 0 | 0 | X
9805 | PERCHERO METALICO | PERCHERO METALICO | UNIDAD DE ANESTESIOLOGIA | UNID. PREST. DE SERV. DE ESP. QUIR.- SERV DE ANEST. Y CENT. QUIR.- VESTIDOR MUJERES | METAX | SIN MODELO | S/S | MA | 2017 | 8 | 15 | X | 0 | 0 | 0 | 0 | 0 | 0 | 0 | 0 | 0 | 0 | 0 | 0 | 0 | 0 | X
9806 | PERCHERO METALICO | PERCHERO METALICO | UNIDAD DE ANESTESIOLOGIA | UNID. PREST. DE SERV. DE ESP. QUIR.- SERV DE ANEST. Y CENT. QUIR.- VESTIDOR MUJERES | METAX | SIN MODELO | S/S | MA | 2017 | 8 | 15 | X | 0 | 0 | 0 | 0 | 0 | 0 | 0 | 0 | 0 | 0 | 0 | 0 | 0 | 0 | X
9807 | PERCHERO METALICO | PERCHERO METALICO | UNIDAD DE ANESTESIOLOGIA | UNID. PREST. DE SERV. DE ESP. QUIR.- SERV DE ANEST. Y CENT. QUIR.- VESTIDOR HOMBRES | METAX | SIN MODELO | S/S | MA | 2017 | 8 | 15 | X | 0 | 0 | 0 | 0 | 0 | 0 | 0 | 0 | 0 | 0 | 0 | 0 | 0 | 0 | X
9808 | PERCHERO METALICO | PERCHERO METALICO | UNIDAD DE ANESTESIOLOGIA | UNID. PREST. DE SERV. DE ESP. QUIR.- SERV DE ANEST. Y CENT. QUIR.- VESTIDOR HOMBRES | METAX | SIN MODELO | S/S | MA | 2017 | 8 | 15 | X | 0 | 0 | 0 | 0 | 0 | 0 | 0 | 0 | 0 | 0 | 0 | 0 | 0 | 0 | X
9809 | PERCHERO METALICO | PERCHERO METALICO | UNIDAD DE ANESTESIOLOGIA | UNID. PREST. DE SERV. DE ESP. QUIR.- SERV DE ANEST. Y CENT. QUIR.- VESTIDOR HOMBRES ESTERILIZACION | METAX | MC-34 | S/S | MA | 2017 | 8 | 15 | X | 0 | 0 | 0 | 0 | 0 | 0 | 0 | 0 | 0 | 0 | 0 | 0 | 0 | 0 | X
9810 | PERCHERO METALICO | PERCHERO METALICO | UNIDAD DE ANESTESIOLOGIA | UNID. PREST. DE SERV. DE ESP. QUIR.- SERV DE ANEST. Y CENT. QUIR.- VESTIDOR MUJERES ESTERILIZACION | METAX | MC-34 | S/S | MA | 2017 | 8 | 15 | X | 0 | 0 | 0 | 0 | 0 | 0 | 0 | 0 | 0 | 0 | 0 | 0 | 0 | 0 | X
9811 | PIZARRA ACRILICA | PIZARRA ACRILICA | UNIDAD DE HOSPITALIZACION DE PEDIATRIA | UNID. PREST. DE SERV. DE PED. Y NEONAT. - JEFATURA | METAX | 600 | S/S | MA | 2017 | 8 | 7 | X | 0 | 0 | 0 | 0 | 0 | 0 | X | 0 | 0 | 0 | 0 | 0 | 0 | X | 0
9812 | PIZARRA ACRILICA | PIZARRA ACRILICA | UNIDAD DE HOSPITALIZACION DE GINECO OBSTETRICIA | UNID. PREST. DE SERV. DE GINE. OBST.- SERV. DE OBST.- PSICOPROFILAXIS Y ESTIM. PRENATAL CONS.EXT | METAX | 600 | S/S | MA | 2017 | 8 | 7 | X | 0 | 0 | 0 | 0 | 0 | 0 | X | 0 | 0 | 0 | 0 | 0 | 0 | X | 0
9813 | PIZARRA ACRILICA | PIZARRA ACRILICA | UNIDAD DE FARMACIA | SERVICIO DE FARMACIA - JEFATURA | METAX | 600 | S/S | MA | 2017 | 8 | 7 | X | 0 | 0 | 0 | 0 | 0 | 0 | X | 0 | 0 | 0 | 0 | 0 | 0 | X | 0
9814 | PIZARRA ACRILICA | PIZARRA ACRILICA | DEPARTAMENTO DE ATENCION DE APOYO AL DIAGNOSTICO Y TRATAMIENTO | UNID. PREST. DE SERV. DE APOYO AL DIAG. Y TRAT.- JEFATURA | METAX | 600 | S/S | MA | 2017 | 8 | 7 | X | 0 | 0 | 0 | 0 | 0 | 0 | X | 0 | 0 | 0 | 0 | 0 | 0 | X | 0
9815 | PIZARRA ACRILICA | PIZARRA ACRILICA | UNIDAD DE DIAGNOSTICO POR IMAGENES | DAADYT - SADYBS - UDI - JEFATURA | METAX | 600 | S/S | MA | 2017 | 8 | 7 | X | 0 | 0 | 0 | 0 | 0 | 0 | X | 0 | 0 | 0 | 0 | 0 | 0 | X | 0
9816 | PIZARRA ACRILICA | PIZARRA ACRILICA | UNIDAD DE MEDICINA FISICA Y REHABILITACION | UNID. PREST. DE SERV. DE APOYO AL DIAG. Y TRAT.- SERV. DE MED. FIS. Y REHAB.- JEFATURA REHABILIT. | METAX | 600 | S/S | MA | 2017 | 8 | 7 | X | 0 | 0 | 0 | 0 | 0 | 0 | X | 0 | 0 | 0 | 0 | 0 | 0 | X | 0
9817 | PIZARRA ACRILICA | PIZARRA ACRILICA | DEPARTAMENTO DE ARTICULACIÓN PRESTACIONAL | UNID. DE ARTIC. PRESTACIONAL - JEFATURA | METAX | 600 | S/S | MA | 2017 | 8 | 7 | X | 0 | 0 | 0 | 0 | 0 | 0 | X | 0 | 0 | 0 | 0 | 0 | 0 | X | 0
9818 | PIZARRA ACRILICA | PIZARRA ACRILICA | DIRECCIÓN EJECUTIVA | DIRECCION EJECUTIVA - SALA DE REUINONES 1 | METAX | 600 | S/S | MA | 2017 | 8 | 7 | X | 0 | 0 | 0 | 0 | 0 | 0 | X | 0 | 0 | 0 | 0 | 0 | 0 | X | 0
9819 | PIZARRA ACRILICA | PIZARRA ACRILICA | UNIDAD DE FARMACIA | SERVICIO DE FARMACIA - JEFATURA | METAX | 600 | S/S | MA | 2017 | 8 | 7 | X | 0 | 0 | 0 | 0 | 0 | 0 | X | 0 | 0 | 0 | 0 | 0 | 0 | X | 0
9820 | PIZARRA ACRILICA | PIZARRA ACRILICA | DIRECCIÓN EJECUTIVA | DIRECCION EJECUTIVA- SALA SITUACIONAL | METAX | 600 | S/S | MA | 2017 | 8 | 7 | X | 0 | 0 | 0 | 0 | 0 | 0 | X | 0 | 0 | 0 | 0 | 0 | 0 | X | 0
9821 | PIZARRA ACRILICA | PIZARRA ACRILICA | UNIDAD DE ASESORIA JURIDICA | UNIDAD DE ASESORIA LEGAL - JEFATURA | METAX | 600 | S/S | MA | 2017 | 8 | 7 | X | 0 | 0 | 0 | 0 | 0 | 0 | X | 0 | 0 | 0 | 0 | 0 | 0 | X | 0
9822 | PIZARRA ACRILICA | PIZARRA ACRILICA | UNIDAD DE NUTRICION Y DIETETICA | UNID. PREST. DE SERV. DE APOYO AL DIAG. Y TRAT.- SERV. DE NUTRIC. Y DIETET. - AREA ADMINISTRATIVA | METAX | 600 | S/S | MA | 2017 | 8 | 7 | X | 0 | 0 | 0 | 0 | 0 | 0 | X | 0 | 0 | 0 | 0 | 0 | 0 | X | 0
9823 | PIZARRA ACRILICA | PIZARRA ACRILICA | OFICINA DE PLANEAMIENTO Y PRESUPUESTO | OFICINA DE PLANEAMIENTO Y PRESUPUESTO - JEFATURA | METAX | 600 | S/S | MA | 2017 | 8 | 7 | X | 0 | 0 | 0 | 0 | 0 | 0 | X | 0 | 0 | 0 | 0 | 0 | 0 | X | 0
9824 | PIZARRA ACRILICA | PIZARRA ACRILICA | UNIDAD DE INGENIERÍA CLÍNICA, HOSPITALARIA Y SERVICIOS | OFICINA DE ADMINISTRACIÓN- UIHYS.- INFRAESTRUCT.- JEFAT. DE MANTENIMIENTO | METAX | 600 | S/S | MA | 2017 | 8 | 7 | X | 0 | 0 | 0 | 0 | 0 | 0 | X | 0 | 0 | 0 | 0 | 0 | 0 | X | 0
9825 | PIZARRA ACRILICA | PIZARRA ACRILICA | UNIDAD DE INGENIERÍA CLÍNICA, HOSPITALARIA Y SERVICIOS | OFICINA DE ADMINISTRACIÓN- UIHYS.- INFRAESTRUCT.- TALLER MANT. PINTURA | METAX | 600 | S/S | MA | 2017 | 8 | 7 | X | 0 | 0 | 0 | 0 | 0 | 0 | X | 0 | 0 | 0 | 0 | 0 | 0 | X | 0
9826 | PIZARRA ACRILICA | PIZARRA ACRILICA | DIRECCIÓN EJECUTIVA | DIRECCION EJECUTIVA- GESTIÓN CLÍNICA | METAX | 600 | S/S | MA | 2017 | 8 | 7 | X | 0 | 0 | 0 | 0 | 0 | 0 | X | 0 | 0 | 0 | 0 | 0 | 0 | X | 0
9827 | PIZARRA ACRILICA | PIZARRA ACRILICA | UNIDAD DE CONSULTA EXTERNA | UNID. PREST. DE SERV DE ESPEC. CLIN..-SERV. OTRAS ESPEC. MED. CLIN.- CONS. DE NEFROLOGIA | METAX | 600 | S/S | MA | 2017 | 8 | 7 | X | 0 | 0 | 0 | 0 | 0 | 0 | X | 0 | 0 | 0 | 0 | 0 | 0 | X | 0
9828 | PIZARRA ACRILICA | PIZARRA ACRILICA | UNIDAD DE ONCOLOGIA | UNIDAD DE ONCOLOGIA- SALA DE APOYO AL PACIENTE 1 | METAX | 600 | S/S | MA | 2017 | 8 | 7 | X | 0 | 0 | 0 | 0 | 0 | 0 | X | 0 | 0 | 0 | 0 | 0 | 0 | X | 0
9829 | PIZARRA ACRILICA | PIZARRA ACRILICA | UNIDAD DE CUIDADOS CRITICOS DEL ADULTO | UNID. PREST. DE SERV. DE EMERG. Y CUID. CRIT.- SERV CUID CRIT ADUL.- JEFATURA UCI | METAX | 600 | S/S | MA | 2017 | 8 | 7 | X | 0 | 0 | 0 | 0 | 0 | 0 | X | 0 | 0 | 0 | 0 | 0 | 0 | X | 0
9830 | PIZARRA ACRILICA | PIZARRA ACRILICA | UNIDAD DE CUIDADOS CRITICOS DE NEONATOLOGIA | UNID. PREST. DE SERV. DE PED. Y NEONAT. - SERV. DE NEO. CUID. CRIT. DEL NEO.- SALA DE JUNTAS 3 | METAX | 600 | S/S | MA | 2017 | 8 | 7 | X | 0 | 0 | 0 | 0 | 0 | 0 | X | 0 | 0 | 0 | 0 | 0 | 0 | X | 0
9831 | PIZARRA ACRILICA | PIZARRA ACRILICA | UNIDAD DE ANESTESIOLOGIA | UNID. PREST. DE SERV. DE ESP. QUIR.- SERV DE ANEST. Y CENT. QUIR.- ENTREGA DE MATERIAL ESTERIL-ESTER | SIN MARCA | 600 | S/S | MA | 2017 | 8 | 7 | X | 0 | 0 | 0 | 0 | 0 | 0 | X | 0 | 0 | 0 | 0 | 0 | 0 | X | 0
9832 | PIZARRA ACRILICA | PIZARRA ACRILICA | UNIDAD DE ANESTESIOLOGIA | UNID. PREST. DE SERV. DE ESP. QUIR.- SERV DE ANEST. Y CENT. QUIR.- CONTROL DE ENFERMERAS | METAX | 600 | S/S | MA | 2017 | 8 | 7 | X | 0 | 0 | 0 | 0 | 0 | 0 | X | 0 | 0 | 0 | 0 | 0 | 0 | X | 0
9833 | PIZARRA ACRILICA | PIZARRA ACRILICA | UNIDAD DE ANESTESIOLOGIA | UNID. PREST. DE SERV. DE ESP. QUIR.- SERV DE ANEST. Y CENT. QUIR.- ANESTESIOLOGO | METAX | 600 | S/S | MA | 2017 | 8 | 7 | X | 0 | 0 | 0 | 0 | 0 | 0 | X | 0 | 0 | 0 | 0 | 0 | 0 | X | 0
9834 | PIZARRA ACRILICA | PIZARRA ACRILICA | DIRECCIÓN EJECUTIVA | DIRECCION EJECUTIVA - SALA DE REUNIONES 2 | METAX | 600 | S/S | MA | 2017 | 8 | 7 | X | 0 | 0 | 0 | 0 | 0 | 0 | X | 0 | 0 | 0 | 0 | 0 | 0 | X | 0
9835 | PIZARRA ACRILICA VITRIFICADA | PIZARRA ACRILICA VITRIFICADA | DEPARTAMENTO DE ATENCION DE EMERGENCIA Y CUIDADOS CRITICOS | UNID. PREST. DE SERV. DE EMERG. Y CUID. CRIT.- JEFATURA | SIN MARCA | SIN MODELO | S/S | MA | 2017 | 8 | 7 | X | 0 | 0 | 0 | 0 | 0 | 0 | X | 0 | 0 | 0 | 0 | 0 | 0 | X | 0
9836 | PIZARRA ACRILICA RODANTE | PIZARRA ACRILICA RODANTE | DEPARTAMENTO DE ATENCION AMBULATORIA Y DE HOSPITALIZACION | UNID. PREST. DE SERV DE ESPEC. CLIN..- JEFATURA | SIN MARCA | SIN MODELO | S/S | MA | 2018 | 7 | 7 | x | 0 | 0 | 0 | 0 | 0 | 0 | X | 0 | 0 | 0 | 0 | 0 | 0 | X | 0
9837 | PIZARRA ACRILICA RODANTE | PIZARRA ACRILICA RODANTE | UNIDAD DE HOPITALIZACION DE MEDICINA | UNID. PREST. DE SERV. DE ESPEC. CLIN.- SERV. MEDIC. INT.-HAB. A318 PSIQUIATRÍA,PSICOTERAPIA | METAX | SIN MODELO | S/S | MA | 2018 | 7 | 7 | x | 0 | 0 | 0 | 0 | 0 | 0 | X | 0 | 0 | 0 | 0 | 0 | 0 | X | 0
9838 | PIZARRA ACRILICA 1.20 m X 2.00 m | PIZARRA ACRILICA 1.20 m X 2.00 m | SERVICIO DE EMERGENCIA | UNID. PREST. DE SERV. DE EMERG. Y CUID. CRIT.- SERV. DE EMERG.- ALMACEN DE DESASTRES EMED | SIN MARCA |  | S/S | MA | 2018 | 7 | 7 | x | 0 | 0 | 0 | 0 | 0 | 0 | X | 0 | 0 | 0 | 0 | 0 | 0 | X | 0
9839 | PIZARRA ACRILICA 1.20 m X 2.00 m | PIZARRA ACRILICA 1.20 m X 2.00 m | SERVICIO DE EMERGENCIA | UNID. PREST. DE SERV. DE EMERG. Y CUID. CRIT.- SERV. DE EMERG.- ALMACEN DE DESASTRES EMED | SIN MARCA |  | S/S | MA | 2018 | 7 | 7 | x | 0 | 0 | 0 | 0 | 0 | 0 | X | 0 | 0 | 0 | 0 | 0 | 0 | X | 0
9840 | PIZARRA ACRILICA RODANTE | PIZARRA ACRILICA RODANTE | UNIDAD DE INTELIGENCIA SANITARIA | UIS - AREA DE ESTADÍSTICA | SIN MARCA | SIN MODELO | S/S | MA | 2019 | 6 | 7 | 0 | X | 0 | 0 | 0 | 0 | 0 | 0 | X | 0 | 0 | 0 | 0 | 0 | 0 | X
9841 | PIZARRA ACRILICA | PIZARRA ACRILICA | OFICINA DE ADMINISTRACIÓN | OFICINA DE ADMINISTRACIÓN- JEFATURA | SIN MARCA | SIN MODELO | S/S | MA | 2020 | 5 | 7 | 0 | 0 | X | 0 | 0 | 0 | 0 | 0 | 0 | X | 0 | 0 | 0 | 0 | 0 | 0
9842 | PORTA REVISTAS | PORTA REVISTAS | UNIDAD DE INGENIERÍA CLÍNICA, HOSPITALARIA Y SERVICIOS | OFICINA DE ADMINISTRACIÓN- UIHYS.- INFRAESTRUCT- SALA DE ESPERA TBC | METAX | 0610088 | S/S | MA | 2017 | 8 | 10 | X | 0 | 0 | 0 | 0 | 0 | 0 | 0 | 0 | 0 | X | 0 | 0 | 0 | 0 | 0
9843 | PORTA REVISTAS | PORTA REVISTAS | UNIDAD DE INGENIERÍA CLÍNICA, HOSPITALARIA Y SERVICIOS | OFICINA DE ADMINISTRACIÓN- UIHYS.- INFRAESTRUCT.- SALA DE ESPERA VIH | METAX | 0610088 | S/S | MA | 2017 | 8 | 10 | X | 0 | 0 | 0 | 0 | 0 | 0 | 0 | 0 | 0 | X | 0 | 0 | 0 | 0 | 0
9844 | PORTA REVISTAS | PORTA REVISTAS | UNIDAD DE INGENIERÍA CLÍNICA, HOSPITALARIA Y SERVICIOS | OFICINA DE ADMINISTRACIÓN- UIHYS.- INFRAESTRUCT.- SALA DE ESP 2 CONS EXT P2 | METAX | 0610088 | S/S | MA | 2017 | 8 | 10 | X | 0 | 0 | 0 | 0 | 0 | 0 | 0 | 0 | 0 | X | 0 | 0 | 0 | 0 | 0
9845 | PORTA REVISTAS | PORTA REVISTAS | UNIDAD DE INGENIERÍA CLÍNICA, HOSPITALARIA Y SERVICIOS | OFICINA DE ADMINISTRACIÓN- UIHYS.- INFRAESTRUCT.- SALA DE ESP 2 CONS EXT P1 | METAX | 0610088 | S/S | MA | 2017 | 8 | 10 | X | 0 | 0 | 0 | 0 | 0 | 0 | 0 | 0 | 0 | X | 0 | 0 | 0 | 0 | 0
9846 | PORTA REVISTAS | PORTA REVISTAS | UNIDAD DE FARMACIA | SERVICIO DE FARMACIA - RECEPCION | METAX | 0610088 | S/S | MA | 2017 | 8 | 10 | X | 0 | 0 | 0 | 0 | 0 | 0 | 0 | 0 | 0 | X | 0 | 0 | 0 | 0 | 0
9847 | PORTA REVISTAS | PORTA REVISTAS | UNIDAD DE PATOLOGIA CLINICA, PATOLOGIA ANATOMICA, HEMOTERAPIA Y BANCO DE SANGRE | UNID. PREST. DE SERV. DE APOYO AL DIAG. Y TRAT.- SERV DE PATOL. CLIN. - RECEPCION / ENTREGA | METAX | 0610088 | S/S | MA | 2017 | 8 | 10 | X | 0 | 0 | 0 | 0 | 0 | 0 | 0 | 0 | 0 | X | 0 | 0 | 0 | 0 | 0
9848 | PORTA REVISTAS | PORTA REVISTAS | UNIDAD DE DIAGNOSTICO POR IMAGENES | DAADYT - SADYBS - UDI - SALA DE ESPERA DE PACIENTES | METAX | 0610088 | S/S | MA | 2017 | 8 | 10 | X | 0 | 0 | 0 | 0 | 0 | 0 | 0 | 0 | 0 | X | 0 | 0 | 0 | 0 | 0
9849 | PORTA REVISTAS | PORTA REVISTAS | UNIDAD DE INGENIERÍA CLÍNICA, HOSPITALARIA Y SERVICIOS | OFICINA DE ADMINISTRACIÓN- UIHYS.- INFRAESTRUCT.- SALA DE ESPERA EMERGENCIA | METAX | 0610088 | S/S | MA | 2017 | 8 | 10 | X | 0 | 0 | 0 | 0 | 0 | 0 | 0 | 0 | 0 | X | 0 | 0 | 0 | 0 | 0
9850 | PORTA REVISTAS | PORTA REVISTAS | UNIDAD DE INGENIERÍA CLÍNICA, HOSPITALARIA Y SERVICIOS | OFICINA DE ADMINISTRACIÓN- UIHYS.- INFRAESTRUCT.- SALA DE ESPERA EMERGENCIA | METAX | 0610088 | S/S | MA | 2017 | 8 | 10 | X | 0 | 0 | 0 | 0 | 0 | 0 | 0 | 0 | 0 | X | 0 | 0 | 0 | 0 | 0
9851 | PORTA REVISTAS | PORTA REVISTAS | UNIDAD DE NUTRICION Y DIETETICA | UNID. PREST. DE SERV. DE APOYO AL DIAG. Y TRAT.- SERV. DE NUTRIC. Y DIETET. - RECEPCION | METAX | 0610088 | S/S | MA | 2017 | 8 | 10 | X | 0 | 0 | 0 | 0 | 0 | 0 | 0 | 0 | 0 | X | 0 | 0 | 0 | 0 | 0
9852 | PORTA REVISTAS | PORTA REVISTAS | UNIDAD DE INGENIERÍA CLÍNICA, HOSPITALARIA Y SERVICIOS | OFICINA DE ADMINISTRACIÓN- UIHYS.- INFRAESTRUCT.- SALA DE ESP 1 CONS EXT P2 | METAX | 0610088 | S/S | MA | 2017 | 8 | 10 | X | 0 | 0 | 0 | 0 | 0 | 0 | 0 | 0 | 0 | X | 0 | 0 | 0 | 0 | 0
9853 | PORTA REVISTAS | PORTA REVISTAS | UNIDAD DE CUIDADOS CRITICOS DEL ADULTO | UNID. PREST. DE SERV. DE EMERG. Y CUID. CRIT.- SERV CUID CRIT ADUL.- JEFATURA UCI | METAX | 0610088 | S/S | MA | 2017 | 8 | 10 | X | 0 | 0 | 0 | 0 | 0 | 0 | 0 | 0 | 0 | X | 0 | 0 | 0 | 0 | 0
9854 | PORTA REVISTAS | PORTA REVISTAS | UNIDAD DE HOSPITALIZACION DE GINECO OBSTETRICIA | UNID. PREST. DE SERV. DE GINE. OBST.- SERV. DE OBST.- RECEPCION Y CONTROL | METAX | 0610088 | S/S | MA | 2017 | 8 | 10 | X | 0 | 0 | 0 | 0 | 0 | 0 | 0 | 0 | 0 | X | 0 | 0 | 0 | 0 | 0
9855 | PORTA REVISTAS | PORTA REVISTAS | UNIDAD DE HOSPITALIZACION DE GINECO OBSTETRICIA | UNID. PREST. DE SERV. DE GINE. OBST.- SERV. DE OBST.- RECEPCION Y CONTROL | METAX | 0610088 | S/S | MA | 2017 | 8 | 10 | X | 0 | 0 | 0 | 0 | 0 | 0 | 0 | 0 | 0 | X | 0 | 0 | 0 | 0 | 0
9856 | PORTA REVISTAS | PORTA REVISTAS | UNIDAD DE ANESTESIOLOGIA | UNID. PREST. DE SERV. DE ESP. QUIR.- SERV DE ANEST. Y CENT. QUIR.- SALA DE ESPERA FAMILIARES | METAX | 0610088 | S/S | MA | 2017 | 8 | 10 | X | 0 | 0 | 0 | 0 | 0 | 0 | 0 | 0 | 0 | X | 0 | 0 | 0 | 0 | 0
9857 | PORTA REVISTAS | PORTA REVISTAS | UNIDAD DE HOPITALIZACION DE MEDICINA | UNID. PREST. DE SERV DE ESPEC. CLIN..-SERV. MEDIC. INT.- SALA DE JUNTAS | METAX | 0610088 | S/S | MA | 2017 | 8 | 10 | X | 0 | 0 | 0 | 0 | 0 | 0 | 0 | 0 | 0 | X | 0 | 0 | 0 | 0 | 0
9858 | PORTA REVISTAS | PORTA REVISTAS | UNIDAD DE HOPITALIZACION DE MEDICINA | UNID. PREST. DE SERV DE ESPEC. CLIN..-SERV. MEDIC. INT.- ESTACION DE ENFERM 1 | METAX | 0610088 | S/S | MA | 2017 | 8 | 10 | X | 0 | 0 | 0 | 0 | 0 | 0 | 0 | 0 | 0 | X | 0 | 0 | 0 | 0 | 0
9859 | PORTA REVISTAS | PORTA REVISTAS | UNIDAD DE HOSPITALIZACION DE PEDIATRIA | UNID. PREST. DE SERV. DE PED. Y NEONAT. - JEFATURA | METAX | 0610088 | S/S | MA | 2017 | 8 | 10 | X | 0 | 0 | 0 | 0 | 0 | 0 | 0 | 0 | 0 | X | 0 | 0 | 0 | 0 | 0
9860 | PORTA REVISTAS | PORTA REVISTAS | UNIDAD DE HOSPITALIZACION DE GINECO OBSTETRICIA | UNID. PREST. DE SERV. DE GINE. OBST.- SERV. DE OBST.- SALA DE JUNTAS HOSPITALIZACION | METAX | 0610088 | S/S | MA | 2017 | 8 | 10 | X | 0 | 0 | 0 | 0 | 0 | 0 | 0 | 0 | 0 | X | 0 | 0 | 0 | 0 | 0
9861 | SILLA FIJA DE MADERA | SILLA FIJA DE MADERA | UNIDAD DE MEDICINA FISICA Y REHABILITACION | UNID. PREST. DE SERV. DE APOYO AL DIAG. Y TRAT.- SERV. DE MED. FIS. Y REHAB.- TALLER TERAP GRUPAL 2 | SIN MARCA | SIN MODELO | S/S | MA | 2017 | 8 | 7 | X | 0 | 0 | 0 | 0 | 0 | 0 | X | 0 | 0 | 0 | 0 | 0 | 0 | X | 0
9862 | SILLA FIJA DE MADERA | SILLA FIJA DE MADERA | UNIDAD DE MEDICINA FISICA Y REHABILITACION | UNID. PREST. DE SERV. DE APOYO AL DIAG. Y TRAT.- SERV. DE MED. FIS. Y REHAB.- TALLER TERAP. GRUPAL 1 | SIN MARCA | SIN MODELO | S/S | MA | 2017 | 8 | 7 | X | 0 | 0 | 0 | 0 | 0 | 0 | X | 0 | 0 | 0 | 0 | 0 | 0 | X | 0
9863 | SILLA FIJA DE MADERA | SILLA FIJA DE MADERA | UNIDAD DE MEDICINA FISICA Y REHABILITACION | UNID. PREST. DE SERV. DE APOYO AL DIAG. Y TRAT.- SERV. DE MED. FIS. Y REHAB.- TALLER TERAP GRUPAL 2 | SIN MARCA | SIN MODELO | S/S | MA | 2017 | 8 | 7 | X | 0 | 0 | 0 | 0 | 0 | 0 | X | 0 | 0 | 0 | 0 | 0 | 0 | X | 0
9864 | SILLA FIJA DE MADERA | SILLA FIJA DE MADERA | UNIDAD DE MEDICINA FISICA Y REHABILITACION | UNID. PREST. DE SERV. DE APOYO AL DIAG. Y TRAT.- SERV. DE MED. FIS. Y REHAB.- TALLER TERAP. GRUPAL 1 | SIN MARCA | SIN MODELO | S/S | MA | 2017 | 8 | 7 | X | 0 | 0 | 0 | 0 | 0 | 0 | X | 0 | 0 | 0 | 0 | 0 | 0 | X | 0
9865 | SILLA FIJA DE MADERA | SILLA FIJA DE MADERA | UNIDAD DE MEDICINA FISICA Y REHABILITACION | UNID. PREST. DE SERV. DE APOYO AL DIAG. Y TRAT.- SERV. DE MED. FIS. Y REHAB.- TALLER TERAP. GRUPAL 1 | SIN MARCA | SIN MODELO | S/S | MA | 2017 | 8 | 7 | X | 0 | 0 | 0 | 0 | 0 | 0 | X | 0 | 0 | 0 | 0 | 0 | 0 | X | 0
9866 | SILLA FIJA DE MADERA | SILLA FIJA DE MADERA | UNIDAD DE MEDICINA FISICA Y REHABILITACION | UNID. PREST. DE SERV. DE APOYO AL DIAG. Y TRAT.- SERV. DE MED. FIS. Y REHAB.- GIMNASIO GENERAL | SIN MARCA | SIN MODELO | S/S | MA | 2017 | 8 | 7 | X | 0 | 0 | 0 | 0 | 0 | 0 | X | 0 | 0 | 0 | 0 | 0 | 0 | X | 0
9867 | SILLA FIJA DE METAL | SILLA FIJA DE METAL | UNIDAD DE MEDICINA FISICA Y REHABILITACION | UNID. PREST. DE SERV. DE APOYO AL DIAG. Y TRAT.- SERV. DE MED. FIS. Y REHAB.-HIDROTERAPIA | METAX | MA-24 | 150415-18550 | MA | 2017 | 8 | 15 | X | 0 | 0 | 0 | 0 | 0 | 0 | 0 | 0 | 0 | 0 | 0 | 0 | 0 | 0 | X
9868 | SILLA FIJA DE METAL | SILLA FIJA DE METAL | UNIDAD DE FARMACIA | SERVICIO DE FARMACIA - SECRETARIA | METAX | MC-17e | 150409-18030 | MA | 2017 | 8 | 15 | X | 0 | 0 | 0 | 0 | 0 | 0 | 0 | 0 | 0 | 0 | 0 | 0 | 0 | 0 | X
9869 | SILLA FIJA DE METAL | SILLA FIJA DE METAL | UNIDAD DE FARMACIA | SERVICIO DE FARMACIA - RECEPCION | METAX | MC-17e | 150415-18576 | MA | 2017 | 8 | 15 | X | 0 | 0 | 0 | 0 | 0 | 0 | 0 | 0 | 0 | 0 | 0 | 0 | 0 | 0 | X
9870 | SILLA FIJA DE METAL | SILLA FIJA DE METAL | UNIDAD DE FARMACIA | SERVICIO DE FARMACIA - ALMACEN A TEMPERATURA AMBIENTE | METAX | MC-17e | 150415-18574 | MA | 2017 | 8 | 15 | X | 0 | 0 | 0 | 0 | 0 | 0 | 0 | 0 | 0 | 0 | 0 | 0 | 0 | 0 | X
9871 | SILLA FIJA DE METAL | SILLA FIJA DE METAL | OFICINA DE GESTIÓN DE RECURSOS HUMANOS | OFICINA DE RECURSOS HUMANOS - JEFATURA | METAX | MC-17e | 150415-18572 | MA | 2017 | 8 | 15 | X | 0 | 0 | 0 | 0 | 0 | 0 | 0 | 0 | 0 | 0 | 0 | 0 | 0 | 0 | X
9872 | SILLA FIJA DE METAL | SILLA FIJA DE METAL | UNIDAD DE MEDICINA FISICA Y REHABILITACION | UNID. PREST. DE SERV. DE APOYO AL DIAG. Y TRAT.- SERV. DE MED. FIS. Y REHAB.-TERAPIA FISICA | METAX | MC-17e | 150409-17861 | MA | 2017 | 8 | 15 | X | 0 | 0 | 0 | 0 | 0 | 0 | 0 | 0 | 0 | 0 | 0 | 0 | 0 | 0 | X
9873 | SILLA FIJA DE METAL | SILLA FIJA DE METAL | DIRECCIÓN EJECUTIVA | DIRECCION EJECUTIVA - SALA DE REUNIONES 2 | METAX | MC-17e | 150409-17757 | MA | 2017 | 8 | 15 | X | 0 | 0 | 0 | 0 | 0 | 0 | 0 | 0 | 0 | 0 | 0 | 0 | 0 | 0 | X
9874 | SILLA FIJA DE METAL | SILLA FIJA DE METAL | SERVICIO DE ATENCION Y ORIENTACION AL USUARIO | DEP. DE ARTIC. PRESTACIONAL - SERV. DE ATENCIÓN Y ORIENTACIÓN AL USUARIO.- PAUS | METAX | MC-17e | 150415-18215 | MA | 2017 | 8 | 15 | X | 0 | 0 | 0 | 0 | 0 | 0 | 0 | 0 | 0 | 0 | 0 | 0 | 0 | 0 | X
9875 | SILLA FIJA DE METAL | SILLA FIJA DE METAL | OFICINA DE PLANEAMIENTO Y PRESUPUESTO | OFICINA DE PLANEAMIENTO Y PRESUPUESTO - JEFATURA | METAX | MC-17e | 150415-18213 | MA | 2017 | 8 | 15 | X | 0 | 0 | 0 | 0 | 0 | 0 | 0 | 0 | 0 | 0 | 0 | 0 | 0 | 0 | X
9876 | SILLA FIJA DE METAL | SILLA FIJA DE METAL | UNIDAD DE FARMACIA | SERVICIO DE FARMACIA - ALMACENAMIENTO DE MEDICAMENTOS EMERGENCIA | METAX | MC-17e | 150415-18209 | MA | 2017 | 8 | 15 | X | 0 | 0 | 0 | 0 | 0 | 0 | 0 | 0 | 0 | 0 | 0 | 0 | 0 | 0 | X
9877 | SILLA FIJA DE METAL | SILLA FIJA DE METAL | UNIDAD DE FARMACIA | SERVICIO DE FARMACIA - ALMACEN A TEMPERATURA AMBIENTE | METAX | MC-17e | 150415-18482 | MA | 2017 | 8 | 15 | X | 0 | 0 | 0 | 0 | 0 | 0 | 0 | 0 | 0 | 0 | 0 | 0 | 0 | 0 | X
9878 | SILLA FIJA DE METAL | SILLA FIJA DE METAL | UNIDAD DE TECNOLOGIAS DE LA INFORMACION | UTIE - INFORMATICA - AREA DE PERSONAL INFORMATICO | METAX | MC-17e | 150706-3445 | MA | 2017 | 8 | 15 | X | 0 | 0 | 0 | 0 | 0 | 0 | 0 | 0 | 0 | 0 | 0 | 0 | 0 | 0 | X
9879 | SILLA FIJA DE METAL | SILLA FIJA DE METAL | ALMACÉN | OFICINA DE ADMINISTRACIÓN- UNIDAD DE LOGÍSTICA- ALMACEN CENTRAL- KARDEX | METAX | MC-17e | 150409-18118 | MA | 2017 | 8 | 15 | X | 0 | 0 | 0 | 0 | 0 | 0 | 0 | 0 | 0 | 0 | 0 | 0 | 0 | 0 | X
9880 | SILLA FIJA DE METAL | SILLA FIJA DE METAL | UNIDAD DE MEDICINA FISICA Y REHABILITACION | UNID. PREST. DE SERV. DE APOYO AL DIAG. Y TRAT.- SERV. DE MED. FIS. Y REHAB.- VEST. MUJERES DISCAP. | METAX | MC-17e | 150409-18100 | MA | 2017 | 8 | 15 | X | 0 | 0 | 0 | 0 | 0 | 0 | 0 | 0 | 0 | 0 | 0 | 0 | 0 | 0 | X
9881 | SILLA FIJA DE METAL | SILLA FIJA DE METAL | UNIDAD DE MEDICINA FISICA Y REHABILITACION | UNID. PREST. DE SERV. DE APOYO AL DIAG. Y TRAT.- SERV. DE MED. FIS. Y REHAB.- GIMNASIO GENERAL | METAX | MC-17e | 150409-18098 | MA | 2017 | 8 | 15 | X | 0 | 0 | 0 | 0 | 0 | 0 | 0 | 0 | 0 | 0 | 0 | 0 | 0 | 0 | X
9882 | SILLA FIJA DE METAL | SILLA FIJA DE METAL | ALMACÉN | OFICINA DE ADMINISTRACIÓN- UNIDAD DE LOGÍSTICA- ALMACEN CENTRAL- DESPACHO Y ENTREGA | METAX | MC-17e | 150409-18179 | MA | 2017 | 8 | 15 | X | 0 | 0 | 0 | 0 | 0 | 0 | 0 | 0 | 0 | 0 | 0 | 0 | 0 | 0 | X
9883 | SILLA FIJA DE METAL | SILLA FIJA DE METAL | SERVICIO DE EMERGENCIA | UNID. PREST. DE SERV. DE EMERG. Y CUID. CRIT.- SERV. DE EMERG.- ESTACIÓN ENFERMERAS PEDIATRÍA | METAX | MC-17e | 150409-18020 | MA | 2017 | 8 | 15 | X | 0 | 0 | 0 | 0 | 0 | 0 | 0 | 0 | 0 | 0 | 0 | 0 | 0 | 0 | X
9884 | SILLA FIJA DE METAL | SILLA FIJA DE METAL | UNIDAD DE SEGUROS | UNIDAD DE SEGUROS - ATENCION AREA DE TRABAJO | METAX | MC-17e | 150409-18024 | MA | 2017 | 8 | 15 | X | 0 | 0 | 0 | 0 | 0 | 0 | 0 | 0 | 0 | 0 | 0 | 0 | 0 | 0 | X
9885 | SILLA FIJA DE METAL | SILLA FIJA DE METAL | SERVICIO DE ENFERMERIA | SERVICIO DE ENFERMERIA - JEFATURA | METAX | MC-17e | 150409-17839 | MA | 2017 | 8 | 15 | X | 0 | 0 | 0 | 0 | 0 | 0 | 0 | 0 | 0 | 0 | 0 | 0 | 0 | 0 | X
9886 | SILLA FIJA DE METAL | SILLA FIJA DE METAL | OFICINA DE GESTIÓN DE RECURSOS HUMANOS | OFICINA DE RECURSOS HUMANOS - LEGAJOS | METAX | MC-17e | 150409-17844 | MA | 2017 | 8 | 15 | X | 0 | 0 | 0 | 0 | 0 | 0 | 0 | 0 | 0 | 0 | 0 | 0 | 0 | 0 | X
9887 | SILLA FIJA DE METAL | SILLA FIJA DE METAL | DIRECCIÓN EJECUTIVA | DIRECCION EJECUTIVA- SALA SITUACIONAL | METAX | MC-17e | 150409-17840 | MA | 2017 | 8 | 15 | X | 0 | 0 | 0 | 0 | 0 | 0 | 0 | 0 | 0 | 0 | 0 | 0 | 0 | 0 | X
9888 | SILLA FIJA DE METAL | SILLA FIJA DE METAL | UNIDAD DE SEGUROS | UNIDAD DE SEGUROS - MODULO DE AUDITORIA CONSULTA EXTERNA | METAX | MC-17e | S/S | MA | 2017 | 8 | 15 | X | 0 | 0 | 0 | 0 | 0 | 0 | 0 | 0 | 0 | 0 | 0 | 0 | 0 | 0 | X
9889 | SILLA FIJA DE METAL | SILLA FIJA DE METAL | UNIDAD DE INGENIERÍA CLÍNICA, HOSPITALARIA Y SERVICIOS | OFICINA DE ADMINISTRACIÓN- UIHYS.- SERV. COMPL.- TRANSP. - SALA DE CHOFERES | METAX | MC-17e | 150409-17846 | MA | 2017 | 8 | 15 | X | 0 | 0 | 0 | 0 | 0 | 0 | 0 | 0 | 0 | 0 | 0 | 0 | 0 | 0 | X
9890 | SILLA FIJA DE METAL | SILLA FIJA DE METAL | UNIDAD DE DOCENCIA E INVESTIGACION | UNIDAD DE DOCENCIA E INVESTIGACION - SALA DE REUNIONES DE MEDICOS 1 | METAX | MC-17e | 150409-17954 | MA | 2017 | 8 | 15 | X | 0 | 0 | 0 | 0 | 0 | 0 | 0 | 0 | 0 | 0 | 0 | 0 | 0 | 0 | X
9891 | SILLA FIJA DE METAL | SILLA FIJA DE METAL | DIRECCIÓN EJECUTIVA | DIRECCION EJECUTIVA- SALA SITUACIONAL | METAX | MC-17e | 150409-17962 | MA | 2017 | 8 | 15 | X | 0 | 0 | 0 | 0 | 0 | 0 | 0 | 0 | 0 | 0 | 0 | 0 | 0 | 0 | X
9892 | SILLA FIJA DE METAL | SILLA FIJA DE METAL | PATRIMONIO | OFICINA DE ADMINISTRACIÓN- UNIDAD DE LOGÍSTICA- PATRIMONIO | METAX | MC-17e | 150409-17956 | MA | 2017 | 8 | 15 | X | 0 | 0 | 0 | 0 | 0 | 0 | 0 | 0 | 0 | 0 | 0 | 0 | 0 | 0 | X
9893 | SILLA FIJA DE METAL | SILLA FIJA DE METAL | PATRIMONIO | OFICINA DE ADMINISTRACIÓN- UNIDAD DE LOGÍSTICA- PATRIMONIO | METAX | MC-17e | 150415-18266 | MA | 2017 | 8 | 15 | X | 0 | 0 | 0 | 0 | 0 | 0 | 0 | 0 | 0 | 0 | 0 | 0 | 0 | 0 | X
9894 | SILLA FIJA DE METAL | SILLA FIJA DE METAL | SERVICIO DE ATENCION Y ORIENTACION AL USUARIO | DEP. DE ARTIC. PRESTACIONAL - SERV. DE ATENCIÓN Y ORIENTACIÓN AL USUARIO.- PAUS | METAX | MC-17e | 150415-18252 | MA | 2017 | 8 | 15 | X | 0 | 0 | 0 | 0 | 0 | 0 | 0 | 0 | 0 | 0 | 0 | 0 | 0 | 0 | X
9895 | SILLA FIJA DE METAL | SILLA FIJA DE METAL | UNIDAD DE SEGUROS | UNIDAD DE SEGUROS - MEDICOS AUDITORES | METAX | MC-17e | 150409-17972 | MA | 2017 | 8 | 15 | X | 0 | 0 | 0 | 0 | 0 | 0 | 0 | 0 | 0 | 0 | 0 | 0 | 0 | 0 | X
9896 | SILLA FIJA DE METAL | SILLA FIJA DE METAL | UNIDAD DE TECNOLOGIAS DE LA INFORMACION | UTIE - INFORMATICA -SOPORTE TECNICO | METAX | MC-17e | S/S | MA | 2017 | 8 | 15 | X | 0 | 0 | 0 | 0 | 0 | 0 | 0 | 0 | 0 | 0 | 0 | 0 | 0 | 0 | X
9897 | SILLA FIJA DE METAL | SILLA FIJA DE METAL | OFICINA DE GESTIÓN DE RECURSOS HUMANOS | OFICINA DE RECURSOS HUMANOS - JEFATURA | METAX | MC-17e | 150409-17988 | MA | 2017 | 8 | 15 | X | 0 | 0 | 0 | 0 | 0 | 0 | 0 | 0 | 0 | 0 | 0 | 0 | 0 | 0 | X
9898 | SILLA FIJA DE METAL | SILLA FIJA DE METAL | UNIDAD DE TECNOLOGIAS DE LA INFORMACION | UTIE - INFORMATICA - AREA DE PERSONAL INFORMATICO | METAX | MC-17e | 150409-17986 | MA | 2017 | 8 | 15 | X | 0 | 0 | 0 | 0 | 0 | 0 | 0 | 0 | 0 | 0 | 0 | 0 | 0 | 0 | X
9899 | SILLA FIJA DE METAL | SILLA FIJA DE METAL | SERVICIO DE REFERENCIA Y CONTRAREFERENCIA | UNID. DE ARTIC. PRESTACIONAL - SERVICIO DE REFERENCIA Y CONTRAREFERENCIA - ADMISION Y REGISTRO | METAX | MC-17e | 150409-17763 | MA | 2017 | 8 | 15 | X | 0 | 0 | 0 | 0 | 0 | 0 | 0 | 0 | 0 | 0 | 0 | 0 | 0 | 0 | X
9900 | SILLA FIJA DE METAL | SILLA FIJA DE METAL | UNIDAD DE GESTION DE LA CALIDAD | UNIDAD DE GESTION DE LA CALIDAD - OFIC. DE APOYO DE GESTION DE SALUD | METAX | MC-17e | 150409-17816 | MA | 2017 | 8 | 15 | X | 0 | 0 | 0 | 0 | 0 | 0 | 0 | 0 | 0 | 0 | 0 | 0 | 0 | 0 | X
9901 | SILLA FIJA DE METAL | SILLA FIJA DE METAL | PATRIMONIO | OFICINA DE ADMINISTRACIÓN- UNIDAD DE LOGÍSTICA- PATRIMONIO- JEFATURA | METAX | MC-17e | 150415-18578 | MA | 2017 | 8 | 15 | X | 0 | 0 | 0 | 0 | 0 | 0 | 0 | 0 | 0 | 0 | 0 | 0 | 0 | 0 | X
9902 | SILLA FIJA DE METAL | SILLA FIJA DE METAL | PATRIMONIO | OFICINA DE ADMINISTRACIÓN- UNIDAD DE LOGÍSTICA- PATRIMONIO- JEFATURA | METAX | MC-17e | 150409-17809 | MA | 2017 | 8 | 15 | X | 0 | 0 | 0 | 0 | 0 | 0 | 0 | 0 | 0 | 0 | 0 | 0 | 0 | 0 | X
9903 | SILLA FIJA DE METAL | SILLA FIJA DE METAL | UNIDAD DE GESTION DE LA CALIDAD | UNIDAD DE GESTION DE LA CALIDAD - OFIC. DE APOYO DE GESTION DE SALUD | METAX | MC-17e | 150409-17982 | MA | 2017 | 8 | 15 | X | 0 | 0 | 0 | 0 | 0 | 0 | 0 | 0 | 0 | 0 | 0 | 0 | 0 | 0 | X
9904 | SILLA FIJA DE METAL | SILLA FIJA DE METAL | UNIDAD DE INTELIGENCIA SANITARIA | UIS - AREA DE ESTADÍSTICA | METAX | MC-17e | 150409-17771 | MA | 2017 | 8 | 15 | X | 0 | 0 | 0 | 0 | 0 | 0 | 0 | 0 | 0 | 0 | 0 | 0 | 0 | 0 | X
9905 | SILLA FIJA DE METAL | SILLA FIJA DE METAL | SERVICIO DE EMERGENCIA | UNID. PREST. DE SERV. DE EMERG. Y CUID. CRIT.- SERV. DE EMERG.- TÓPICO DE GINECOLOGÍA 2 | METAX | MC-17e | 150409-17892 | MA | 2017 | 8 | 15 | X | 0 | 0 | 0 | 0 | 0 | 0 | 0 | 0 | 0 | 0 | 0 | 0 | 0 | 0 | X
9906 | SILLA FIJA DE METAL | SILLA FIJA DE METAL | SERVICIO DE EMERGENCIA | UNID. PREST. DE SERV. DE EMERG. Y CUID. CRIT.- SERV. DE EMERG.- M.A.R. | METAX | MC-17e | 150415-18262 | MA | 2017 | 8 | 15 | X | 0 | 0 | 0 | 0 | 0 | 0 | 0 | 0 | 0 | 0 | 0 | 0 | 0 | 0 | X
9907 | SILLA FIJA DE METAL | SILLA FIJA DE METAL | UNIDAD DE TECNOLOGIAS DE LA INFORMACION | UTIE - JEFATURA | METAX | MC-17e | 150415-18218 | MA | 2017 | 8 | 15 | X | 0 | 0 | 0 | 0 | 0 | 0 | 0 | 0 | 0 | 0 | 0 | 0 | 0 | 0 | X
9908 | SILLA FIJA DE METAL | SILLA FIJA DE METAL | UNIDAD DE GESTION DE LA CALIDAD | UNIDAD DE GESTION DE LA CALIDAD - OFIC. DE APOYO DE GESTION DE SALUD | METAX | MC-17e | 150409-18916 | MA | 2017 | 8 | 15 | X | 0 | 0 | 0 | 0 | 0 | 0 | 0 | 0 | 0 | 0 | 0 | 0 | 0 | 0 | X
9909 | SILLA FIJA DE METAL | SILLA FIJA DE METAL | UNIDAD DE GESTION DE LA CALIDAD | UNIDAD DE GESTION DE LA CALIDAD - OFIC. DE APOYO DE GESTION DE SALUD | METAX | MC-17e | 150415-18206 | MA | 2017 | 8 | 15 | X | 0 | 0 | 0 | 0 | 0 | 0 | 0 | 0 | 0 | 0 | 0 | 0 | 0 | 0 | X
9910 | SILLA FIJA DE METAL | SILLA FIJA DE METAL | UNIDAD DE GESTION DE LA CALIDAD | UNIDAD DE GESTION DE LA CALIDAD - PLATAFORMA DE ATENCION AL USUARIO | METAX | MC-17e | 150415-18208 | MA | 2017 | 8 | 15 | X | 0 | 0 | 0 | 0 | 0 | 0 | 0 | 0 | 0 | 0 | 0 | 0 | 0 | 0 | X
9911 | SILLA FIJA DE METAL | SILLA FIJA DE METAL | UNIDAD DE INGENIERÍA CLÍNICA, HOSPITALARIA Y SERVICIOS | OFICINA DE ADMINISTRACIÓN- UIHYS.- JEFATURA | METAX | MC-17E | 150409-17887 | MA | 2017 | 8 | 15 | X | 0 | 0 | 0 | 0 | 0 | 0 | 0 | 0 | 0 | 0 | 0 | 0 | 0 | 0 | X
9912 | SILLA FIJA DE METAL | SILLA FIJA DE METAL | SERVICIO DE EMERGENCIA | UNID. PREST. DE SERV. DE EMERG. Y CUID. CRIT.- SERV. DE EMERG.- TRIAJE Y M.A.R. PEDIATRÍA | METAX | MC-17e | 150409-17990 | MA | 2017 | 8 | 15 | X | 0 | 0 | 0 | 0 | 0 | 0 | 0 | 0 | 0 | 0 | 0 | 0 | 0 | 0 | X
9913 | SILLA FIJA DE METAL | SILLA FIJA DE METAL | UNIDAD DE INTELIGENCIA SANITARIA | UIS - AREA DE ESTADÍSTICA | METAX | MC-17e | 150415-18430 | MA | 2017 | 8 | 15 | X | 0 | 0 | 0 | 0 | 0 | 0 | 0 | 0 | 0 | 0 | 0 | 0 | 0 | 0 | X
9914 | SILLA FIJA DE METAL | SILLA FIJA DE METAL | UNIDAD DE HOSPITALIZACION DE GINECO OBSTETRICIA | UNID. PREST. DE SERV. DE GINE. OBST.- SERV. DE OBST.- RECEPCION Y CONTROL | METAX | MC-17E | 150415-18412 | MA | 2017 | 8 | 15 | X | 0 | 0 | 0 | 0 | 0 | 0 | 0 | 0 | 0 | 0 | 0 | 0 | 0 | 0 | X
9915 | SILLA FIJA DE METAL | SILLA FIJA DE METAL | UNIDAD DE INGENIERÍA CLÍNICA, HOSPITALARIA Y SERVICIOS | OFICINA DE ADMINISTRACIÓN- UIHYS.- SERV. COMPL.- RESIDUOS SOLIDOS - DEP. RESID SOLID ANAT. PATOLOGIC | METAX | MC-17e | 150409-17951 | MA | 2017 | 8 | 15 | X | 0 | 0 | 0 | 0 | 0 | 0 | 0 | 0 | 0 | 0 | 0 | 0 | 0 | 0 | X
9916 | SILLA FIJA DE METAL | SILLA FIJA DE METAL | OFICINA DE GESTIÓN DE RECURSOS HUMANOS | OFICINA DE RECURSOS HUMANOS - JEFATURA | METAX | MC-17e | 150415-18390 | MA | 2017 | 8 | 15 | X | 0 | 0 | 0 | 0 | 0 | 0 | 0 | 0 | 0 | 0 | 0 | 0 | 0 | 0 | X
9917 | SILLA FIJA DE METAL | SILLA FIJA DE METAL | UNIDAD DE INGENIERÍA CLÍNICA, HOSPITALARIA Y SERVICIOS | OFICINA DE ADMINISTRACIÓN- UIHYS.- JEFATURA | METAX | MC-17e | 150409-17975 | MA | 2017 | 8 | 15 | X | 0 | 0 | 0 | 0 | 0 | 0 | 0 | 0 | 0 | 0 | 0 | 0 | 0 | 0 | X
9918 | SILLA FIJA DE METAL | SILLA FIJA DE METAL | OFICINA DE ADMINISTRACIÓN | OFICINA DE ADMINISTRACIÓN- JEFATURA | METAX | MC-17e | 150415-18392 | MA | 2017 | 8 | 15 | X | 0 | 0 | 0 | 0 | 0 | 0 | 0 | 0 | 0 | 0 | 0 | 0 | 0 | 0 | X
9919 | SILLA FIJA DE METAL | SILLA FIJA DE METAL | UNIDAD DE INTELIGENCIA SANITARIA | UIS - AREA DE ESTADÍSTICA | METAX | MC-17e | 150409-17971 | MA | 2017 | 8 | 15 | X | 0 | 0 | 0 | 0 | 0 | 0 | 0 | 0 | 0 | 0 | 0 | 0 | 0 | 0 | X
9920 | SILLA FIJA DE METAL | SILLA FIJA DE METAL | UNIDAD DE SEGUROS | UNIDAD DE SEGUROS - ATENCION AREA DE TRABAJO | METAX | MC-17e | 150409-18016 | MA | 2017 | 8 | 15 | X | 0 | 0 | 0 | 0 | 0 | 0 | 0 | 0 | 0 | 0 | 0 | 0 | 0 | 0 | X
9921 | SILLA FIJA DE METAL | SILLA FIJA DE METAL | UNIDAD DE INGENIERÍA CLÍNICA, HOSPITALARIA Y SERVICIOS | OFICINA DE ADMINISTRACIÓN- UIHYS.- JEFATURA | METAX | MC-17e | 150409-17973 | MA | 2017 | 8 | 15 | X | 0 | 0 | 0 | 0 | 0 | 0 | 0 | 0 | 0 | 0 | 0 | 0 | 0 | 0 | X
9922 | SILLA FIJA DE METAL | SILLA FIJA DE METAL | DEPARTAMENTO DE ARTICULACIÓN PRESTACIONAL | UNID. DE ARTIC. PRESTACIONAL - JEFATURA | METAX | MC-17e | 150409-18018 | MA | 2017 | 8 | 15 | X | 0 | 0 | 0 | 0 | 0 | 0 | 0 | 0 | 0 | 0 | 0 | 0 | 0 | 0 | X
9923 | SILLA FIJA DE METAL | SILLA FIJA DE METAL | OFICINA DE PLANEAMIENTO Y PRESUPUESTO | OFICINA DE PLANEAMIENTO Y PRESUPUESTO - JEFATURA | METAX | MC-17e | 150415-18388 | MA | 2017 | 8 | 15 | X | 0 | 0 | 0 | 0 | 0 | 0 | 0 | 0 | 0 | 0 | 0 | 0 | 0 | 0 | X
9924 | SILLA FIJA DE METAL | SILLA FIJA DE METAL | ORGANO DE CONTROL INSTITUCIONAL | ORGANO DE CONTROL - JEFATURA | METAX | MC-17e | 150409-17969 | MA | 2017 | 8 | 15 | X | 0 | 0 | 0 | 0 | 0 | 0 | 0 | 0 | 0 | 0 | 0 | 0 | 0 | 0 | X
9925 | SILLA FIJA DE METAL | SILLA FIJA DE METAL | SERVICIO DE EMERGENCIA | UNID. PREST. DE SERV. DE EMERG. Y CUID. CRIT.- SERV. DE EMERG.- SHOCK TRAUMA UCE PEDIATRÍA | METAX | MC-17e | 150409-18078 | MA | 2017 | 8 | 15 | X | 0 | 0 | 0 | 0 | 0 | 0 | 0 | 0 | 0 | 0 | 0 | 0 | 0 | 0 | X
9926 | SILLA FIJA DE METAL | SILLA FIJA DE METAL | UNIDAD DE FARMACIA | SERVICIO DE FARMACIA - FARMACIA CENTRO QUIRURGICO | METAX | MC-17e | S/S | MA | 2017 | 8 | 15 | X | 0 | 0 | 0 | 0 | 0 | 0 | 0 | 0 | 0 | 0 | 0 | 0 | 0 | 0 | X
9927 | SILLA FIJA DE METAL | SILLA FIJA DE METAL | UNIDAD DE CUIDADOS CRITICOS DEL ADULTO | UNID. PREST. DE SERV. DE EMERG. Y CUID. CRIT.- SERV CUID CRIT ADUL.- SALA DE JUNTAS | METAX | MC-17e | 150409-18062 | MA | 2017 | 8 | 15 | X | 0 | 0 | 0 | 0 | 0 | 0 | 0 | 0 | 0 | 0 | 0 | 0 | 0 | 0 | X
9928 | SILLA FIJA DE METAL | SILLA FIJA DE METAL | UNIDAD DE MEDICINA FISICA Y REHABILITACION | UNID. PREST. DE SERV. DE APOYO AL DIAG. Y TRAT.- SERV. DE MED. FIS. Y REHAB.- VEST. HOMBRES DISCAP. | METAX | MC-17e | 150409-18064 | MA | 2017 | 8 | 15 | X | 0 | 0 | 0 | 0 | 0 | 0 | 0 | 0 | 0 | 0 | 0 | 0 | 0 | 0 | X
9929 | SILLA FIJA DE METAL | SILLA FIJA DE METAL | SERVICIO DE EMERGENCIA | UNID. PREST. DE SERV. DE EMERG. Y CUID. CRIT.- SERV. DE EMERG.- SHOCK TRAUMA UCE PEDIATRÍA | METAX | MC-17e | 150409-18066 | MA | 2017 | 8 | 15 | X | 0 | 0 | 0 | 0 | 0 | 0 | 0 | 0 | 0 | 0 | 0 | 0 | 0 | 0 | X
9930 | SILLA FIJA DE METAL | SILLA FIJA DE METAL | UNIDAD DE TECNOLOGIAS DE LA INFORMACION | UTIE - INFORMATICA -SOPORTE TECNICO | METAX | MC-17e | 150415-18224 | MA | 2017 | 8 | 15 | X | 0 | 0 | 0 | 0 | 0 | 0 | 0 | 0 | 0 | 0 | 0 | 0 | 0 | 0 | X
9931 | SILLA FIJA DE METAL | SILLA FIJA DE METAL | SERVICIO DE ENFERMERIA | SERVICIO DE ENFERMERIA - SECRETARIA | METAX | MC-17E | 150409-18140 | MA | 2017 | 8 | 15 | X | 0 | 0 | 0 | 0 | 0 | 0 | 0 | 0 | 0 | 0 | 0 | 0 | 0 | 0 | X
9932 | SILLA FIJA DE METAL | SILLA FIJA DE METAL | UNIDAD DE FARMACIA | SERVICIO DE FARMACIA - OFIC. JEFATURA DE ALMACEN | METAX | MC-17e | 1540415-18260 | MA | 2017 | 8 | 15 | X | 0 | 0 | 0 | 0 | 0 | 0 | 0 | 0 | 0 | 0 | 0 | 0 | 0 | 0 | X
9933 | SILLA FIJA DE METAL | SILLA FIJA DE METAL | UNIDAD DE CUIDADOS CRITICOS DE PEDIATRIA | UNID. PREST. DE SERV. DE EMERG. Y CUID. CRIT.- SERV CUID CRIT PEDIAT.- AISLADOS UCI PEDIATRIO | METAX | MC-17e | 150409-18096 | MA | 2017 | 8 | 15 | X | 0 | 0 | 0 | 0 | 0 | 0 | 0 | 0 | 0 | 0 | 0 | 0 | 0 | 0 | X
9934 | SILLA FIJA DE METAL | SILLA FIJA DE METAL | UNIDAD DE FARMACIA | SERVICIO DE FARMACIA - SECRETARIA | METAX | MC-17E | S/S | MA | 2017 | 8 | 15 | X | 0 | 0 | 0 | 0 | 0 | 0 | 0 | 0 | 0 | 0 | 0 | 0 | 0 | 0 | X
9935 | SILLA FIJA DE METAL | SILLA FIJA DE METAL | UNIDAD DE GESTION DE LA CALIDAD | UNIDAD DE GESTION DE LA CALIDAD - OFIC. DE APOYO DE GESTION DE SALUD | METAX | MC-17e | 150415-18308 | MA | 2017 | 8 | 15 | X | 0 | 0 | 0 | 0 | 0 | 0 | 0 | 0 | 0 | 0 | 0 | 0 | 0 | 0 | X
9936 | SILLA FIJA DE METAL | SILLA FIJA DE METAL | UNIDAD DE MEDICINA FISICA Y REHABILITACION | UNID. PREST. DE SERV. DE APOYO AL DIAG. Y TRAT.- SERV. DE MED. FIS. Y REHAB.- VEST. HOMBRES DISCAP. | METAX | MC-17e | 150415-18298 | MA | 2017 | 8 | 15 | X | 0 | 0 | 0 | 0 | 0 | 0 | 0 | 0 | 0 | 0 | 0 | 0 | 0 | 0 | X
9937 | SILLA FIJA DE METAL | SILLA FIJA DE METAL | UNIDAD DE FARMACIA | SERVICIO DE FARMACIA - JEFATURA | METAX | MC-17e | 150415-18270 | MA | 2017 | 8 | 15 | X | 0 | 0 | 0 | 0 | 0 | 0 | 0 | 0 | 0 | 0 | 0 | 0 | 0 | 0 | X
9938 | SILLA FIJA DE METAL | SILLA FIJA DE METAL | UNIDAD DE INTELIGENCIA SANITARIA | UIS - AREA DE ESTADÍSTICA | METAX | MC-17e | 150415-18272 | MA | 2017 | 8 | 15 | X | 0 | 0 | 0 | 0 | 0 | 0 | 0 | 0 | 0 | 0 | 0 | 0 | 0 | 0 | X
9939 | SILLA FIJA DE METAL | SILLA FIJA DE METAL | UNIDAD DE GESTION DE LA CALIDAD | UNIDAD DE GESTION DE LA CALIDAD - OFIC. DE APOYO DE GESTION DE SALUD | METAX | MC-17e | 150415-18310 | MA | 2017 | 8 | 15 | X | 0 | 0 | 0 | 0 | 0 | 0 | 0 | 0 | 0 | 0 | 0 | 0 | 0 | 0 | X
9940 | SILLA FIJA DE METAL | SILLA FIJA DE METAL | UNIDAD DE INGENIERÍA CLÍNICA, HOSPITALARIA Y SERVICIOS | OFICINA DE ADMINISTRACIÓN- UIHYS.- JEFATURA | METAX | MC-17e | 150409-17854 | MA | 2017 | 8 | 15 | X | 0 | 0 | 0 | 0 | 0 | 0 | 0 | 0 | 0 | 0 | 0 | 0 | 0 | 0 | X
9941 | SILLA FIJA DE METAL | SILLA FIJA DE METAL | UNIDAD DE TECNOLOGIAS DE LA INFORMACION | UTIE - JEFATURA | METAX | SIN MODELO | 150415-18274 | MA | 2017 | 8 | 15 | X | 0 | 0 | 0 | 0 | 0 | 0 | 0 | 0 | 0 | 0 | 0 | 0 | 0 | 0 | X
9942 | SILLA FIJA DE METAL | SILLA FIJA DE METAL | UNIDAD DE FARMACIA | SERVICIO DE FARMACIA - ALMACENAMIENTO DE MEDICAMENTOS EMERGENCIA | METAX | MC-17e | 150409-17858 | MA | 2017 | 8 | 15 | X | 0 | 0 | 0 | 0 | 0 | 0 | 0 | 0 | 0 | 0 | 0 | 0 | 0 | 0 | X
9943 | SILLA FIJA DE METAL | SILLA FIJA DE METAL | SERVICIO DE EMERGENCIA | UNID. PREST. DE SERV. DE EMERG. Y CUID. CRIT.- SERV. DE EMERG.- TRIAJE GINECO OBSTETRICIA | METAX | MC-17e | 150415-18428 | MA | 2017 | 8 | 15 | X | 0 | 0 | 0 | 0 | 0 | 0 | 0 | 0 | 0 | 0 | 0 | 0 | 0 | 0 | X
9944 | SILLA FIJA DE METAL | SILLA FIJA DE METAL | DIRECCIÓN EJECUTIVA | DIRECCION EJECUTIVA - ACERVO DOCUMENTARIO | METAX | MC-17e | 150415-18264 | MA | 2017 | 8 | 15 | X | 0 | 0 | 0 | 0 | 0 | 0 | 0 | 0 | 0 | 0 | 0 | 0 | 0 | 0 | X
9945 | SILLA FIJA DE METAL | SILLA FIJA DE METAL | DIRECCIÓN EJECUTIVA | DIRECCION EJECUTIVA - SALA DE REUNIONES 2 | METAX | MC-17e | 150409-17793 | MA | 2017 | 8 | 15 | X | 0 | 0 | 0 | 0 | 0 | 0 | 0 | 0 | 0 | 0 | 0 | 0 | 0 | 0 | X
9946 | SILLA FIJA DE METAL | SILLA FIJA DE METAL | UNIDAD DE CUIDADOS CRITICOS DE PEDIATRIA | UNID. PREST. DE SERV. DE EMERG. Y CUID. CRIT.- SERV CUID CRIT PEDIAT.- UCI PEDIATRICO | METAX | MC-17e | S/S | MA | 2017 | 8 | 15 | X | 0 | 0 | 0 | 0 | 0 | 0 | 0 | 0 | 0 | 0 | 0 | 0 | 0 | 0 | X
9947 | SILLA FIJA DE METAL | SILLA FIJA DE METAL | UNIDAD DE SEGUROS | UNIDAD DE SEGUROS - JEFATURA | METAX | MC-17e | 150409-17892 | MA | 2017 | 8 | 15 | X | 0 | 0 | 0 | 0 | 0 | 0 | 0 | 0 | 0 | 0 | 0 | 0 | 0 | 0 | X
9948 | SILLA FIJA DE METAL | SILLA FIJA DE METAL | OFICINA DE GESTIÓN DE RECURSOS HUMANOS | OFICINA DE RECURSOS HUMANOS - SECRETARIA | METAX | MC-17e | 150409-17789 | MA | 2017 | 8 | 15 | X | 0 | 0 | 0 | 0 | 0 | 0 | 0 | 0 | 0 | 0 | 0 | 0 | 0 | 0 | X
9949 | SILLA FIJA DE METAL | SILLA FIJA DE METAL | PATRIMONIO | OFICINA DE ADMINISTRACIÓN- UNIDAD DE LOGÍSTICA- PATRIMONIO- CUSTODIA | METAX | MC-17e | 150409-18047 | MA | 2017 | 8 | 15 | X | 0 | 0 | 0 | 0 | 0 | 0 | 0 | 0 | 0 | 0 | 0 | 0 | 0 | 0 | X
9950 | SILLA FIJA DE METAL | SILLA FIJA DE METAL | UNIDAD DE HOSPITALIZACION DE GINECO OBSTETRICIA | UNID. PREST. DE SERV. DE GINE. OBST.- SERV. DE OBST.- TRIAJE OBSTETRICIA CONS. EXT. | METAX | MC-17e | 150409-17799 | MA | 2017 | 8 | 15 | X | 0 | 0 | 0 | 0 | 0 | 0 | 0 | 0 | 0 | 0 | 0 | 0 | 0 | 0 | X
9951 | SILLA FIJA DE METAL | SILLA FIJA DE METAL | UNIDAD DE SEGUROS | UNIDAD DE SEGUROS - MEDICOS AUDITORES | METAX | MC-17e | 150409-18045 | MA | 2017 | 8 | 15 | X | 0 | 0 | 0 | 0 | 0 | 0 | 0 | 0 | 0 | 0 | 0 | 0 | 0 | 0 | X
9952 | SILLA FIJA DE METAL | SILLA FIJA DE METAL | SERVICIO DE ATENCION Y ORIENTACION AL USUARIO | DEP. DE ARTIC. PRESTACIONAL - SERV. DE ATENCIÓN Y ORIENTACIÓN AL USUARIO.- PAUS | METAX | MC-17e | S/S | MA | 2017 | 8 | 15 | X | 0 | 0 | 0 | 0 | 0 | 0 | 0 | 0 | 0 | 0 | 0 | 0 | 0 | 0 | X
9953 | SILLA FIJA DE METAL | SILLA FIJA DE METAL | DEPARTAMENTO DE ARTICULACIÓN PRESTACIONAL | UNID. DE ARTIC. PRESTACIONAL - JEFATURA | METAX | MC-17e | 150409-17734 | MA | 2017 | 8 | 15 | X | 0 | 0 | 0 | 0 | 0 | 0 | 0 | 0 | 0 | 0 | 0 | 0 | 0 | 0 | X
9954 | SILLA FIJA DE METAL | SILLA FIJA DE METAL | UNIDAD DE SEGUROS | UNIDAD DE SEGUROS - JEFATURA | METAX | MC-17e | S/S | MA | 2017 | 8 | 15 | X | 0 | 0 | 0 | 0 | 0 | 0 | 0 | 0 | 0 | 0 | 0 | 0 | 0 | 0 | X
9955 | SILLA FIJA DE METAL | SILLA FIJA DE METAL | DEPARTAMENTO DE ARTICULACIÓN PRESTACIONAL | UNID. DE ARTIC. PRESTACIONAL - JEFATURA | METAX | MC-17e | 150409-18025 | MA | 2017 | 8 | 15 | X | 0 | 0 | 0 | 0 | 0 | 0 | 0 | 0 | 0 | 0 | 0 | 0 | 0 | 0 | X
9956 | SILLA FIJA DE METAL | SILLA FIJA DE METAL | DEPARTAMENTO DE ARTICULACIÓN PRESTACIONAL | UNID. DE ARTIC. PRESTACIONAL - JEFATURA | METAX | MC-17e | S/S | MA | 2017 | 8 | 15 | X | 0 | 0 | 0 | 0 | 0 | 0 | 0 | 0 | 0 | 0 | 0 | 0 | 0 | 0 | X
9957 | SILLA FIJA DE METAL | SILLA FIJA DE METAL | SERVICIO DE ATENCION Y ORIENTACION AL USUARIO | UNID. DE ARTIC. PRESTACIONAL - SERV. DE ARTIC. DE LA ATENCION AMBUL. Y HOSP. - ARCHIVO HISTORIAS CLI | METAX | MC-17e | S/S | MA | 2017 | 8 | 15 | X | 0 | 0 | 0 | 0 | 0 | 0 | 0 | 0 | 0 | 0 | 0 | 0 | 0 | 0 | X
9958 | SILLA FIJA DE METAL | SILLA FIJA DE METAL | PATRIMONIO | OFICINA DE ADMINISTRACIÓN- UNIDAD DE LOGÍSTICA- PATRIMONIO- JEFATURA | METAX | MC-17e | S/S | MA | 2017 | 8 | 15 | X | 0 | 0 | 0 | 0 | 0 | 0 | 0 | 0 | 0 | 0 | 0 | 0 | 0 | 0 | X
9959 | SILLA FIJA DE METAL | SILLA FIJA DE METAL | UNIDAD DE CONSULTA EXTERNA | UNID. PREST. DE SERV DE ESPEC. CLIN.- SERV. OTRAS ESPEC. MED. CLIN.- TRIAJE 2 ENFERMERIA | METAX | MC-17e | S/S | MA | 2017 | 8 | 15 | X | 0 | 0 | 0 | 0 | 0 | 0 | 0 | 0 | 0 | 0 | 0 | 0 | 0 | 0 | X
9960 | SILLA FIJA DE METAL | SILLA FIJA DE METAL | SERVICIO DE ATENCION Y ORIENTACION AL USUARIO | UNID. DE ARTIC. PRESTACIONAL - SERV. DE ARTIC. DE LA ATENCION AMBUL. Y HOSP. - ARCHIVO HISTORIAS CLI | METAX | MC-17e | S/S | MA | 2017 | 8 | 15 | X | 0 | 0 | 0 | 0 | 0 | 0 | 0 | 0 | 0 | 0 | 0 | 0 | 0 | 0 | X
9961 | SILLA FIJA DE METAL | SILLA FIJA DE METAL | UNIDAD DE CUIDADOS CRITICOS DE PEDIATRIA | UNID. PREST. DE SERV. DE EMERG. Y CUID. CRIT.- SERV CUID CRIT PEDIAT.- ESTAC. DE ENFERM. 6 UCI PED | METAX | MC-17e | 150409-18081 | MA | 2017 | 8 | 15 | X | 0 | 0 | 0 | 0 | 0 | 0 | 0 | 0 | 0 | 0 | 0 | 0 | 0 | 0 | X
9962 | SILLA FIJA DE METAL | SILLA FIJA DE METAL | SERVICIO DE ATENCION Y ORIENTACION AL USUARIO | UNID. DE ARTIC. PRESTACIONAL - SERV. DE ARTIC. DE LA ATENCION AMBUL. Y HOSP. - CONTAC CENTER | METAX | MC-17e | 150409-18131 | MA | 2017 | 8 | 15 | X | 0 | 0 | 0 | 0 | 0 | 0 | 0 | 0 | 0 | 0 | 0 | 0 | 0 | 0 | X
9963 | SILLA FIJA DE METAL | SILLA FIJA DE METAL | SERVICIO DE EMERGENCIA | UNID. PREST. DE SERV. DE EMERG. Y CUID. CRIT.- SERV. DE EMERG.- TÓPICO DE GINECOLOGÍA 1 | METAX | MC-17e | 150415-18480 | MA | 2017 | 8 | 15 | X | 0 | 0 | 0 | 0 | 0 | 0 | 0 | 0 | 0 | 0 | 0 | 0 | 0 | 0 | X
9964 | SILLA FIJA DE METAL | SILLA FIJA DE METAL | PATRIMONIO | OFICINA DE ADMINISTRACIÓN- UNIDAD DE LOGÍSTICA- PATRIMONIO- CUSTODIA | METAX | MC-17E | S/S | MA | 2017 | 8 | 15 | X | 0 | 0 | 0 | 0 | 0 | 0 | 0 | 0 | 0 | 0 | 0 | 0 | 0 | 0 | X
9965 | SILLA FIJA DE METAL | SILLA FIJA DE METAL | DEPARTAMENTO DE ARTICULACIÓN PRESTACIONAL | UNID. DE ARTIC. PRESTACIONAL - JEFATURA | METAX | MC-17e | 150409-17867 | MA | 2017 | 8 | 15 | X | 0 | 0 | 0 | 0 | 0 | 0 | 0 | 0 | 0 | 0 | 0 | 0 | 0 | 0 | X
9966 | SILLA FIJA DE METAL | SILLA FIJA DE METAL | UNIDAD DE CONSULTA EXTERNA | UNID. PREST. DE SERV. DE ESPEC. CLIN.- SERV.OTRAS ESPEC. MED. CLIN.- SALA DE ESPIROMETRIA | METAX | MC-17e | 150409-17793 | MA | 2017 | 8 | 15 | X | 0 | 0 | 0 | 0 | 0 | 0 | 0 | 0 | 0 | 0 | 0 | 0 | 0 | 0 | X
9967 | SILLA FIJA DE METAL | SILLA FIJA DE METAL | ORGANO DE CONTROL INSTITUCIONAL | ORGANO DE CONTROL - JEFATURA | METAX | MC-17e | 150409-17792 | MA | 2017 | 8 | 15 | X | 0 | 0 | 0 | 0 | 0 | 0 | 0 | 0 | 0 | 0 | 0 | 0 | 0 | 0 | X
9968 | SILLA FIJA DE METAL | SILLA FIJA DE METAL | UNIDAD DE GESTION DE LA CALIDAD | UNIDAD DE GESTION DE LA CALIDAD - PLATAFORMA DE ATENCION AL USUARIO | METAX | MC-17e | 150409-17790 | MA | 2017 | 8 | 15 | X | 0 | 0 | 0 | 0 | 0 | 0 | 0 | 0 | 0 | 0 | 0 | 0 | 0 | 0 | X
9969 | SILLA FIJA DE METAL | SILLA FIJA DE METAL | UNIDAD DE CONSULTA EXTERNA | UNID. PREST. DE SERV DE ESPEC. CLIN..-SERV. OTRAS ESPEC. MED. CLIN.-SALA DE TOPICO NEUMO. | METAX | MC-17e | 150409-17798 | MA | 2017 | 8 | 15 | X | 0 | 0 | 0 | 0 | 0 | 0 | 0 | 0 | 0 | 0 | 0 | 0 | 0 | 0 | X
9970 | SILLA FIJA DE METAL | SILLA FIJA DE METAL | UNIDAD DE INGENIERÍA CLÍNICA, HOSPITALARIA Y SERVICIOS | OFICINA DE ADMINISTRACIÓN- UIHYS.- INFRAESTRUCT.- SALA DE ESPERA VIH | METAX | MC-17e | 150409-17783 | MA | 2017 | 8 | 15 | X | 0 | 0 | 0 | 0 | 0 | 0 | 0 | 0 | 0 | 0 | 0 | 0 | 0 | 0 | X
9971 | SILLA FIJA DE METAL | SILLA FIJA DE METAL | ORGANO DE CONTROL INSTITUCIONAL | ORGANO DE CONTROL - JEFATURA | METAX | MC-17e | S/S | MA | 2017 | 8 | 15 | X | 0 | 0 | 0 | 0 | 0 | 0 | 0 | 0 | 0 | 0 | 0 | 0 | 0 | 0 | X
9972 | SILLA FIJA DE METAL | SILLA FIJA DE METAL | UNIDAD DE CONSULTA EXTERNA | UNID. PREST. DE SERV DE ESPEC. CLIN..-SERV. OTRAS ESPEC. MED. CLIN.- SALA PRUEBA RAPIDA | METAX | MC-17e | 150409-17774 | MA | 2017 | 8 | 15 | X | 0 | 0 | 0 | 0 | 0 | 0 | 0 | 0 | 0 | 0 | 0 | 0 | 0 | 0 | X
9973 | SILLA FIJA DE METAL | SILLA FIJA DE METAL | UNIDAD DE CONSULTA EXTERNA | UNID. PREST. DE SERV DE ESPEC. CLIN..-SERV. OTRAS ESPEC. MED. CLIN.-SALA DE TOPICO NEUMO. | METAX | MC-17e | 150409-17782 | MA | 2017 | 8 | 15 | X | 0 | 0 | 0 | 0 | 0 | 0 | 0 | 0 | 0 | 0 | 0 | 0 | 0 | 0 | X
9974 | SILLA FIJA DE METAL | SILLA FIJA DE METAL | UNIDAD DE CONSULTA EXTERNA | UNID. PREST. DE SERV DE ESPEC. CLIN..-SERV. OTRAS ESPEC. MED. CLIN.- SALA DE PROGRAMAS NEUMO. | METAX | MC-17e | 150409-17992 | MA | 2017 | 8 | 15 | X | 0 | 0 | 0 | 0 | 0 | 0 | 0 | 0 | 0 | 0 | 0 | 0 | 0 | 0 | X
9975 | SILLA FIJA DE METAL | SILLA FIJA DE METAL | UNIDAD DE CONSULTA EXTERNA | UNID. PREST. DE SERV. DE ESPEC. CLIN.- SERV.OTRAS ESPEC. MED. CLIN.- SALA DE ESPIROMETRIA | METAX | MC-17e | 150409-17719 | MA | 2017 | 8 | 15 | X | 0 | 0 | 0 | 0 | 0 | 0 | 0 | 0 | 0 | 0 | 0 | 0 | 0 | 0 | X
9976 | SILLA FIJA DE METAL | SILLA FIJA DE METAL | UNIDAD DE CONSULTA EXTERNA | UNID. PREST. DE SERV DE ESPEC. CLIN..-SERV. OTRAS ESPEC. MED. CLIN.-CONSULTORIO DE TUBERCULOSIS | METAX | MC-17e | 150409-17720 | MA | 2017 | 8 | 15 | X | 0 | 0 | 0 | 0 | 0 | 0 | 0 | 0 | 0 | 0 | 0 | 0 | 0 | 0 | X
9977 | SILLA FIJA DE METAL | SILLA FIJA DE METAL | UNIDAD DE CONSULTA EXTERNA | UNID. PREST. DE SERV. DE ESPEC. CLIN.- SERV.OTRAS ESPEC. MED. CLIN.- SALA DE PROCEDIMIENTOS | METAX | MC-17e | 150409-17944 | MA | 2017 | 8 | 15 | X | 0 | 0 | 0 | 0 | 0 | 0 | 0 | 0 | 0 | 0 | 0 | 0 | 0 | 0 | X
9978 | SILLA FIJA DE METAL | SILLA FIJA DE METAL | UNIDAD DE INGENIERÍA CLÍNICA, HOSPITALARIA Y SERVICIOS | OFICINA DE ADMINISTRACIÓN- UIHYS.- INFRAESTRUCT.- SALA DE ESPERA VIH | METAX | MC-17e | 150409-17984 | MA | 2017 | 8 | 15 | X | 0 | 0 | 0 | 0 | 0 | 0 | 0 | 0 | 0 | 0 | 0 | 0 | 0 | 0 | X
9979 | SILLA FIJA DE METAL | SILLA FIJA DE METAL | UNIDAD DE INGENIERÍA CLÍNICA, HOSPITALARIA Y SERVICIOS | OFICINA DE ADMINISTRACIÓN- UIHYS.- INFRAESTRUCT.- SALA DE ESPERA VIH | METAX | MC-17e | 150409-17785 | MA | 2017 | 8 | 15 | X | 0 | 0 | 0 | 0 | 0 | 0 | 0 | 0 | 0 | 0 | 0 | 0 | 0 | 0 | X
9980 | SILLA FIJA DE METAL | SILLA FIJA DE METAL | UNIDAD DE CONSULTA EXTERNA | UNID. PREST. DE SERV. DE ESPEC. CLIN.- SERV.OTRAS ESPEC. MED. CLIN.- SALA DE ESPIROMETRIA | METAX | MC-17e | 150409-17952 | MA | 2017 | 8 | 15 | X | 0 | 0 | 0 | 0 | 0 | 0 | 0 | 0 | 0 | 0 | 0 | 0 | 0 | 0 | X
9981 | SILLA FIJA DE METAL | SILLA FIJA DE METAL | UNIDAD DE INGENIERÍA CLÍNICA, HOSPITALARIA Y SERVICIOS | OFICINA DE ADMINISTRACIÓN- UIHYS.- INFRAESTRUCT.- SALA DE ESPERA VIH | METAX | MC-17e | 150409-17794 | MA | 2017 | 8 | 15 | X | 0 | 0 | 0 | 0 | 0 | 0 | 0 | 0 | 0 | 0 | 0 | 0 | 0 | 0 | X
9982 | SILLA FIJA DE METAL | SILLA FIJA DE METAL | UNIDAD DE CONSULTA EXTERNA | UNID. PREST. DE SERV DE ESPEC. CLIN..-SERV. OTRAS ESPEC. MED. CLIN.-CONSULTORIO DE TUBERCULOSIS | METAX | MC-17e | 150409-17819 | MA | 2017 | 8 | 15 | X | 0 | 0 | 0 | 0 | 0 | 0 | 0 | 0 | 0 | 0 | 0 | 0 | 0 | 0 | X
9983 | SILLA FIJA DE METAL | SILLA FIJA DE METAL | UNIDAD DE CONSULTA EXTERNA | UNID. PREST. DE SERV DE ESPEC. CLIN..-SERV. OTRAS ESPEC. MED. CLIN.-CONSULTORIO DE TUBERCULOSIS | METAX | MC-17e | 150409-17998 | MA | 2017 | 8 | 15 | X | 0 | 0 | 0 | 0 | 0 | 0 | 0 | 0 | 0 | 0 | 0 | 0 | 0 | 0 | X
9984 | SILLA FIJA DE METAL | SILLA FIJA DE METAL | UNIDAD DE CONSULTA EXTERNA | UNID. PREST. DE SERV DE ESPEC. CLIN..-SERV. OTRAS ESPEC. MED. CLIN.- SALA DE PROGRAMAS NEUMO. | METAX | MC-17e | 150409-17716 | MA | 2017 | 8 | 15 | X | 0 | 0 | 0 | 0 | 0 | 0 | 0 | 0 | 0 | 0 | 0 | 0 | 0 | 0 | X
9985 | SILLA FIJA DE METAL | SILLA FIJA DE METAL | UNIDAD DE CONSULTA EXTERNA | UNID. PREST. DE SERV. DE ESPEC. CLIN.- SERV.OTRAS ESPEC. MED. CLIN.- SALA DE NEUMOLOGIA | METAX | MC-17e | S/S | MA | 2017 | 8 | 15 | X | 0 | 0 | 0 | 0 | 0 | 0 | 0 | 0 | 0 | 0 | 0 | 0 | 0 | 0 | X
9986 | SILLA FIJA DE METAL | SILLA FIJA DE METAL | UNIDAD DE CONSULTA EXTERNA | UNID. PREST. DE SERV. DE ESPEC. CLIN.- SERV.OTRAS ESPEC. MED. CLIN.- SALA DE NEUMOLOGIA | METAX | MC-17e | 150409-17784 | MA | 2017 | 8 | 15 | X | 0 | 0 | 0 | 0 | 0 | 0 | 0 | 0 | 0 | 0 | 0 | 0 | 0 | 0 | X
9987 | SILLA FIJA DE METAL | SILLA FIJA DE METAL | UNIDAD DE INGENIERÍA CLÍNICA, HOSPITALARIA Y SERVICIOS | OFICINA DE ADMINISTRACIÓN- UIHYS.- INFRAESTRUCT.- SALA DE ESPERA VIH | METAX | MC-17e | S/S | MA | 2017 | 8 | 15 | X | 0 | 0 | 0 | 0 | 0 | 0 | 0 | 0 | 0 | 0 | 0 | 0 | 0 | 0 | X
9988 | SILLA FIJA DE METAL | SILLA FIJA DE METAL | UNIDAD DE CONSULTA EXTERNA | UNID. PREST. DE SERV DE ESPEC. CLIN..-SERV. OTRAS ESPEC. MED. CLIN.- CONS. PROG. INFECTOLOGIA | METAX | MC-17e | S/S | MA | 2017 | 8 | 15 | X | 0 | 0 | 0 | 0 | 0 | 0 | 0 | 0 | 0 | 0 | 0 | 0 | 0 | 0 | X
9989 | SILLA FIJA DE METAL | SILLA FIJA DE METAL | UNIDAD DE CONSULTA EXTERNA | UNID. PREST. DE SERV. DE ESPEC. CLIN.- SERV.OTRAS ESPEC. MED. CLIN.- SALA DE ESPIROMETRIA | METAX | MC-17e | 150409-17794 | MA | 2017 | 8 | 15 | X | 0 | 0 | 0 | 0 | 0 | 0 | 0 | 0 | 0 | 0 | 0 | 0 | 0 | 0 | X
9990 | SILLA FIJA DE METAL | SILLA FIJA DE METAL | UNIDAD DE CONSULTA EXTERNA | UNID. PREST. DE SERV. DE ESPEC. CLIN.- SERV.OTRAS ESPEC. MED. CLIN.- SALA DE ESPIROMETRIA | METAX | MC-17e | 150409-17718 | MA | 2017 | 8 | 15 | X | 0 | 0 | 0 | 0 | 0 | 0 | 0 | 0 | 0 | 0 | 0 | 0 | 0 | 0 | X
9991 | SILLA FIJA DE METAL | SILLA FIJA DE METAL | UNIDAD DE CONSULTA EXTERNA | UNID. PREST. DE SERV DE ESPEC. CLIN..-SERV. OTRAS ESPEC. MED. CLIN.- CONS. PROG. INFECTOLOGIA | METAX | MC-17e | 150409-17717 | MA | 2017 | 8 | 15 | X | 0 | 0 | 0 | 0 | 0 | 0 | 0 | 0 | 0 | 0 | 0 | 0 | 0 | 0 | X
9992 | SILLA FIJA DE METAL | SILLA FIJA DE METAL | UNIDAD DE CONSULTA EXTERNA | UNID. PREST. DE SERV DE ESPEC. CLIN.- SERV. OTRAS ESPEC. MED. CLIN.- C.E. GERIATRÍA | METAX | MC-17e | 150409-17825 | MA | 2017 | 8 | 15 | X | 0 | 0 | 0 | 0 | 0 | 0 | 0 | 0 | 0 | 0 | 0 | 0 | 0 | 0 | X
9993 | SILLA FIJA DE METAL | SILLA FIJA DE METAL | UNIDAD DE HOSPITALIZACION DE PEDIATRIA | UNID. PREST. DE SERV. DE PED. Y NEONAT. - SERV. DE PEDIAT.- CONSULTA PEDIATRIA 1 CONS EXT | METAX | MC-17e | 150409-17823 | MA | 2017 | 8 | 15 | X | 0 | 0 | 0 | 0 | 0 | 0 | 0 | 0 | 0 | 0 | 0 | 0 | 0 | 0 | X
9994 | SILLA FIJA DE METAL | SILLA FIJA DE METAL | UNIDAD DE HOSPITALIZACION DE PEDIATRIA | UNID. PREST. DE SERV. DE PED. Y NEONAT. - SERV. DE PEDIAT.- TRIAJE DE PEDIATRÍA CONS. EXT | METAX | MC-17e | 150409-17883 | MA | 2017 | 8 | 15 | X | 0 | 0 | 0 | 0 | 0 | 0 | 0 | 0 | 0 | 0 | 0 | 0 | 0 | 0 | X
9995 | SILLA FIJA DE METAL | SILLA FIJA DE METAL | UNIDAD DE CONSULTA EXTERNA | UNID. PREST. DE SERV DE ESPEC. CLIN.- SERV. OTRAS ESPEC. MED. CLIN.- C.E. GERIATRÍA | METAX | MC-17e | S/S | MA | 2017 | 8 | 15 | X | 0 | 0 | 0 | 0 | 0 | 0 | 0 | 0 | 0 | 0 | 0 | 0 | 0 | 0 | X
9996 | SILLA FIJA DE METAL | SILLA FIJA DE METAL | UNIDAD DE CONSULTA EXTERNA | UNID. PREST. DE SERV DE ESPEC. CLIN..-SERV. OTRAS ESPEC. MED. CLIN.- CONSULTA DE HEMATOLOGIA | METAX | MC-17e | 15040917884 | MA | 2017 | 8 | 15 | X | 0 | 0 | 0 | 0 | 0 | 0 | 0 | 0 | 0 | 0 | 0 | 0 | 0 | 0 | X
9997 | SILLA FIJA DE METAL | SILLA FIJA DE METAL | UNIDAD DE CONSULTA EXTERNA | UNID. PREST. DE SERV. DE ESP. QUIR.- SERV OTRAS ESPEC. QUIR. - CONSULTORIO DE NEUROCIRUGIA | METAX | MC-17e | 150409-17885 | MA | 2017 | 8 | 15 | X | 0 | 0 | 0 | 0 | 0 | 0 | 0 | 0 | 0 | 0 | 0 | 0 | 0 | 0 | X
9998 | SILLA FIJA DE METAL | SILLA FIJA DE METAL | UNIDAD DE INGENIERÍA CLÍNICA, HOSPITALARIA Y SERVICIOS | OFICINA DE ADMINISTRACIÓN- UIHYS.- SERV. COMPL.- SEGURID.- SALA VIDEO VIGIL | METAX | MC-17e | 150409-17833 | MA | 2017 | 8 | 15 | X | 0 | 0 | 0 | 0 | 0 | 0 | 0 | 0 | 0 | 0 | 0 | 0 | 0 | 0 | X
9999 | SILLA FIJA DE METAL | SILLA FIJA DE METAL | UNIDAD DE HOSPITALIZACION DE PEDIATRIA | UNID. PREST. DE SERV. DE PED. Y NEONAT. - SERV. DE PEDIAT.- ATENCION DE NIÑOS Y NEONATO CRED | METAX | MC-17e | 150409-17834 | MA | 2017 | 8 | 15 | X | 0 | 0 | 0 | 0 | 0 | 0 | 0 | 0 | 0 | 0 | 0 | 0 | 0 | 0 | X
10000 | SILLA FIJA DE METAL | SILLA FIJA DE METAL | UNIDAD DE CONSULTA EXTERNA | UNID. PREST. DE SERV DE ESPEC. CLIN.- SERV. OTRAS ESPEC. MED. CLIN.- TOPICO 1 (INYECTABLES) | METAX | MC-17e | 15040917756 | MA | 2017 | 8 | 15 | X | 0 | 0 | 0 | 0 | 0 | 0 | 0 | 0 | 0 | 0 | 0 | 0 | 0 | 0 | X
10001 | SILLA FIJA DE METAL | SILLA FIJA DE METAL | UNIDAD DE HOSPITALIZACION DE PEDIATRIA | UNID. PREST. DE SERV. DE PED. Y NEONAT. - SERV. DE PEDIAT.- ATENCION DE NIÑOS Y NEONATO PAI | METAX | MC-17e | S/S | MA | 2017 | 8 | 15 | X | 0 | 0 | 0 | 0 | 0 | 0 | 0 | 0 | 0 | 0 | 0 | 0 | 0 | 0 | X
10002 | SILLA FIJA DE METAL | SILLA FIJA DE METAL | UNIDAD DE HOSPITALIZACION DE PEDIATRIA | UNID. PREST. DE SERV. DE PED. Y NEONAT. - SERV. DE PEDIAT.- CONSULTA PEDIATRIA 1 CONS EXT | METAX | MC-17e | 150409-17749 | MA | 2017 | 8 | 15 | X | 0 | 0 | 0 | 0 | 0 | 0 | 0 | 0 | 0 | 0 | 0 | 0 | 0 | 0 | X
10003 | SILLA FIJA DE METAL | SILLA FIJA DE METAL | UNIDAD DE CONSULTA EXTERNA | UNID. PREST. DE SERV DE ESPEC. CLIN.- SERV. OTRAS ESPEC. MED. CLIN.- CONSULTORIO DE NUTRICION | METAX | MC-17e | 150409-17755 | MA | 2017 | 8 | 15 | X | 0 | 0 | 0 | 0 | 0 | 0 | 0 | 0 | 0 | 0 | 0 | 0 | 0 | 0 | X
10004 | SILLA FIJA DE METAL | SILLA FIJA DE METAL | SERVICIO DE ATENCION Y ORIENTACION AL USUARIO | UNID. DE ARTIC. PRESTACIONAL - SERV. DE ARTIC. DE LA ATENCION AMBUL. Y HOSP. - CONTAC CENTER | METAX | MC-17e | 150409-17761 | MA | 2017 | 8 | 15 | X | 0 | 0 | 0 | 0 | 0 | 0 | 0 | 0 | 0 | 0 | 0 | 0 | 0 | 0 | X
10005 | SILLA FIJA DE METAL | SILLA FIJA DE METAL | UNIDAD DE CONSULTA EXTERNA | UNID. PREST. DE SERV DE ESPEC. CLIN.- SERV. OTRAS ESPEC. MED. CLIN.- TRIAJE 1 ENFERMERIA | METAX | MC-17e | 150409-17759 | MA | 2017 | 8 | 15 | X | 0 | 0 | 0 | 0 | 0 | 0 | 0 | 0 | 0 | 0 | 0 | 0 | 0 | 0 | X
10006 | SILLA FIJA DE METAL | SILLA FIJA DE METAL | UNIDAD DE CONSULTA EXTERNA | UNID. PREST. DE SERV. DE ESP. QUIR.- SERV OTRAS ESPEC. QUIR. - CONSULTORIO DE NEUROCIRUGIA | METAX | MC-17e | 150409-17558 | MA | 2017 | 8 | 15 | X | 0 | 0 | 0 | 0 | 0 | 0 | 0 | 0 | 0 | 0 | 0 | 0 | 0 | 0 | X
10007 | SILLA FIJA DE METAL | SILLA FIJA DE METAL | UNIDAD DE HOSPITALIZACION DE GINECO OBSTETRICIA | UNID. PREST. DE SERV. DE GINE. OBST.- SERV. DE OBST.- TRIAJE OBSTETRICIA CONS. EXT. | METAX | MC-17e | S/S | MA | 2017 | 8 | 15 | X | 0 | 0 | 0 | 0 | 0 | 0 | 0 | 0 | 0 | 0 | 0 | 0 | 0 | 0 | X
10008 | SILLA FIJA DE METAL | SILLA FIJA DE METAL | UNIDAD DE CONSULTA EXTERNA | UNID. PREST. DE SERV. DE ESP. QUIR.- SERV OTRAS ESPEC. QUIR. - CONSULTORIO DE TRAUMATOLOGIA | METAX | MC-17e | 150409-17783 | MA | 2017 | 8 | 15 | X | 0 | 0 | 0 | 0 | 0 | 0 | 0 | 0 | 0 | 0 | 0 | 0 | 0 | 0 | X
10009 | SILLA FIJA DE METAL | SILLA FIJA DE METAL | PATRIMONIO | OFICINA DE ADMINISTRACIÓN- UNIDAD DE LOGÍSTICA- PATRIMONIO | METAX | MC-17e | S/S | MA | 2017 | 8 | 15 | X | 0 | 0 | 0 | 0 | 0 | 0 | 0 | 0 | 0 | 0 | 0 | 0 | 0 | 0 | X
10010 | SILLA FIJA DE METAL | SILLA FIJA DE METAL | SERVICIO DE EMERGENCIA | UNID. PREST. DE SERV. DE EMERG. Y CUID. CRIT.- SERV. DE EMERG.- M.A.R. | METAX | MC-17e | S/S | MA | 2017 | 8 | 15 | X | 0 | 0 | 0 | 0 | 0 | 0 | 0 | 0 | 0 | 0 | 0 | 0 | 0 | 0 | X
10011 | SILLA FIJA DE METAL | SILLA FIJA DE METAL | UNIDAD DE FARMACIA | SERVICIO DE FARMACIA - ALMACENAMIENTO DE MEDICAMENTOS EMERGENCIA | METAX | MC-17e | 150409-17776 | MA | 2017 | 8 | 15 | X | 0 | 0 | 0 | 0 | 0 | 0 | 0 | 0 | 0 | 0 | 0 | 0 | 0 | 0 | X
10012 | SILLA FIJA DE METAL | SILLA FIJA DE METAL | DEPARTAMENTO DE ATENCION AMBULATORIA Y DE HOSPITALIZACION | UNID. PREST. DE SERV DE ESPEC. CLIN..- JEFATURA | METAX | MC-17e | S/S | MA | 2017 | 8 | 15 | X | 0 | 0 | 0 | 0 | 0 | 0 | 0 | 0 | 0 | 0 | 0 | 0 | 0 | 0 | X
10013 | SILLA FIJA DE METAL | SILLA FIJA DE METAL | UNIDAD DE ASISTENCIA SOCIAL | UNID. DE ARTIC. PRESTACIONAL - SERVICIO DE ASISTENCIA SOCIAL | METAX | MC-17e | 150409-17822 | MA | 2017 | 8 | 15 | X | 0 | 0 | 0 | 0 | 0 | 0 | 0 | 0 | 0 | 0 | 0 | 0 | 0 | 0 | X
10014 | SILLA FIJA DE METAL | SILLA FIJA DE METAL | UNIDAD DE GESTION DE LA CALIDAD | UNIDAD DE GESTION DE LA CALIDAD - LIBRO DE RECLAMACIONES CONSULTA EXTERNA | METAX | MC-17e | 150409-17824 | MA | 2017 | 8 | 15 | X | 0 | 0 | 0 | 0 | 0 | 0 | 0 | 0 | 0 | 0 | 0 | 0 | 0 | 0 | X
10015 | SILLA FIJA DE METAL | SILLA FIJA DE METAL | UNIDAD DE GESTION DE LA CALIDAD | UNIDAD DE GESTION DE LA CALIDAD - LIBRO DE RECLAMACIONES CONSULTA EXTERNA | METAX | MC-17E | 150409-17760 | MA | 2017 | 8 | 15 | X | 0 | 0 | 0 | 0 | 0 | 0 | 0 | 0 | 0 | 0 | 0 | 0 | 0 | 0 | X
10016 | SILLA FIJA DE METAL | SILLA FIJA DE METAL | UNIDAD DE INGENIERÍA CLÍNICA, HOSPITALARIA Y SERVICIOS | OFICINA DE ADMINISTRACIÓN- UIHYS.- INFRAESTRUCT.- PATIO DE TALLERES | METAX | MC-17E | S/S | MA | 2017 | 8 | 15 | X | 0 | 0 | 0 | 0 | 0 | 0 | 0 | 0 | 0 | 0 | 0 | 0 | 0 | 0 | X
10017 | SILLA FIJA DE METAL | SILLA FIJA DE METAL | UNIDAD DE CONSULTA EXTERNA | UNID. PREST. DE SERV. DE ESP. QUIR.- SERV OTRAS ESPEC. QUIR. - CONSULTORIO DE TRAUMATOLOGIA | METAX | MC-17e | 150409-17829 | MA | 2017 | 8 | 15 | X | 0 | 0 | 0 | 0 | 0 | 0 | 0 | 0 | 0 | 0 | 0 | 0 | 0 | 0 | X
10018 | SILLA FIJA DE METAL | SILLA FIJA DE METAL | UNIDAD DE GESTION DE LA CALIDAD | UNIDAD DE GESTION DE LA CALIDAD - PLATAFORMA DE ATENCION AL USUARIO | METAX | MC-17e | S/S | MA | 2017 | 8 | 15 | X | 0 | 0 | 0 | 0 | 0 | 0 | 0 | 0 | 0 | 0 | 0 | 0 | 0 | 0 | X
10019 | SILLA FIJA DE METAL | SILLA FIJA DE METAL | UNIDAD DE CONSULTA EXTERNA | UNID. PREST. DE SERV DE ESPEC. CLIN.- SERV. OTRAS ESPEC. MED. CLIN.- TOPICO 1 (INYECTABLES) | METAX | MC-17e | S/S | MA | 2017 | 8 | 15 | X | 0 | 0 | 0 | 0 | 0 | 0 | 0 | 0 | 0 | 0 | 0 | 0 | 0 | 0 | X
10020 | SILLA FIJA DE METAL | SILLA FIJA DE METAL | UNIDAD DE CONSULTA EXTERNA | UNID. PREST. DE SERV DE ESPEC. CLIN.- SERV. OTRAS ESPEC. MED. CLIN.- TOPICO 1 (INYECTABLES) | METAX | MC-17e | 150409-17997 | MA | 2017 | 8 | 15 | X | 0 | 0 | 0 | 0 | 0 | 0 | 0 | 0 | 0 | 0 | 0 | 0 | 0 | 0 | X
10021 | SILLA FIJA DE METAL | SILLA FIJA DE METAL | UNIDAD DE CONSULTA EXTERNA | UNID. PREST. DE SERV DE ESPEC. CLIN.- SERV. OTRAS ESPEC. MED. CLIN.- TRIAJE 1 ENFERMERIA | METAX | MC-17e | 150409-17959 | MA | 2017 | 8 | 15 | X | 0 | 0 | 0 | 0 | 0 | 0 | 0 | 0 | 0 | 0 | 0 | 0 | 0 | 0 | X
10022 | SILLA FIJA DE METAL | SILLA FIJA DE METAL | UNIDAD DE HOSPITALIZACION DE GINECO OBSTETRICIA | UNID. PREST. DE SERV. DE GINE. OBST.- SERV. DE OBST.- PSICOPROFILAXIS Y ESTIM. PRENATAL CONS.EXT | METAX | MC-17e | S/S | MA | 2017 | 8 | 15 | X | 0 | 0 | 0 | 0 | 0 | 0 | 0 | 0 | 0 | 0 | 0 | 0 | 0 | 0 | X
10023 | SILLA FIJA DE METAL | SILLA FIJA DE METAL | SERVICIO DE REFERENCIA Y CONTRAREFERENCIA | UNID. DE ARTIC. PRESTACIONAL - SERVICIO DE REFERENCIA Y CONTRAREFERENCIA - ADMISION Y REGISTRO | METAX | MC-17E | 150409-17745 | MA | 2017 | 8 | 15 | X | 0 | 0 | 0 | 0 | 0 | 0 | 0 | 0 | 0 | 0 | 0 | 0 | 0 | 0 | X
10024 | SILLA FIJA DE METAL | SILLA FIJA DE METAL | UNIDAD DE HOSPITALIZACION DE GINECO OBSTETRICIA | UNID. PREST. DE SERV. DE GINE. OBST.- SERV. DE OBST.- TRIAJE OBSTETRICIA CONS. EXT. | METAX | MC-17e | 150409-17705 | MA | 2017 | 8 | 15 | X | 0 | 0 | 0 | 0 | 0 | 0 | 0 | 0 | 0 | 0 | 0 | 0 | 0 | 0 | X
10025 | SILLA FIJA DE METAL | SILLA FIJA DE METAL | UNIDAD DE HOSPITALIZACION DE GINECO OBSTETRICIA | UNID. PREST. DE SERV. DE GINE. OBST.- SERV. DE OBST.- PSICOPROFILAXIS Y ESTIM. PRENATAL CONS.EXT | METAX | MC-17e | 150409-17730 | MA | 2017 | 8 | 15 | X | 0 | 0 | 0 | 0 | 0 | 0 | 0 | 0 | 0 | 0 | 0 | 0 | 0 | 0 | X
10026 | SILLA FIJA DE METAL | SILLA FIJA DE METAL | UNIDAD DE HOSPITALIZACION DE GINECO OBSTETRICIA | UNID. PREST. DE SERV. DE GINE. OBST.- SERV. DE GIN.OBST.- SALA DE COLPOSCOPIA CONS EXT | METAX | MC-17e | 150415-18216 | MA | 2017 | 8 | 15 | X | 0 | 0 | 0 | 0 | 0 | 0 | 0 | 0 | 0 | 0 | 0 | 0 | 0 | 0 | X
10027 | SILLA FIJA DE METAL | SILLA FIJA DE METAL | UNIDAD DE HOSPITALIZACION DE GINECO OBSTETRICIA | UNID. PREST. DE SERV. DE GINE. OBST.- SERV. DE OBST.- CONSULTORIO OBSTETRICO CONS EXT | METAX | MC-17e | 150409-17729 | MA | 2017 | 8 | 15 | X | 0 | 0 | 0 | 0 | 0 | 0 | 0 | 0 | 0 | 0 | 0 | 0 | 0 | 0 | X
10028 | SILLA FIJA DE METAL | SILLA FIJA DE METAL | DEPARTAMENTO DE ARTICULACIÓN PRESTACIONAL | UNID. DE ARTIC. PRESTACIONAL - JEFATURA | METAX | MC-17e | 150415-18212 | MA | 2017 | 8 | 15 | X | 0 | 0 | 0 | 0 | 0 | 0 | 0 | 0 | 0 | 0 | 0 | 0 | 0 | 0 | X
10029 | SILLA FIJA DE METAL | SILLA FIJA DE METAL | UNIDAD DE HOSPITALIZACION DE GINECO OBSTETRICIA | UNID. PREST. DE SERV. DE GINE. OBST.- SERV. DE OBST.- TRIAJE OBSTETRICIA CONS. EXT. | METAX | MC-17e | 150415-18214 | MA | 2017 | 8 | 15 | X | 0 | 0 | 0 | 0 | 0 | 0 | 0 | 0 | 0 | 0 | 0 | 0 | 0 | 0 | X
10030 | SILLA FIJA DE METAL | SILLA FIJA DE METAL | UNIDAD DE CONSULTA EXTERNA | UNID. PREST. DE SERV. DE GINE. OBST.- SERV. DE GIN.OBST.- CONSULRORIO GIINECOLOGIA 1 CONS EXT | METAX | MC-17e | 150409-17893 | MA | 2017 | 8 | 15 | X | 0 | 0 | 0 | 0 | 0 | 0 | 0 | 0 | 0 | 0 | 0 | 0 | 0 | 0 | X
10031 | SILLA FIJA DE METAL | SILLA FIJA DE METAL | UNIDAD DE HOSPITALIZACION DE GINECO OBSTETRICIA | UNID. PREST. DE SERV. DE GINE. OBST.- SERV. DE OBST.- CONSULTORIO OBSTETRICO CONS EXT | METAX | MC-17e | 150409-18154 | MA | 2017 | 8 | 15 | X | 0 | 0 | 0 | 0 | 0 | 0 | 0 | 0 | 0 | 0 | 0 | 0 | 0 | 0 | X
10032 | SILLA FIJA DE METAL | SILLA FIJA DE METAL | UNIDAD DE HOSPITALIZACION DE GINECO OBSTETRICIA | UNID. PREST. DE SERV. DE GINE. OBST.- SERV. DE OBST.- CONSULT. ADOLEC. INFERTILIDAD CONS EXT | METAX | MC-17e | 150409-17703 | MA | 2017 | 8 | 15 | X | 0 | 0 | 0 | 0 | 0 | 0 | 0 | 0 | 0 | 0 | 0 | 0 | 0 | 0 | X
10033 | SILLA FIJA DE METAL | SILLA FIJA DE METAL | UNIDAD DE HOSPITALIZACION DE GINECO OBSTETRICIA | UNID. PREST. DE SERV. DE GINE. OBST.- SERV. DE OBST.- PLANIFICACION FAMILIAR CONS. EXT. | METAX | MC-17e | 150409-17704 | MA | 2017 | 8 | 15 | X | 0 | 0 | 0 | 0 | 0 | 0 | 0 | 0 | 0 | 0 | 0 | 0 | 0 | 0 | X
10034 | SILLA FIJA DE METAL | SILLA FIJA DE METAL | UNIDAD DE CONSULTA EXTERNA | UNID. PREST. DE SERV. DE GINE. OBST.- SERV. DE GIN.OBST.- CONSULRORIO GINECOLOGIA 3 CONS EXT | METAX | MC-17e | 150409-17957 | MA | 2017 | 8 | 15 | X | 0 | 0 | 0 | 0 | 0 | 0 | 0 | 0 | 0 | 0 | 0 | 0 | 0 | 0 | X
10035 | SILLA FIJA DE METAL | SILLA FIJA DE METAL | UNIDAD DE HOSPITALIZACION DE GINECO OBSTETRICIA | UNID. PREST. DE SERV. DE GINE. OBST.- SERV. DE OBST.- PSICOPROFILAXIS Y ESTIM. PRENATAL CONS.EXT | METAX | MC-17e | 150409-17953 | MA | 2017 | 8 | 15 | X | 0 | 0 | 0 | 0 | 0 | 0 | 0 | 0 | 0 | 0 | 0 | 0 | 0 | 0 | X
10036 | SILLA FIJA DE METAL | SILLA FIJA DE METAL | UNIDAD DE HOSPITALIZACION DE GINECO OBSTETRICIA | UNID. PREST. DE SERV. DE GINE. OBST.- SERV. DE OBST.- PSICOPROFILAXIS Y ESTIM. PRENATAL CONS.EXT | METAX | MC-17e | 150409-17825 | MA | 2017 | 8 | 15 | X | 0 | 0 | 0 | 0 | 0 | 0 | 0 | 0 | 0 | 0 | 0 | 0 | 0 | 0 | X
10037 | SILLA FIJA DE METAL | SILLA FIJA DE METAL | UNIDAD DE HOSPITALIZACION DE GINECO OBSTETRICIA | UNID. PREST. DE SERV. DE GINE. OBST.- SERV. DE OBST.- PLANIFICACION FAMILIAR CONS. EXT. | METAX | MC-17e | 150409-17824 | MA | 2017 | 8 | 15 | X | 0 | 0 | 0 | 0 | 0 | 0 | 0 | 0 | 0 | 0 | 0 | 0 | 0 | 0 | X
10038 | SILLA FIJA DE METAL | SILLA FIJA DE METAL | UNIDAD DE HOSPITALIZACION DE GINECO OBSTETRICIA | UNID. PREST. DE SERV. DE GINE. OBST.- SERV. DE GIN.OBST.- SALA DE COLPOSCOPIA CONS EXT | METAX | MC-17e | 150409-17895 | MA | 2017 | 8 | 15 | X | 0 | 0 | 0 | 0 | 0 | 0 | 0 | 0 | 0 | 0 | 0 | 0 | 0 | 0 | X
10039 | SILLA FIJA DE METAL | SILLA FIJA DE METAL | UNIDAD DE HOSPITALIZACION DE GINECO OBSTETRICIA | UNID. PREST. DE SERV. DE GINE. OBST.- SERV. DE OBST.- UNIDAD DE BIENES TAR FETAL CONS. EXT. | METAX | MC-17e | 150409-17898 | MA | 2017 | 8 | 15 | X | 0 | 0 | 0 | 0 | 0 | 0 | 0 | 0 | 0 | 0 | 0 | 0 | 0 | 0 | X
10040 | SILLA FIJA DE METAL | SILLA FIJA DE METAL | UNIDAD DE CONSULTA EXTERNA | UNID. PREST. DE SERV. DE GINE. OBST.- SERV. DE GIN.OBST.- CONSULRORIO GIINECOLOGIA 1 CONS EXT | METAX | MC-17e | 150409-17842 | MA | 2017 | 8 | 15 | X | 0 | 0 | 0 | 0 | 0 | 0 | 0 | 0 | 0 | 0 | 0 | 0 | 0 | 0 | X
10041 | SILLA FIJA DE METAL | SILLA FIJA DE METAL | UNIDAD DE HOSPITALIZACION DE GINECO OBSTETRICIA | UNID. PREST. DE SERV. DE GINE. OBST.- SERV. DE OBST.- PLANIFICACION FAMILIAR CONS. EXT. | METAX | MC-17E | 150409-17897 | MA | 2017 | 8 | 15 | X | 0 | 0 | 0 | 0 | 0 | 0 | 0 | 0 | 0 | 0 | 0 | 0 | 0 | 0 | X
10042 | SILLA FIJA DE METAL | SILLA FIJA DE METAL | UNIDAD DE CONSULTA EXTERNA | UNID. PREST. DE SERV. DE GINE. OBST.- SERV. DE GIN.OBST.- CONSULRORIO GIINECOLOGIA 2 CONS EXT | METAX | MC-17e | 150409-17850 | MA | 2017 | 8 | 15 | X | 0 | 0 | 0 | 0 | 0 | 0 | 0 | 0 | 0 | 0 | 0 | 0 | 0 | 0 | X
10043 | SILLA FIJA DE METAL | SILLA FIJA DE METAL | UNIDAD DE CUIDADOS CRITICOS DE NEONATOLOGIA | UNID. PREST. DE SERV. DE PED. Y NEONAT. - SERV. DE NEO. CUID. CRIT. DEL NEO.- CONS. NEONAT. CONS. EX | METAX | MC-17e | 150409-17841 | MA | 2017 | 8 | 15 | X | 0 | 0 | 0 | 0 | 0 | 0 | 0 | 0 | 0 | 0 | 0 | 0 | 0 | 0 | X
10044 | SILLA FIJA DE METAL | SILLA FIJA DE METAL | UNIDAD DE HOSPITALIZACION DE GINECO OBSTETRICIA | UNID. PREST. DE SERV. DE GINE. OBST.- SERV. DE OBST.- UNIDAD DE BIENES TAR FETAL CONS. EXT. | METAX | MC-17e | S/S | MA | 2017 | 8 | 15 | X | 0 | 0 | 0 | 0 | 0 | 0 | 0 | 0 | 0 | 0 | 0 | 0 | 0 | 0 | X
10045 | SILLA FIJA DE METAL | SILLA FIJA DE METAL | UNIDAD DE FARMACIA | SERVICIO DE FARMACIA - JEFATURA | METAX | MC-17e | 150409-18090 | MA | 2017 | 8 | 15 | X | 0 | 0 | 0 | 0 | 0 | 0 | 0 | 0 | 0 | 0 | 0 | 0 | 0 | 0 | X
10046 | SILLA FIJA DE METAL | SILLA FIJA DE METAL | UNIDAD DE FARMACIA | SERVICIO DE FARMACIA - RECEPCION | METAX | MC-17e | 150409-18080 | MA | 2017 | 8 | 15 | X | 0 | 0 | 0 | 0 | 0 | 0 | 0 | 0 | 0 | 0 | 0 | 0 | 0 | 0 | X
10047 | SILLA FIJA DE METAL | SILLA FIJA DE METAL | UNIDAD DE FARMACIA | SERVICIO DE FARMACIA - RECEPCION | METAX | MC-17e | 150409-18092 | MA | 2017 | 8 | 15 | X | 0 | 0 | 0 | 0 | 0 | 0 | 0 | 0 | 0 | 0 | 0 | 0 | 0 | 0 | X
10048 | SILLA FIJA DE METAL | SILLA FIJA DE METAL | UNIDAD DE DIAGNOSTICO POR IMAGENES | DAADYT - SADYBS - UDI - COMANDO SALA DE RAYOS X - 2 | METAX | MC-17e | 150409-18072 | MA | 2017 | 8 | 15 | X | 0 | 0 | 0 | 0 | 0 | 0 | 0 | 0 | 0 | 0 | 0 | 0 | 0 | 0 | X
10049 | SILLA FIJA DE METAL | SILLA FIJA DE METAL | UNIDAD DE FARMACIA | SERVICIO DE FARMACIA - SECRETARIA | METAX | CS140B | 150409-17907 | MA | 2017 | 8 | 15 | X | 0 | 0 | 0 | 0 | 0 | 0 | 0 | 0 | 0 | 0 | 0 | 0 | 0 | 0 | X
10050 | SILLA FIJA DE METAL | SILLA FIJA DE METAL | UNIDAD DE FARMACIA | SERVICIO DE FARMACIA - MEZCLAS INTRAVENOSAS | METAX | MC-17e | 150409-17917 | MA | 2017 | 8 | 15 | X | 0 | 0 | 0 | 0 | 0 | 0 | 0 | 0 | 0 | 0 | 0 | 0 | 0 | 0 | X
10051 | SILLA FIJA DE METAL | SILLA FIJA DE METAL | UNIDAD DE PATOLOGIA CLINICA, PATOLOGIA ANATOMICA, HEMOTERAPIA Y BANCO DE SANGRE | UNID. PREST. DE SERV. DE APOYO AL DIAG. Y TRAT.- SERV DE HEMOT. - LAB. DE INMUNOHEMATOLOGIA | METAX | MC-17e | 150409-17929 | MA | 2017 | 8 | 15 | X | 0 | 0 | 0 | 0 | 0 | 0 | 0 | 0 | 0 | 0 | 0 | 0 | 0 | 0 | X
10052 | SILLA FIJA DE METAL | SILLA FIJA DE METAL | UNIDAD DE CONSULTA EXTERNA | UNID. PREST. DE SERV DE ESPEC. CLIN..-SERV. OTRAS ESPEC. MED. CLIN.- CONS. DE NEUROLOGIA | METAX | MC-17E | 150409-18086 | MA | 2017 | 8 | 15 | X | 0 | 0 | 0 | 0 | 0 | 0 | 0 | 0 | 0 | 0 | 0 | 0 | 0 | 0 | X
10053 | SILLA FIJA DE METAL | SILLA FIJA DE METAL | UNIDAD DE PATOLOGIA CLINICA, PATOLOGIA ANATOMICA, HEMOTERAPIA Y BANCO DE SANGRE | UNID. PREST. DE SERV. DE APOYO AL DIAG. Y TRAT.- SERV DE PATOL. CLIN. - RECEPCION / ENTREGA | METAX | MC-17e | 150409-17933 | MA | 2017 | 8 | 15 | X | 0 | 0 | 0 | 0 | 0 | 0 | 0 | 0 | 0 | 0 | 0 | 0 | 0 | 0 | X
10054 | SILLA FIJA DE METAL | SILLA FIJA DE METAL | UNIDAD DE PATOLOGIA CLINICA, PATOLOGIA ANATOMICA, HEMOTERAPIA Y BANCO DE SANGRE | UNID. PREST. DE SERV. DE APOYO AL DIAG. Y TRAT.- SERV DE PATOL. CLIN. - JEFATURA PATOLOGIA CLINICA | METAX | MC-17E | 150409-17935 | MA | 2017 | 8 | 15 | X | 0 | 0 | 0 | 0 | 0 | 0 | 0 | 0 | 0 | 0 | 0 | 0 | 0 | 0 | X
10055 | SILLA FIJA DE METAL | SILLA FIJA DE METAL | UNIDAD DE PATOLOGIA CLINICA, PATOLOGIA ANATOMICA, HEMOTERAPIA Y BANCO DE SANGRE | UNID. PREST. DE SERV. DE APOYO AL DIAG. Y TRAT.- SERV DE ANAT. PATOL.- ARCHIVO ANAT. PATOL. | METAX | MC-17e | 150409-17733 | MA | 2017 | 8 | 15 | X | 0 | 0 | 0 | 0 | 0 | 0 | 0 | 0 | 0 | 0 | 0 | 0 | 0 | 0 | X
10056 | SILLA FIJA DE METAL | SILLA FIJA DE METAL | UNIDAD DE PATOLOGIA CLINICA, PATOLOGIA ANATOMICA, HEMOTERAPIA Y BANCO DE SANGRE | UNID. PREST. DE SERV. DE APOYO AL DIAG. Y TRAT.- SERV DE ANAT. PATOL.- JEFATURA ANATOMIA PATOL. | METAX | MC-17e | 150409-17740 | MA | 2017 | 8 | 15 | X | 0 | 0 | 0 | 0 | 0 | 0 | 0 | 0 | 0 | 0 | 0 | 0 | 0 | 0 | X
10057 | SILLA FIJA DE METAL | SILLA FIJA DE METAL | UNIDAD DE PATOLOGIA CLINICA, PATOLOGIA ANATOMICA, HEMOTERAPIA Y BANCO DE SANGRE | UNID. PREST. DE SERV. DE APOYO AL DIAG. Y TRAT.- SERV DE ANAT. PATOL.- JEFATURA ANATOMIA PATOL. | METAX | MC-17e | 150409-17737 | MA | 2017 | 8 | 15 | X | 0 | 0 | 0 | 0 | 0 | 0 | 0 | 0 | 0 | 0 | 0 | 0 | 0 | 0 | X
10058 | SILLA FIJA DE METAL | SILLA FIJA DE METAL | UNIDAD DE DIAGNOSTICO POR IMAGENES | UNID. PREST. DE SERV. DE APOYO AL DIAG. Y TRAT.- SERV. DIAG. POR IMAGENES - SALA DE MAMOGRAFIA 1 | METAX | MC-17e | 150409-17730 | MA | 2017 | 8 | 15 | X | 0 | 0 | 0 | 0 | 0 | 0 | 0 | 0 | 0 | 0 | 0 | 0 | 0 | 0 | X
10059 | SILLA FIJA DE METAL | SILLA FIJA DE METAL | SERVICIO DE EMERGENCIA | UNID. PREST. DE SERV. DE EMERG. Y CUID. CRIT.- SERV. DE EMERG.- SALA DE PROCEDIMIENTO PEDIATRIA | METAX | MC-17e | 150409-17741 | MA | 2017 | 8 | 15 | X | 0 | 0 | 0 | 0 | 0 | 0 | 0 | 0 | 0 | 0 | 0 | 0 | 0 | 0 | X
10060 | SILLA FIJA DE METAL | SILLA FIJA DE METAL | UNIDAD DE DIAGNOSTICO POR IMAGENES | DAADYT - SADYBS - UDI - SALA DE REUNIONES | METAX | MC-17e | 150409-18075 | MA | 2017 | 8 | 15 | X | 0 | 0 | 0 | 0 | 0 | 0 | 0 | 0 | 0 | 0 | 0 | 0 | 0 | 0 | X
10061 | SILLA FIJA DE METAL | SILLA FIJA DE METAL | SERVICIO DE ATENCION Y ORIENTACION AL USUARIO | UNID. DE ARTIC. PRESTACIONAL - SERV. DE ARTIC. DE LA ATENCION AMBUL. Y HOSP. - CONTAC CENTER | METAX | MC-17e | 150409-17999 | MA | 2017 | 8 | 15 | X | 0 | 0 | 0 | 0 | 0 | 0 | 0 | 0 | 0 | 0 | 0 | 0 | 0 | 0 | X
10062 | SILLA FIJA DE METAL | SILLA FIJA DE METAL | UNIDAD DE DIAGNOSTICO POR IMAGENES | DAADYT - SADYBS - UDI - VESTIDOR SALA DE RAYOS X - 1 | METAX | MC-17e | 150409-17995 | MA | 2017 | 8 | 15 | X | 0 | 0 | 0 | 0 | 0 | 0 | 0 | 0 | 0 | 0 | 0 | 0 | 0 | 0 | X
10063 | SILLA FIJA DE METAL | SILLA FIJA DE METAL | UNIDAD DE DIAGNOSTICO POR IMAGENES | DAADYT - SADYBS - UDI - SALA DE REUNIONES | METAX | MC-17e | 150409-18005 | MA | 2017 | 8 | 15 | X | 0 | 0 | 0 | 0 | 0 | 0 | 0 | 0 | 0 | 0 | 0 | 0 | 0 | 0 | X
10064 | SILLA FIJA DE METAL | SILLA FIJA DE METAL | UNIDAD DE DIAGNOSTICO POR IMAGENES | DAADYT - SADYBS - UDI - VESTIDOR SALA DE RAYOS X - 3 | METAX | MC-17e | 150409-18007 | MA | 2017 | 8 | 15 | X | 0 | 0 | 0 | 0 | 0 | 0 | 0 | 0 | 0 | 0 | 0 | 0 | 0 | 0 | X
10065 | SILLA FIJA DE METAL | SILLA FIJA DE METAL | UNIDAD DE DIAGNOSTICO POR IMAGENES | UNID. PREST. DE SERV. DE APOYO AL DIAG. Y TRAT.- SERV. DIAG. POR IMAGENES - CORREDOR IMAGENES | METAX | MC-17C | 150409-17744 | MA | 2017 | 8 | 15 | X | 0 | 0 | 0 | 0 | 0 | 0 | 0 | 0 | 0 | 0 | 0 | 0 | 0 | 0 | X
10066 | SILLA FIJA DE METAL | SILLA FIJA DE METAL | UNIDAD DE DIAGNOSTICO POR IMAGENES | DAADYT - SADYBS - UDI - SALA DE MAMOGRAFÍA 2 | METAX | MC-17e | 150409-17896 | MA | 2017 | 8 | 15 | X | 0 | 0 | 0 | 0 | 0 | 0 | 0 | 0 | 0 | 0 | 0 | 0 | 0 | 0 | X
10067 | SILLA FIJA DE METAL | SILLA FIJA DE METAL | UNIDAD DE DIAGNOSTICO POR IMAGENES | DAADYT - SADYBS - UDI - COMANDO SALA DE RAYOS X - 1 | METAX | MC-17e | 150409-17724 | MA | 2017 | 8 | 15 | X | 0 | 0 | 0 | 0 | 0 | 0 | 0 | 0 | 0 | 0 | 0 | 0 | 0 | 0 | X
10068 | SILLA FIJA DE METAL | SILLA FIJA DE METAL | UNIDAD DE DIAGNOSTICO POR IMAGENES | DAADYT - SADYBS - UDI - SALA DE TOMOGRAFÍA | METAX | MC-17e | 150409-17729 | MA | 2017 | 8 | 15 | X | 0 | 0 | 0 | 0 | 0 | 0 | 0 | 0 | 0 | 0 | 0 | 0 | 0 | 0 | X
10069 | SILLA FIJA DE METAL | SILLA FIJA DE METAL | UNIDAD DE DIAGNOSTICO POR IMAGENES | DAADYT - SADYBS - UDI - JEFATURA | METAX | MC-17e | S/S | MA | 2017 | 8 | 15 | X | 0 | 0 | 0 | 0 | 0 | 0 | 0 | 0 | 0 | 0 | 0 | 0 | 0 | 0 | X
10070 | SILLA FIJA DE METAL | SILLA FIJA DE METAL | UNIDAD DE DIAGNOSTICO POR IMAGENES | DAADYT - SADYBS - UDI - JEFATURA | METAX | MC-17e | 150409-17742 | MA | 2017 | 8 | 15 | X | 0 | 0 | 0 | 0 | 0 | 0 | 0 | 0 | 0 | 0 | 0 | 0 | 0 | 0 | X
10071 | SILLA FIJA DE METAL | SILLA FIJA DE METAL | UNIDAD DE FARMACIA | SERVICIO DE FARMACIA - SECRETARIA | METAX | MC-17e | 150409-17726 | MA | 2017 | 8 | 15 | X | 0 | 0 | 0 | 0 | 0 | 0 | 0 | 0 | 0 | 0 | 0 | 0 | 0 | 0 | X
10072 | SILLA FIJA DE METAL | SILLA FIJA DE METAL | UNIDAD DE DIAGNOSTICO POR IMAGENES | DAADYT - SADYBS - UDI - SALA DE REUNIONES | METAX | MC-17e | 150409-17730 | MA | 2017 | 8 | 15 | X | 0 | 0 | 0 | 0 | 0 | 0 | 0 | 0 | 0 | 0 | 0 | 0 | 0 | 0 | X
10073 | SILLA FIJA DE METAL | SILLA FIJA DE METAL | UNIDAD DE DIAGNOSTICO POR IMAGENES | DAADYT - SADYBS - UDI - SALA DE RAYOS X - 3 | METAX | MC-17e | 150409-17728 | MA | 2017 | 8 | 15 | X | 0 | 0 | 0 | 0 | 0 | 0 | 0 | 0 | 0 | 0 | 0 | 0 | 0 | 0 | X
10074 | SILLA FIJA DE METAL | SILLA FIJA DE METAL | UNIDAD DE DIAGNOSTICO POR IMAGENES | DAADYT - SADYBS - UDI - SALA DE TOMOGRAFÍA | METAX | MC-17e | 150409-17725 | MA | 2017 | 8 | 15 | X | 0 | 0 | 0 | 0 | 0 | 0 | 0 | 0 | 0 | 0 | 0 | 0 | 0 | 0 | X
10075 | SILLA FIJA DE METAL | SILLA FIJA DE METAL | UNIDAD DE DIAGNOSTICO POR IMAGENES | DAADYT - SADYBS - UDI - SALA DE REUNIONES | METAX | MC-17e | S/S | MA | 2017 | 8 | 15 | X | 0 | 0 | 0 | 0 | 0 | 0 | 0 | 0 | 0 | 0 | 0 | 0 | 0 | 0 | X
10076 | SILLA FIJA DE METAL | SILLA FIJA DE METAL | UNIDAD DE SEGUROS | UNIDAD DE SEGUROS - MEDICOS AUDITORES | METAX | MC-17e | S/S | MA | 2017 | 8 | 15 | X | 0 | 0 | 0 | 0 | 0 | 0 | 0 | 0 | 0 | 0 | 0 | 0 | 0 | 0 | X
10077 | SILLA FIJA DE METAL | SILLA FIJA DE METAL | SERVICIO DE EMERGENCIA | UNID. PREST. DE SERV. DE EMERG. Y CUID. CRIT.- SERV. DE EMERG.- M.A.R. | METAX | MC-17e | 150409-17820 | MA | 2017 | 8 | 15 | X | 0 | 0 | 0 | 0 | 0 | 0 | 0 | 0 | 0 | 0 | 0 | 0 | 0 | 0 | X
10078 | SILLA FIJA DE METAL | SILLA FIJA DE METAL | SERVICIO DE EMERGENCIA | UNID. PREST. DE SERV. DE EMERG. Y CUID. CRIT.- SERV. DE EMERG.- STAR MEDICO ADULTO | METAX | MC-17e | 150409-17902 | MA | 2017 | 8 | 15 | X | 0 | 0 | 0 | 0 | 0 | 0 | 0 | 0 | 0 | 0 | 0 | 0 | 0 | 0 | X
10079 | SILLA FIJA DE METAL | SILLA FIJA DE METAL | SERVICIO DE EMERGENCIA | UNID. PREST. DE SERV. DE EMERG. Y CUID. CRIT.- SERV. DE EMERG.- TÓPICO DE TRAUMATOLOGÍA | METAX | MC-17e | S/S | MA | 2017 | 8 | 15 | X | 0 | 0 | 0 | 0 | 0 | 0 | 0 | 0 | 0 | 0 | 0 | 0 | 0 | 0 | X
10080 | SILLA FIJA DE METAL | SILLA FIJA DE METAL | SERVICIO DE EMERGENCIA | UNID. PREST. DE SERV. DE EMERG. Y CUID. CRIT.- SERV. DE EMERG.- ESTAC. ENFERMERAS PEDIATRIA | METAX | MC-17E | S/S | MA | 2017 | 8 | 15 | X | 0 | 0 | 0 | 0 | 0 | 0 | 0 | 0 | 0 | 0 | 0 | 0 | 0 | 0 | X
10081 | SILLA FIJA DE METAL | SILLA FIJA DE METAL | SERVICIO DE EMERGENCIA | UNID. PREST. DE SERV. DE EMERG. Y CUID. CRIT.- SERV. DE EMERG.- INYECT. Y NEBUL. ADULTO | METAX | MC-17e | 150409-17731 | MA | 2017 | 8 | 15 | X | 0 | 0 | 0 | 0 | 0 | 0 | 0 | 0 | 0 | 0 | 0 | 0 | 0 | 0 | X
10082 | SILLA FIJA DE METAL | SILLA FIJA DE METAL | UNIDAD DE ASISTENCIA SOCIAL | UNID. DE ARTIC. PRESTACIONAL - SERVICIO DE ASISTENCIA SOCIAL | METAX | MC-17e | 150415-18296 | MA | 2017 | 8 | 15 | X | 0 | 0 | 0 | 0 | 0 | 0 | 0 | 0 | 0 | 0 | 0 | 0 | 0 | 0 | X
10083 | SILLA FIJA DE METAL | SILLA FIJA DE METAL | SERVICIO DE EMERGENCIA | UNID. PREST. DE SERV. DE EMERG. Y CUID. CRIT.- SERV. DE EMERG.- SHOCK TRAUMA UCE PEDIATRÍA | METAX | MC-17e | 150415-18292 | MA | 2017 | 8 | 15 | X | 0 | 0 | 0 | 0 | 0 | 0 | 0 | 0 | 0 | 0 | 0 | 0 | 0 | 0 | X
10084 | SILLA FIJA DE METAL | SILLA FIJA DE METAL | UNIDAD DE FARMACIA | SERVICIO DE FARMACIA - ALMACENAMIENTO DE MEDICAMENTOS EMERGENCIA | METAX | MC-17e | S/S | MA | 2017 | 8 | 15 | X | 0 | 0 | 0 | 0 | 0 | 0 | 0 | 0 | 0 | 0 | 0 | 0 | 0 | 0 | X
10085 | SILLA FIJA DE METAL | SILLA FIJA DE METAL | SERVICIO DE EMERGENCIA | UNID. PREST. DE SERV. DE EMERG. Y CUID. CRIT.- SERV. DE EMERG.- SALA DE PROCEDIMIENTO PEDIATRIA | METAX | MC-17e | S/S | MA | 2017 | 8 | 15 | X | 0 | 0 | 0 | 0 | 0 | 0 | 0 | 0 | 0 | 0 | 0 | 0 | 0 | 0 | X
10086 | SILLA FIJA DE METAL | SILLA FIJA DE METAL | SERVICIO DE EMERGENCIA | UNID. PREST. DE SERV. DE EMERG. Y CUID. CRIT.- SERV. DE EMERG.- SALA OBSERVACIÓN AISLADOS NIÑOS | METAX | MC-17e | S/S | MA | 2017 | 8 | 15 | X | 0 | 0 | 0 | 0 | 0 | 0 | 0 | 0 | 0 | 0 | 0 | 0 | 0 | 0 | X
10087 | SILLA FIJA DE METAL | SILLA FIJA DE METAL | SERVICIO DE EMERGENCIA | UNID. PREST. DE SERV. DE EMERG. Y CUID. CRIT.- SERV. DE EMERG.- CONTROL EMERGENCIA | METAX | MC-17e | 150409-17931 | MA | 2017 | 8 | 15 | X | 0 | 0 | 0 | 0 | 0 | 0 | 0 | 0 | 0 | 0 | 0 | 0 | 0 | 0 | X
10088 | SILLA FIJA DE METAL | SILLA FIJA DE METAL | SERVICIO DE EMERGENCIA | UNID. PREST. DE SERV. DE EMERG. Y CUID. CRIT.- SERV. DE EMERG.- SALA DE PROCEDIMIENTO PEDIATRIA | METAX | MC-17e | 150409-17713 | MA | 2017 | 8 | 15 | X | 0 | 0 | 0 | 0 | 0 | 0 | 0 | 0 | 0 | 0 | 0 | 0 | 0 | 0 | X
10089 | SILLA FIJA DE METAL | SILLA FIJA DE METAL | UNIDAD DE CUIDADOS CRITICOS DEL ADULTO | UNID. PREST. DE SERV. DE EMERG. Y CUID. CRIT.- SERV CUID CRIT ADUL.- SALA DE JUNTAS | METAX | MC-17e | 150409-17712 | MA | 2017 | 8 | 15 | X | 0 | 0 | 0 | 0 | 0 | 0 | 0 | 0 | 0 | 0 | 0 | 0 | 0 | 0 | X
10090 | SILLA FIJA DE METAL | SILLA FIJA DE METAL | SERVICIO DE EMERGENCIA | UNID. PREST. DE SERV. DE EMERG. Y CUID. CRIT.- SERV. DE EMERG.- JEFATURA ENFERMERIA EMERGENCIA | METAX | MC-17e | 150415-18436 | MA | 2017 | 8 | 15 | X | 0 | 0 | 0 | 0 | 0 | 0 | 0 | 0 | 0 | 0 | 0 | 0 | 0 | 0 | X
10091 | SILLA FIJA DE METAL | SILLA FIJA DE METAL | SERVICIO DE EMERGENCIA | UNID. PREST. DE SERV. DE EMERG. Y CUID. CRIT.- SERV. DE EMERG.- SALA DE OBSERVACIÓN PEDIATRÍA | METAX | MC-17e | 150415-18448 | MA | 2017 | 8 | 15 | X | 0 | 0 | 0 | 0 | 0 | 0 | 0 | 0 | 0 | 0 | 0 | 0 | 0 | 0 | X
10092 | SILLA FIJA DE METAL | SILLA FIJA DE METAL | SERVICIO DE EMERGENCIA | UNID. PREST. DE SERV. DE EMERG. Y CUID. CRIT.- SERV. DE EMERG.- SALA DE OBSERVACIÓN PEDIATRÍA | METAX | MC-17e | S/S | MA | 2017 | 8 | 15 | X | 0 | 0 | 0 | 0 | 0 | 0 | 0 | 0 | 0 | 0 | 0 | 0 | 0 | 0 | X
10093 | SILLA FIJA DE METAL | SILLA FIJA DE METAL | SERVICIO DE EMERGENCIA | UNID. PREST. DE SERV. DE EMERG. Y CUID. CRIT.- SERV. DE EMERG.- TÓPICO DE CIRUGÍA PEDIATRÍA | METAX | MC-17e | 150409-17908 | MA | 2017 | 8 | 15 | X | 0 | 0 | 0 | 0 | 0 | 0 | 0 | 0 | 0 | 0 | 0 | 0 | 0 | 0 | X
10094 | SILLA FIJA DE METAL | SILLA FIJA DE METAL | SERVICIO DE EMERGENCIA | UNID. PREST. DE SERV. DE EMERG. Y CUID. CRIT.- SERV. DE EMERG.- CENTRAL DE ENFERM. 1 EMERGENCIA | METAX | MC-17e | 150409-17910 | MA | 2017 | 8 | 15 | X | 0 | 0 | 0 | 0 | 0 | 0 | 0 | 0 | 0 | 0 | 0 | 0 | 0 | 0 | X
10095 | SILLA FIJA DE METAL | SILLA FIJA DE METAL | OFICINA DE GESTIÓN DE RECURSOS HUMANOS | OFICINA DE RECURSOS HUMANOS - JEFATURA | METAX | MC-17e | S/S | MA | 2017 | 8 | 15 | X | 0 | 0 | 0 | 0 | 0 | 0 | 0 | 0 | 0 | 0 | 0 | 0 | 0 | 0 | X
10096 | SILLA FIJA DE METAL | SILLA FIJA DE METAL | SERVICIO DE EMERGENCIA | UNID. PREST. DE SERV. DE EMERG. Y CUID. CRIT.- SERV. DE EMERG.- TÓPICO DE PEDIATRÍA | METAX | MC-17e | 150409-17808 | MA | 2017 | 8 | 15 | X | 0 | 0 | 0 | 0 | 0 | 0 | 0 | 0 | 0 | 0 | 0 | 0 | 0 | 0 | X
10097 | SILLA FIJA DE METAL | SILLA FIJA DE METAL | SERVICIO DE EMERGENCIA | UNID. PREST. DE SERV. DE EMERG. Y CUID. CRIT.- SERV. DE EMERG.- TÓPICO DE GINECOLOGÍA 2 | METAX | MC-17e | 150409-17802 | MA | 2017 | 8 | 15 | X | 0 | 0 | 0 | 0 | 0 | 0 | 0 | 0 | 0 | 0 | 0 | 0 | 0 | 0 | X
10098 | SILLA FIJA DE METAL | SILLA FIJA DE METAL | UNIDAD DE INGENIERÍA CLÍNICA, HOSPITALARIA Y SERVICIOS | OFICINA DE ADMINISTRACIÓN- UIHYS.- SERV. COMPL.- SEGURID.- PUERTA PRINCIPAL | METAX | MC-17e | S/S | MA | 2017 | 8 | 15 | X | 0 | 0 | 0 | 0 | 0 | 0 | 0 | 0 | 0 | 0 | 0 | 0 | 0 | 0 | X
10099 | SILLA FIJA DE METAL | SILLA FIJA DE METAL | SERVICIO DE EMERGENCIA | UNID. PREST. DE SERV. DE EMERG. Y CUID. CRIT.- SERV. DE EMERG.- TRIAJE EMERGENCIA | METAX | MC-17e | 15041518446 | MA | 2017 | 8 | 15 | X | 0 | 0 | 0 | 0 | 0 | 0 | 0 | 0 | 0 | 0 | 0 | 0 | 0 | 0 | X
10100 | SILLA FIJA DE METAL | SILLA FIJA DE METAL | SERVICIO DE EMERGENCIA | UNID. PREST. DE SERV. DE EMERG. Y CUID. CRIT.- SERV. DE EMERG.- SHOCK TRAUMA UCE PEDIATRÍA | METAX | MC-17e | 150409-17849 | MA | 2017 | 8 | 15 | X | 0 | 0 | 0 | 0 | 0 | 0 | 0 | 0 | 0 | 0 | 0 | 0 | 0 | 0 | X
10101 | SILLA FIJA DE METAL | SILLA FIJA DE METAL | OFICINA DE GESTIÓN DE RECURSOS HUMANOS | OFICINA DE RECURSOS HUMANOS - JEFATURA | METAX | MC-17e | 150409-17752 | MA | 2017 | 8 | 15 | X | 0 | 0 | 0 | 0 | 0 | 0 | 0 | 0 | 0 | 0 | 0 | 0 | 0 | 0 | X
10102 | SILLA FIJA DE METAL | SILLA FIJA DE METAL | UNIDAD DE MEDICINA FISICA Y REHABILITACION | UNID. PREST. DE SERV. DE APOYO AL DIAG. Y TRAT.- SERV. DE MED. FIS. Y REHAB.- GIMNASIO GENERAL | METAX | MC-17e | 150415-18200 | MA | 2017 | 8 | 15 | X | 0 | 0 | 0 | 0 | 0 | 0 | 0 | 0 | 0 | 0 | 0 | 0 | 0 | 0 | X
10103 | SILLA FIJA DE METAL | SILLA FIJA DE METAL | UNIDAD DE CONSULTA EXTERNA | UNID. PREST. DE SERV DE ESPEC. CLIN..-SERV. OTRAS ESPEC. MED. CLIN.- CONS. DE PSIQUIATRIA | METAX | MC-17e | 150415-18205 | MA | 2017 | 8 | 15 | X | 0 | 0 | 0 | 0 | 0 | 0 | 0 | 0 | 0 | 0 | 0 | 0 | 0 | 0 | X
10104 | SILLA FIJA DE METAL | SILLA FIJA DE METAL | UNIDAD DE MEDICINA FISICA Y REHABILITACION | UNID. PREST. DE SERV. DE APOYO AL DIAG. Y TRAT.- SERV. DE MED. FIS. Y REHAB.- CONSULTORIO N° 2 | METAX | MC-17e | 150409-17812 | MA | 2017 | 8 | 15 | X | 0 | 0 | 0 | 0 | 0 | 0 | 0 | 0 | 0 | 0 | 0 | 0 | 0 | 0 | X
10105 | SILLA FIJA DE METAL | SILLA FIJA DE METAL | UNIDAD DE MEDICINA FISICA Y REHABILITACION | UNID. PREST. DE SERV. DE APOYO AL DIAG. Y TRAT.- SERV. DE MED. FIS. Y REHAB.- VEST. MUJERES DISCAP. | METAX | MC-17e | 150409-18127 | MA | 2017 | 8 | 15 | X | 0 | 0 | 0 | 0 | 0 | 0 | 0 | 0 | 0 | 0 | 0 | 0 | 0 | 0 | X
10106 | SILLA FIJA DE METAL | SILLA FIJA DE METAL | UNIDAD DE MEDICINA FISICA Y REHABILITACION | UNID. PREST. DE SERV. DE APOYO AL DIAG. Y TRAT.- SERV. DE MED. FIS. Y REHAB.- ZONA DE ACTIVIDADES | METAX | MC-17e | 150409-17890 | MA | 2017 | 8 | 15 | X | 0 | 0 | 0 | 0 | 0 | 0 | 0 | 0 | 0 | 0 | 0 | 0 | 0 | 0 | X
10107 | SILLA FIJA DE METAL | SILLA FIJA DE METAL | UNIDAD DE MEDICINA FISICA Y REHABILITACION | UNID. PREST. DE SERV. DE APOYO AL DIAG. Y TRAT.- SERV. DE MED. FIS. Y REHAB.- ZONA DE ACTIVIDADES | METAX | MC-17e | S/S | MA | 2017 | 8 | 15 | X | 0 | 0 | 0 | 0 | 0 | 0 | 0 | 0 | 0 | 0 | 0 | 0 | 0 | 0 | X
10108 | SILLA FIJA DE METAL | SILLA FIJA DE METAL | UNIDAD DE MEDICINA FISICA Y REHABILITACION | UNID. PREST. DE SERV. DE APOYO AL DIAG. Y TRAT.- SERV. DE MED. FIS. Y REHAB.- CONSULTORIO N° 1 | METAX | MC-17e | 150409-17751 | MA | 2017 | 8 | 15 | X | 0 | 0 | 0 | 0 | 0 | 0 | 0 | 0 | 0 | 0 | 0 | 0 | 0 | 0 | X
10109 | SILLA FIJA DE METAL | SILLA FIJA DE METAL | UNIDAD DE MEDICINA FISICA Y REHABILITACION | UNID. PREST. DE SERV. DE APOYO AL DIAG. Y TRAT.- SERV. DE MED. FIS. Y REHAB.-TERAPIA FISICA | METAX | MC-17e | 150409-17748 | MA | 2017 | 8 | 15 | X | 0 | 0 | 0 | 0 | 0 | 0 | 0 | 0 | 0 | 0 | 0 | 0 | 0 | 0 | X
10110 | SILLA FIJA DE METAL | SILLA FIJA DE METAL | UNIDAD DE MEDICINA FISICA Y REHABILITACION | UNID. PREST. DE SERV. DE APOYO AL DIAG. Y TRAT.- SERV. DE MED. FIS. Y REHAB.- GIMNASIO GENERAL | METAX | MC-17e | 150409-17888 | MA | 2017 | 8 | 15 | X | 0 | 0 | 0 | 0 | 0 | 0 | 0 | 0 | 0 | 0 | 0 | 0 | 0 | 0 | X
10111 | SILLA FIJA DE METAL | SILLA FIJA DE METAL | UNIDAD DE MEDICINA FISICA Y REHABILITACION | UNID. PREST. DE SERV. DE APOYO AL DIAG. Y TRAT.- SERV. DE MED. FIS. Y REHAB.-TERAPIA FISICA | METAX | MC-17e | 150415-18222 | MA | 2017 | 8 | 15 | X | 0 | 0 | 0 | 0 | 0 | 0 | 0 | 0 | 0 | 0 | 0 | 0 | 0 | 0 | X
10112 | SILLA FIJA DE METAL | SILLA FIJA DE METAL | UNIDAD DE MEDICINA FISICA Y REHABILITACION | UNID. PREST. DE SERV. DE APOYO AL DIAG. Y TRAT.- SERV. DE MED. FIS. Y REHAB.- GIMNASIO GENERAL | METAX | MC-17e | 150409-18198 | MA | 2017 | 8 | 15 | X | 0 | 0 | 0 | 0 | 0 | 0 | 0 | 0 | 0 | 0 | 0 | 0 | 0 | 0 | X
10113 | SILLA FIJA DE METAL | SILLA FIJA DE METAL | UNIDAD DE MEDICINA FISICA Y REHABILITACION | UNID. PREST. DE SERV. DE APOYO AL DIAG. Y TRAT.- SERV. DE MED. FIS. Y REHAB.- TALLER TERAP GRUPAL 2 | METAX | MC-17e | 150409-17814 | MA | 2017 | 8 | 15 | X | 0 | 0 | 0 | 0 | 0 | 0 | 0 | 0 | 0 | 0 | 0 | 0 | 0 | 0 | X
10114 | SILLA FIJA DE METAL | SILLA FIJA DE METAL | UNIDAD DE MEDICINA FISICA Y REHABILITACION | UNID. PREST. DE SERV. DE APOYO AL DIAG. Y TRAT.- SERV. DE MED. FIS. Y REHAB.- CONSULTORIO N° 2 | METAX | MC-17e | 150415-18458 | MA | 2017 | 8 | 15 | X | 0 | 0 | 0 | 0 | 0 | 0 | 0 | 0 | 0 | 0 | 0 | 0 | 0 | 0 | X
10115 | SILLA FIJA DE METAL | SILLA FIJA DE METAL | UNIDAD DE MEDICINA FISICA Y REHABILITACION | UNID. PREST. DE SERV. DE APOYO AL DIAG. Y TRAT.- SERV. DE MED. FIS. Y REHAB.- GIMNASIO GENERAL | METAX | MC-17e | 150409-17887 | MA | 2017 | 8 | 15 | X | 0 | 0 | 0 | 0 | 0 | 0 | 0 | 0 | 0 | 0 | 0 | 0 | 0 | 0 | X
10116 | SILLA FIJA DE METAL | SILLA FIJA DE METAL | UNIDAD DE MEDICINA FISICA Y REHABILITACION | UNID. PREST. DE SERV. DE APOYO AL DIAG. Y TRAT.- SERV. DE MED. FIS. Y REHAB.- CONSULTORIO N° 2 | METAX | MC-17e | 150409-17882 | MA | 2017 | 8 | 15 | X | 0 | 0 | 0 | 0 | 0 | 0 | 0 | 0 | 0 | 0 | 0 | 0 | 0 | 0 | X
10117 | SILLA FIJA DE METAL | SILLA FIJA DE METAL | UNIDAD DE MEDICINA FISICA Y REHABILITACION | UNID. PREST. DE SERV. DE APOYO AL DIAG. Y TRAT.- SERV. DE MED. FIS. Y REHAB.- TALLER TERAP GRUPAL 2 | METAX | MC-17e | 150415-18486 | MA | 2017 | 8 | 15 | X | 0 | 0 | 0 | 0 | 0 | 0 | 0 | 0 | 0 | 0 | 0 | 0 | 0 | 0 | X
10118 | SILLA FIJA DE METAL | SILLA FIJA DE METAL | UNIDAD DE MEDICINA FISICA Y REHABILITACION | UNID. PREST. DE SERV. DE APOYO AL DIAG. Y TRAT.- SERV. DE MED. FIS. Y REHAB.- CUBICULOS DE ATENCION | METAX | MC-17e | 150415-18490 | MA | 2017 | 8 | 15 | X | 0 | 0 | 0 | 0 | 0 | 0 | 0 | 0 | 0 | 0 | 0 | 0 | 0 | 0 | X
10119 | SILLA FIJA DE METAL | SILLA FIJA DE METAL | UNIDAD DE MEDICINA FISICA Y REHABILITACION | UNID. PREST. DE SERV. DE APOYO AL DIAG. Y TRAT.- SERV. DE MED. FIS. Y REHAB.- GIMNASIO GENERAL | METAX | MC-17e | 150409-17832 | MA | 2017 | 8 | 15 | X | 0 | 0 | 0 | 0 | 0 | 0 | 0 | 0 | 0 | 0 | 0 | 0 | 0 | 0 | X
10120 | SILLA FIJA DE METAL | SILLA FIJA DE METAL | UNIDAD DE MEDICINA FISICA Y REHABILITACION | UNID. PREST. DE SERV. DE APOYO AL DIAG. Y TRAT.- SERV. DE MED. FIS. Y REHAB.- GIMNASIO GENERAL | METAX | MC-17e | 150409-17889 | MA | 2017 | 8 | 15 | X | 0 | 0 | 0 | 0 | 0 | 0 | 0 | 0 | 0 | 0 | 0 | 0 | 0 | 0 | X
10121 | SILLA FIJA DE METAL | SILLA FIJA DE METAL | UNIDAD DE MEDICINA FISICA Y REHABILITACION | UNID. PREST. DE SERV. DE APOYO AL DIAG. Y TRAT.- SERV. DE MED. FIS. Y REHAB.- GIMNASIO GENERAL | METAX | MC-17e | 150415-18488 | MA | 2017 | 8 | 15 | X | 0 | 0 | 0 | 0 | 0 | 0 | 0 | 0 | 0 | 0 | 0 | 0 | 0 | 0 | X
10122 | SILLA FIJA DE METAL | SILLA FIJA DE METAL | UNIDAD DE MEDICINA FISICA Y REHABILITACION | UNID. PREST. DE SERV. DE APOYO AL DIAG. Y TRAT.- SERV. DE MED. FIS. Y REHAB.- JEFATURA REHABILIT. | METAX | MC-17e | 150415-18456 | MA | 2017 | 8 | 15 | X | 0 | 0 | 0 | 0 | 0 | 0 | 0 | 0 | 0 | 0 | 0 | 0 | 0 | 0 | X
10123 | SILLA FIJA DE METAL | SILLA FIJA DE METAL | UNIDAD DE MEDICINA FISICA Y REHABILITACION | UNID. PREST. DE SERV. DE APOYO AL DIAG. Y TRAT.- SERV. DE MED. FIS. Y REHAB.-TERAPIA FISICA | METAX | MC-17e | 150409-17955 | MA | 2017 | 8 | 15 | X | 0 | 0 | 0 | 0 | 0 | 0 | 0 | 0 | 0 | 0 | 0 | 0 | 0 | 0 | X
10124 | SILLA FIJA DE METAL | SILLA FIJA DE METAL | UNIDAD DE MEDICINA FISICA Y REHABILITACION | UNID. PREST. DE SERV. DE APOYO AL DIAG. Y TRAT.- SERV. DE MED. FIS. Y REHAB.- GIMNASIO GENERAL | METAX | MC-17e | 150409-18071 | MA | 2017 | 8 | 15 | X | 0 | 0 | 0 | 0 | 0 | 0 | 0 | 0 | 0 | 0 | 0 | 0 | 0 | 0 | X
10125 | SILLA FIJA DE METAL | SILLA FIJA DE METAL | UNIDAD DE MEDICINA FISICA Y REHABILITACION | UNID. PREST. DE SERV. DE APOYO AL DIAG. Y TRAT.- SERV. DE MED. FIS. Y REHAB.-HIDROTERAPIA | METAX | MC-17e | 150409-18121 | MA | 2017 | 8 | 15 | X | 0 | 0 | 0 | 0 | 0 | 0 | 0 | 0 | 0 | 0 | 0 | 0 | 0 | 0 | X
10126 | SILLA FIJA DE METAL | SILLA FIJA DE METAL | UNIDAD DE MEDICINA FISICA Y REHABILITACION | UNID. PREST. DE SERV. DE APOYO AL DIAG. Y TRAT.- SERV. DE MED. FIS. Y REHAB.- GIMNASIO GENERAL | METAX | MC-17e | 150409-18125 | MA | 2017 | 8 | 15 | X | 0 | 0 | 0 | 0 | 0 | 0 | 0 | 0 | 0 | 0 | 0 | 0 | 0 | 0 | X
10127 | SILLA FIJA DE METAL | SILLA FIJA DE METAL | UNIDAD DE MEDICINA FISICA Y REHABILITACION | UNID. PREST. DE SERV. DE APOYO AL DIAG. Y TRAT.- SERV. DE MED. FIS. Y REHAB.-TERAPIA FISICA | METAX | MC-17e | S/S | MA | 2017 | 8 | 15 | X | 0 | 0 | 0 | 0 | 0 | 0 | 0 | 0 | 0 | 0 | 0 | 0 | 0 | 0 | X
10128 | SILLA FIJA DE METAL | SILLA FIJA DE METAL | UNIDAD DE TECNOLOGIAS DE LA INFORMACION | UTIE - JEFATURA | METAX | MC-17e | 150409-17811 | MA | 2017 | 8 | 15 | X | 0 | 0 | 0 | 0 | 0 | 0 | 0 | 0 | 0 | 0 | 0 | 0 | 0 | 0 | X
10129 | SILLA FIJA DE METAL | SILLA FIJA DE METAL | UNIDAD DE MEDICINA FISICA Y REHABILITACION | UNID. PREST. DE SERV. DE APOYO AL DIAG. Y TRAT.- SERV. DE MED. FIS. Y REHAB.- JEFATURA REHABILIT. | METAX | MC-17e | 150409-17813 | MA | 2017 | 8 | 15 | X | 0 | 0 | 0 | 0 | 0 | 0 | 0 | 0 | 0 | 0 | 0 | 0 | 0 | 0 | X
10130 | SILLA FIJA DE METAL | SILLA FIJA DE METAL | UNIDAD DE MEDICINA FISICA Y REHABILITACION | UNID. PREST. DE SERV. DE APOYO AL DIAG. Y TRAT.- SERV. DE MED. FIS. Y REHAB.-TERAPIA FISICA | METAX | MC-17e | 150409-17746 | MA | 2017 | 8 | 15 | X | 0 | 0 | 0 | 0 | 0 | 0 | 0 | 0 | 0 | 0 | 0 | 0 | 0 | 0 | X
10131 | SILLA FIJA DE METAL | SILLA FIJA DE METAL | UNIDAD DE MEDICINA FISICA Y REHABILITACION | UNID. PREST. DE SERV. DE APOYO AL DIAG. Y TRAT.- SERV. DE MED. FIS. Y REHAB.- TALLER TERAP GRUPAL 2 | METAX | MC-17e | 150415-18226 | MA | 2017 | 8 | 15 | X | 0 | 0 | 0 | 0 | 0 | 0 | 0 | 0 | 0 | 0 | 0 | 0 | 0 | 0 | X
10132 | SILLA FIJA DE METAL | SILLA FIJA DE METAL | UNIDAD DE NUTRICION Y DIETETICA | UNID. PREST. DE SERV. DE APOYO AL DIAG. Y TRAT.- SERV. DE NUTRIC. Y DIETET. - COMEDOR DE PERSONAL | METAX | MC-17e | 150409-17786 | MA | 2017 | 8 | 15 | X | 0 | 0 | 0 | 0 | 0 | 0 | 0 | 0 | 0 | 0 | 0 | 0 | 0 | 0 | X
10133 | SILLA FIJA DE METAL | SILLA FIJA DE METAL | UNIDAD DE GESTION DE LA CALIDAD | UNIDAD DE GESTION DE LA CALIDAD - OFIC. DE APOYO DE GESTION DE SALUD | METAX | MC-17e | 150409-17963 | MA | 2017 | 8 | 15 | X | 0 | 0 | 0 | 0 | 0 | 0 | 0 | 0 | 0 | 0 | 0 | 0 | 0 | 0 | X
10134 | SILLA FIJA DE METAL | SILLA FIJA DE METAL | UNIDAD DE NUTRICION Y DIETETICA | UNID. PREST. DE SERV. DE APOYO AL DIAG. Y TRAT.- SERV. DE NUTRIC. Y DIETET. - COMEDOR DE PERSONAL | METAX | MC-17e | 150409-17791 | MA | 2017 | 8 | 15 | X | 0 | 0 | 0 | 0 | 0 | 0 | 0 | 0 | 0 | 0 | 0 | 0 | 0 | 0 | X
10135 | SILLA FIJA DE METAL | SILLA FIJA DE METAL | OFICINA DE ADMINISTRACIÓN | OFICINA DE ADMINISTRACIÓN- SECRETARÍA | METAX | MC-17e | 150409-18034 | MA | 2017 | 8 | 15 | X | 0 | 0 | 0 | 0 | 0 | 0 | 0 | 0 | 0 | 0 | 0 | 0 | 0 | 0 | X
10136 | SILLA FIJA DE METAL | SILLA FIJA DE METAL | UNIDAD DE NUTRICION Y DIETETICA | UNID. PREST. DE SERV. DE APOYO AL DIAG. Y TRAT.- SERV. DE NUTRIC. Y DIETET. - COMEDOR DE PERSONAL | METAX | MC-17e | 150409-17795 | MA | 2017 | 8 | 15 | X | 0 | 0 | 0 | 0 | 0 | 0 | 0 | 0 | 0 | 0 | 0 | 0 | 0 | 0 | X
10137 | SILLA FIJA DE METAL | SILLA FIJA DE METAL | UNIDAD DE NUTRICION Y DIETETICA | UNID. PREST. DE SERV. DE APOYO AL DIAG. Y TRAT.- SERV. DE NUTRIC. Y DIETET. - COMEDOR DE PERSONAL | METAX | MC-17e | 150409-17815 | MA | 2017 | 8 | 15 | X | 0 | 0 | 0 | 0 | 0 | 0 | 0 | 0 | 0 | 0 | 0 | 0 | 0 | 0 | X
10138 | SILLA FIJA DE METAL | SILLA FIJA DE METAL | DIRECCIÓN EJECUTIVA | DIRECCION EJECUTIVA- SALA SITUACIONAL | METAX | MC-17e | 150409-17768 | MA | 2017 | 8 | 15 | X | 0 | 0 | 0 | 0 | 0 | 0 | 0 | 0 | 0 | 0 | 0 | 0 | 0 | 0 | X
10139 | SILLA FIJA DE METAL | SILLA FIJA DE METAL | UNIDAD DE NUTRICION Y DIETETICA | UNID. PREST. DE SERV. DE APOYO AL DIAG. Y TRAT.- SERV. DE NUTRIC. Y DIETET. - COMEDOR DE PERSONAL | METAX | MC-17e | 150409-17871 | MA | 2017 | 8 | 15 | X | 0 | 0 | 0 | 0 | 0 | 0 | 0 | 0 | 0 | 0 | 0 | 0 | 0 | 0 | X
10140 | SILLA FIJA DE METAL | SILLA FIJA DE METAL | UNIDAD DE NUTRICION Y DIETETICA | UNID. PREST. DE SERV. DE APOYO AL DIAG. Y TRAT.- SERV. DE NUTRIC. Y DIETET. - COMEDOR DE PERSONAL | METAX | MC-17e | 150409-18060 | MA | 2017 | 8 | 15 | X | 0 | 0 | 0 | 0 | 0 | 0 | 0 | 0 | 0 | 0 | 0 | 0 | 0 | 0 | X
10141 | SILLA FIJA DE METAL | SILLA FIJA DE METAL | UNIDAD DE NUTRICION Y DIETETICA | UNID. PREST. DE SERV. DE APOYO AL DIAG. Y TRAT.- SERV. DE NUTRIC. Y DIETET. - COMEDOR DE PERSONAL | METAX | MC-17e | 150409-17965 | MA | 2017 | 8 | 15 | X | 0 | 0 | 0 | 0 | 0 | 0 | 0 | 0 | 0 | 0 | 0 | 0 | 0 | 0 | X
10142 | SILLA FIJA DE METAL | SILLA FIJA DE METAL | UNIDAD DE NUTRICION Y DIETETICA | UNID. PREST. DE SERV. DE APOYO AL DIAG. Y TRAT.- SERV. DE NUTRIC. Y DIETET. - COMEDOR DE PERSONAL | METAX | MC-17e | 150409-17881 | MA | 2017 | 8 | 15 | X | 0 | 0 | 0 | 0 | 0 | 0 | 0 | 0 | 0 | 0 | 0 | 0 | 0 | 0 | X
10143 | SILLA FIJA DE METAL | SILLA FIJA DE METAL | UNIDAD DE NUTRICION Y DIETETICA | UNID. PREST. DE SERV. DE APOYO AL DIAG. Y TRAT.- SERV. DE NUTRIC. Y DIETET. - COMEDOR DE PERSONAL | METAX | MC-17e | 150409-18106 | MA | 2017 | 8 | 15 | X | 0 | 0 | 0 | 0 | 0 | 0 | 0 | 0 | 0 | 0 | 0 | 0 | 0 | 0 | X
10144 | SILLA FIJA DE METAL | SILLA FIJA DE METAL | UNIDAD DE NUTRICION Y DIETETICA | UNID. PREST. DE SERV. DE APOYO AL DIAG. Y TRAT.- SERV. DE NUTRIC. Y DIETET. - COMEDOR DE PERSONAL | METAX | MC-17e | 150409-17961 | MA | 2017 | 8 | 15 | X | 0 | 0 | 0 | 0 | 0 | 0 | 0 | 0 | 0 | 0 | 0 | 0 | 0 | 0 | X
10145 | SILLA FIJA DE METAL | SILLA FIJA DE METAL | UNIDAD DE NUTRICION Y DIETETICA | UNID. PREST. DE SERV. DE APOYO AL DIAG. Y TRAT.- SERV. DE NUTRIC. Y DIETET. - COMEDOR DE PERSONAL | METAX | MC-17e | 150409-17817 | MA | 2017 | 8 | 15 | X | 0 | 0 | 0 | 0 | 0 | 0 | 0 | 0 | 0 | 0 | 0 | 0 | 0 | 0 | X
10146 | SILLA FIJA DE METAL | SILLA FIJA DE METAL | UNIDAD DE TECNOLOGIAS DE LA INFORMACION | UTIE - INFORMATICA -SOPORTE TECNICO | METAX | MC-17e | 150409-17967 | MA | 2017 | 8 | 15 | X | 0 | 0 | 0 | 0 | 0 | 0 | 0 | 0 | 0 | 0 | 0 | 0 | 0 | 0 | X
10147 | SILLA FIJA DE METAL | SILLA FIJA DE METAL | UNIDAD DE NUTRICION Y DIETETICA | UNID. PREST. DE SERV. DE APOYO AL DIAG. Y TRAT.- SERV. DE NUTRIC. Y DIETET. - COMEDOR DE PERSONAL | METAX | MC-17e | 150409-18102 | MA | 2017 | 8 | 15 | X | 0 | 0 | 0 | 0 | 0 | 0 | 0 | 0 | 0 | 0 | 0 | 0 | 0 | 0 | X
10148 | SILLA FIJA DE METAL | SILLA FIJA DE METAL | DIRECCIÓN EJECUTIVA | DIRECCION EJECUTIVA - SALA DE REUNIONES 2 | METAX | MC-17e | 150409-17968 | MA | 2017 | 8 | 15 | X | 0 | 0 | 0 | 0 | 0 | 0 | 0 | 0 | 0 | 0 | 0 | 0 | 0 | 0 | X
10149 | SILLA FIJA DE METAL | SILLA FIJA DE METAL | UNIDAD DE NUTRICION Y DIETETICA | UNID. PREST. DE SERV. DE APOYO AL DIAG. Y TRAT.- SERV. DE NUTRIC. Y DIETET. - COMEDOR DE PERSONAL | METAX | MC-17e | 150409-17880 | MA | 2017 | 8 | 15 | X | 0 | 0 | 0 | 0 | 0 | 0 | 0 | 0 | 0 | 0 | 0 | 0 | 0 | 0 | X
10150 | SILLA FIJA DE METAL | SILLA FIJA DE METAL | ORGANO DE CONTROL INSTITUCIONAL | ORGANO DE CONTROL - JEFATURA | METAX | MC-17E | 150409-17805 | MA | 2017 | 8 | 15 | X | 0 | 0 | 0 | 0 | 0 | 0 | 0 | 0 | 0 | 0 | 0 | 0 | 0 | 0 | X
10151 | SILLA FIJA DE METAL | SILLA FIJA DE METAL | UNIDAD DE NUTRICION Y DIETETICA | UNID. PREST. DE SERV. DE APOYO AL DIAG. Y TRAT.- SERV. DE NUTRIC. Y DIETET. - COMEDOR DE PERSONAL | METAX | MC-17e | 150409-18084 | MA | 2017 | 8 | 15 | X | 0 | 0 | 0 | 0 | 0 | 0 | 0 | 0 | 0 | 0 | 0 | 0 | 0 | 0 | X
10152 | SILLA FIJA DE METAL | SILLA FIJA DE METAL | UNIDAD DE NUTRICION Y DIETETICA | UNID. PREST. DE SERV. DE APOYO AL DIAG. Y TRAT.- SERV. DE NUTRIC. Y DIETET. - COMEDOR DE PERSONAL | METAX | MC-17e | 150409-17754 | MA | 2017 | 8 | 15 | X | 0 | 0 | 0 | 0 | 0 | 0 | 0 | 0 | 0 | 0 | 0 | 0 | 0 | 0 | X
10153 | SILLA FIJA DE METAL | SILLA FIJA DE METAL | UNIDAD DE NUTRICION Y DIETETICA | UNID. PREST. DE SERV. DE APOYO AL DIAG. Y TRAT.- SERV. DE NUTRIC. Y DIETET. - COMEDOR DE PERSONAL | METAX | MC-17e | 150409-18056 | MA | 2017 | 8 | 15 | X | 0 | 0 | 0 | 0 | 0 | 0 | 0 | 0 | 0 | 0 | 0 | 0 | 0 | 0 | X
10154 | SILLA FIJA DE METAL | SILLA FIJA DE METAL | UNIDAD DE NUTRICION Y DIETETICA | UNID. PREST. DE SERV. DE APOYO AL DIAG. Y TRAT.- SERV. DE NUTRIC. Y DIETET. - COMEDOR DE PERSONAL | METAX | MC-17e | 150409-17873 | MA | 2017 | 8 | 15 | X | 0 | 0 | 0 | 0 | 0 | 0 | 0 | 0 | 0 | 0 | 0 | 0 | 0 | 0 | X
10155 | SILLA FIJA DE METAL | SILLA FIJA DE METAL | UNIDAD DE LOGÍSTICA | OFICINA DE ADMINISTRACIÓN- UNIDAD DE LOGÍSTICA- PROGRAMACIÓN | METAX | MC-17e | 15049-17709 | MA | 2017 | 8 | 15 | X | 0 | 0 | 0 | 0 | 0 | 0 | 0 | 0 | 0 | 0 | 0 | 0 | 0 | 0 | X
10156 | SILLA FIJA DE METAL | SILLA FIJA DE METAL | UNIDAD DE NUTRICION Y DIETETICA | UNID. PREST. DE SERV. DE APOYO AL DIAG. Y TRAT.- SERV. DE NUTRIC. Y DIETET. - COMEDOR DE PERSONAL | METAX | MC-17E | 150409-17872 | MA | 2017 | 8 | 15 | X | 0 | 0 | 0 | 0 | 0 | 0 | 0 | 0 | 0 | 0 | 0 | 0 | 0 | 0 | X
10157 | SILLA FIJA DE METAL | SILLA FIJA DE METAL | UNIDAD DE CUIDADOS CRITICOS DE PEDIATRIA | UNID. PREST. DE SERV. DE EMERG. Y CUID. CRIT.- SERV CUID CRIT PEDIAT.- ESTAC. DE ENFERM. 6 UCI PED | METAX | MC-17e | 150409-18058 | MA | 2017 | 8 | 15 | X | 0 | 0 | 0 | 0 | 0 | 0 | 0 | 0 | 0 | 0 | 0 | 0 | 0 | 0 | X
10158 | SILLA FIJA DE METAL | SILLA FIJA DE METAL | OFICINA DE ADMINISTRACIÓN | OFICINA DE ADMINISTRACIÓN- JEFATURA | METAX | MC-17e | 150409-18036 | MA | 2017 | 8 | 15 | X | 0 | 0 | 0 | 0 | 0 | 0 | 0 | 0 | 0 | 0 | 0 | 0 | 0 | 0 | X
10159 | SILLA FIJA DE METAL | SILLA FIJA DE METAL | OFICINA DE ADMINISTRACIÓN | OFICINA DE ADMINISTRACIÓN- JEFATURA | METAX | MC-17e | 150409-17958 | MA | 2017 | 8 | 15 | X | 0 | 0 | 0 | 0 | 0 | 0 | 0 | 0 | 0 | 0 | 0 | 0 | 0 | 0 | X
10160 | SILLA FIJA DE METAL | SILLA FIJA DE METAL | UNIDAD DE NUTRICION Y DIETETICA | UNID. PREST. DE SERV. DE APOYO AL DIAG. Y TRAT.- SERV. DE NUTRIC. Y DIETET. - COMEDOR DE PERSONAL | METAX | MC-17e | 150409-18108 | MA | 2017 | 8 | 15 | X | 0 | 0 | 0 | 0 | 0 | 0 | 0 | 0 | 0 | 0 | 0 | 0 | 0 | 0 | X
10161 | SILLA FIJA DE METAL | SILLA FIJA DE METAL | UNIDAD DE NUTRICION Y DIETETICA | UNID. PREST. DE SERV. DE APOYO AL DIAG. Y TRAT.- SERV. DE NUTRIC. Y DIETET. - COMEDOR DE PERSONAL | METAX | MC-17e | 150409-18104 | MA | 2017 | 8 | 15 | X | 0 | 0 | 0 | 0 | 0 | 0 | 0 | 0 | 0 | 0 | 0 | 0 | 0 | 0 | X
10162 | SILLA FIJA DE METAL | SILLA FIJA DE METAL | UNIDAD DE NUTRICION Y DIETETICA | UNID. PREST. DE SERV. DE APOYO AL DIAG. Y TRAT.- SERV. DE NUTRIC. Y DIETET. - COMEDOR DE PERSONAL | METAX | MC-17e | 150409-18013 | MA | 2017 | 8 | 15 | X | 0 | 0 | 0 | 0 | 0 | 0 | 0 | 0 | 0 | 0 | 0 | 0 | 0 | 0 | X
10163 | SILLA FIJA DE METAL | SILLA FIJA DE METAL | SERVICIO DE EMERGENCIA | UNID. PREST. DE SERV. DE EMERG. Y CUID. CRIT.- SERV. DE EMERG.- SALA DE PROCEDIMIENTO PEDIATRIA | METAX | MC-17e | 15040917806 | MA | 2017 | 8 | 15 | X | 0 | 0 | 0 | 0 | 0 | 0 | 0 | 0 | 0 | 0 | 0 | 0 | 0 | 0 | X
10164 | SILLA FIJA DE METAL | SILLA FIJA DE METAL | OFICINA DE GESTIÓN DE RECURSOS HUMANOS | OFICINA DE RECURSOS HUMANOS - GUARDERIA | METAX | MC-17e | 150518-18366 | MA | 2017 | 8 | 15 | X | 0 | 0 | 0 | 0 | 0 | 0 | 0 | 0 | 0 | 0 | 0 | 0 | 0 | 0 | X
10165 | SILLA FIJA DE METAL | SILLA FIJA DE METAL | OFICINA DE GESTIÓN DE RECURSOS HUMANOS | OFICINA DE RECURSOS HUMANOS - GUARDERIA | METAX | MC-17e | 150518-18358 | MA | 2017 | 8 | 15 | X | 0 | 0 | 0 | 0 | 0 | 0 | 0 | 0 | 0 | 0 | 0 | 0 | 0 | 0 | X
10166 | SILLA FIJA DE METAL | SILLA FIJA DE METAL | OFICINA DE GESTIÓN DE RECURSOS HUMANOS | OFICINA DE RECURSOS HUMANOS - GUARDERIA | METAX | MC-17e | 150518-18370 | MA | 2017 | 8 | 15 | X | 0 | 0 | 0 | 0 | 0 | 0 | 0 | 0 | 0 | 0 | 0 | 0 | 0 | 0 | X
10167 | SILLA FIJA DE METAL | SILLA FIJA DE METAL | OFICINA DE GESTIÓN DE RECURSOS HUMANOS | OFICINA DE RECURSOS HUMANOS - GUARDERIA | METAX | MC-17e | 150518-18368 | MA | 2017 | 8 | 15 | X | 0 | 0 | 0 | 0 | 0 | 0 | 0 | 0 | 0 | 0 | 0 | 0 | 0 | 0 | X
10168 | SILLA FIJA DE METAL | SILLA FIJA DE METAL | OFICINA DE GESTIÓN DE RECURSOS HUMANOS | OFICINA DE RECURSOS HUMANOS - GUARDERIA | METAX | MC-17e | 150518-18356 | MA | 2017 | 8 | 15 | X | 0 | 0 | 0 | 0 | 0 | 0 | 0 | 0 | 0 | 0 | 0 | 0 | 0 | 0 | X
10169 | SILLA FIJA DE METAL | SILLA FIJA DE METAL | OFICINA DE GESTIÓN DE RECURSOS HUMANOS | OFICINA DE RECURSOS HUMANOS - GUARDERIA | METAX | MC-17e | S/S | MA | 2017 | 8 | 15 | X | 0 | 0 | 0 | 0 | 0 | 0 | 0 | 0 | 0 | 0 | 0 | 0 | 0 | 0 | X
10170 | SILLA FIJA DE METAL | SILLA FIJA DE METAL | OFICINA DE GESTIÓN DE RECURSOS HUMANOS | OFICINA DE RECURSOS HUMANOS - SALA DE JUEGOS DE NIÑOS | METAX | MC-17e | 150415-18259 | MA | 2017 | 8 | 15 | X | 0 | 0 | 0 | 0 | 0 | 0 | 0 | 0 | 0 | 0 | 0 | 0 | 0 | 0 | X
10171 | SILLA FIJA DE METAL | SILLA FIJA DE METAL | OFICINA DE GESTIÓN DE RECURSOS HUMANOS | OFICINA DE RECURSOS HUMANOS - SALA DE JUEGOS DE NIÑOS | METAX | MC-17e | 150415-18255 | MA | 2017 | 8 | 15 | X | 0 | 0 | 0 | 0 | 0 | 0 | 0 | 0 | 0 | 0 | 0 | 0 | 0 | 0 | X
10172 | SILLA FIJA DE METAL | SILLA FIJA DE METAL | OFICINA DE GESTIÓN DE RECURSOS HUMANOS | OFICINA DE RECURSOS HUMANOS - SALA DE JUEGOS DE NIÑOS | METAX | MC-17e | 150415-18285 | MA | 2017 | 8 | 15 | X | 0 | 0 | 0 | 0 | 0 | 0 | 0 | 0 | 0 | 0 | 0 | 0 | 0 | 0 | X
10173 | SILLA FIJA DE METAL | SILLA FIJA DE METAL | SERVICIO DE EMERGENCIA | UNID. PREST. DE SERV. DE EMERG. Y CUID. CRIT.- SERV. DE EMERG.- RESIDENCIA PARA MEDICOS 1 | METAX | MC-17e | 150415-18257 | MA | 2017 | 8 | 15 | X | 0 | 0 | 0 | 0 | 0 | 0 | 0 | 0 | 0 | 0 | 0 | 0 | 0 | 0 | X
10174 | SILLA FIJA DE METAL | SILLA FIJA DE METAL | UNIDAD DE NUTRICION Y DIETETICA | UNID. PREST. DE SERV. DE APOYO AL DIAG. Y TRAT.- SERV. DE NUTRIC. Y DIETET. - COMEDOR DE PERSONAL | METAX | MC-17e | 150415-18416 | MA | 2017 | 8 | 15 | X | 0 | 0 | 0 | 0 | 0 | 0 | 0 | 0 | 0 | 0 | 0 | 0 | 0 | 0 | X
10175 | SILLA FIJA DE METAL | SILLA FIJA DE METAL | UNIDAD DE ODONTOESTOMATOLOGIA CLINICA Y QUIRURGICA | UNID. PREST. DE SERV. DE APOYO AL DIAG. Y TRAT.- SERV. DE APOYO AL TRAT. - ODONTOLOGIA 1 | METAX | MC-17E | 150409-17934 | MA | 2017 | 8 | 15 | X | 0 | 0 | 0 | 0 | 0 | 0 | 0 | 0 | 0 | 0 | 0 | 0 | 0 | 0 | X
10176 | SILLA FIJA DE METAL | SILLA FIJA DE METAL | UNIDAD DE PATOLOGIA CLINICA, PATOLOGIA ANATOMICA, HEMOTERAPIA Y BANCO DE SANGRE | UNID. PREST. DE SERV. DE APOYO AL DIAG. Y TRAT.- SERV DE HEMOT. - AREA DE DISTRIBUCION | METAX | MC-17e | 150409-17861 | MA | 2017 | 8 | 15 | X | 0 | 0 | 0 | 0 | 0 | 0 | 0 | 0 | 0 | 0 | 0 | 0 | 0 | 0 | X
10177 | SILLA FIJA DE METAL | SILLA FIJA DE METAL | UNIDAD DE CUIDADOS CRITICOS DEL ADULTO | UNID. PREST. DE SERV. DE EMERG. Y CUID. CRIT.- SERV CUID CRIT ADUL.- CAMBIO ROPA MUJERES | METAX | MC-17e | 150415-18504 | MA | 2017 | 8 | 15 | X | 0 | 0 | 0 | 0 | 0 | 0 | 0 | 0 | 0 | 0 | 0 | 0 | 0 | 0 | X
10178 | SILLA FIJA DE METAL | SILLA FIJA DE METAL | UNIDAD DE NUTRICION Y DIETETICA | UNID. PREST. DE SERV. DE APOYO AL DIAG. Y TRAT.- SERV. DE NUTRIC. Y DIETET. - COMEDOR DE PERSONAL | METAX | MC-17e | 150415-18474 | MA | 2017 | 8 | 15 | X | 0 | 0 | 0 | 0 | 0 | 0 | 0 | 0 | 0 | 0 | 0 | 0 | 0 | 0 | X
10179 | SILLA FIJA DE METAL | SILLA FIJA DE METAL | SERVICIO DE EMERGENCIA | UNID. PREST. DE SERV. DE EMERG. Y CUID. CRIT.- SERV. DE EMERG.- RESIDENCIA PARA MEDICOS 3 | METAX | MC-17e | 150415-18500 | MA | 2017 | 8 | 15 | X | 0 | 0 | 0 | 0 | 0 | 0 | 0 | 0 | 0 | 0 | 0 | 0 | 0 | 0 | X
10180 | SILLA FIJA DE METAL | SILLA FIJA DE METAL | SERVICIO DE EMERGENCIA | UNID. PREST. DE SERV. DE EMERG. Y CUID. CRIT.- SERV. DE EMERG.- RESIDENCIA PARA MEDICOS 1 | METAX | MC-17e | 150409-17991 | MA | 2017 | 8 | 15 | X | 0 | 0 | 0 | 0 | 0 | 0 | 0 | 0 | 0 | 0 | 0 | 0 | 0 | 0 | X
10181 | SILLA FIJA DE METAL | SILLA FIJA DE METAL | UNIDAD DE INGENIERÍA CLÍNICA, HOSPITALARIA Y SERVICIOS | OFICINA DE ADMINISTRACIÓN- UIHYS.- INFRAESTRUCT.- JEFAT. DE MANTENIMIENTO | METAX | MC-17e | 150415-18382 | MA | 2017 | 8 | 15 | X | 0 | 0 | 0 | 0 | 0 | 0 | 0 | 0 | 0 | 0 | 0 | 0 | 0 | 0 | X
10182 | SILLA FIJA DE METAL | SILLA FIJA DE METAL | SERVICIO DE EMERGENCIA | UNID. PREST. DE SERV. DE EMERG. Y CUID. CRIT.- SERV. DE EMERG.- RESIDENCIA PARA MEDICOS 2 | METAX | MC-17e | 150415-18326 | MA | 2017 | 8 | 15 | X | 0 | 0 | 0 | 0 | 0 | 0 | 0 | 0 | 0 | 0 | 0 | 0 | 0 | 0 | X
10183 | SILLA FIJA DE METAL | SILLA FIJA DE METAL | DIRECCIÓN EJECUTIVA | DIRECCION EJECUTIVA- SALA SITUACIONAL | METAX | MC-17e | 150415-18232 | MA | 2017 | 8 | 15 | X | 0 | 0 | 0 | 0 | 0 | 0 | 0 | 0 | 0 | 0 | 0 | 0 | 0 | 0 | X
10184 | SILLA FIJA DE METAL | SILLA FIJA DE METAL | UNIDAD DE INGENIERÍA CLÍNICA, HOSPITALARIA Y SERVICIOS | OFICINA DE ADMINISTRACIÓN- UIHYS.- SERV. COMPL.- RESIDUOS SOLIDOS - DEP. RESID SOLID ANAT. PATOLOGIC | METAX | MC-17e | 15041518320 | MA | 2017 | 8 | 15 | X | 0 | 0 | 0 | 0 | 0 | 0 | 0 | 0 | 0 | 0 | 0 | 0 | 0 | 0 | X
10185 | SILLA FIJA DE METAL | SILLA FIJA DE METAL | SERVICIO DE EMERGENCIA | UNID. PREST. DE SERV. DE EMERG. Y CUID. CRIT.- SERV. DE EMERG.- RESIDENCIA PARA MEDICOS 1 | METAX | MC-17e | 150415-18318 | MA | 2017 | 8 | 15 | X | 0 | 0 | 0 | 0 | 0 | 0 | 0 | 0 | 0 | 0 | 0 | 0 | 0 | 0 | X
10186 | SILLA FIJA DE METAL | SILLA FIJA DE METAL | DIRECCIÓN EJECUTIVA | DIRECCION EJECUTIVA- SALA SITUACIONAL | METAX | MC-17e | 150409-18001 | MA | 2017 | 8 | 15 | X | 0 | 0 | 0 | 0 | 0 | 0 | 0 | 0 | 0 | 0 | 0 | 0 | 0 | 0 | X
10187 | SILLA FIJA DE METAL | SILLA FIJA DE METAL | OFICINA DE GESTIÓN DE RECURSOS HUMANOS | OFICINA DE RECURSOS HUMANOS - BIBLIOTECA | METAX | MC-17e | 150415-18316 | MA | 2017 | 8 | 15 | X | 0 | 0 | 0 | 0 | 0 | 0 | 0 | 0 | 0 | 0 | 0 | 0 | 0 | 0 | X
10188 | SILLA FIJA DE METAL | SILLA FIJA DE METAL | OFICINA DE GESTIÓN DE RECURSOS HUMANOS | OFICINA DE RECURSOS HUMANOS - BIBLIOTECA | METAX | MC-17e | 150409-17987 | MA | 2017 | 8 | 15 | X | 0 | 0 | 0 | 0 | 0 | 0 | 0 | 0 | 0 | 0 | 0 | 0 | 0 | 0 | X
10189 | SILLA FIJA DE METAL | SILLA FIJA DE METAL | OFICINA DE GESTIÓN DE RECURSOS HUMANOS | OFICINA DE RECURSOS HUMANOS - BIBLIOTECA | METAX | MC-17e | 150415-18268 | MA | 2017 | 8 | 15 | X | 0 | 0 | 0 | 0 | 0 | 0 | 0 | 0 | 0 | 0 | 0 | 0 | 0 | 0 | X
10190 | SILLA FIJA DE METAL | SILLA FIJA DE METAL | OFICINA DE GESTIÓN DE RECURSOS HUMANOS | OFICINA DE RECURSOS HUMANOS - BIBLIOTECA | METAX | MC-17e | 150409-17993 | MA | 2017 | 8 | 15 | X | 0 | 0 | 0 | 0 | 0 | 0 | 0 | 0 | 0 | 0 | 0 | 0 | 0 | 0 | X
10191 | SILLA FIJA DE METAL | SILLA FIJA DE METAL | OFICINA DE GESTIÓN DE RECURSOS HUMANOS | OFICINA DE RECURSOS HUMANOS - BIBLIOTECA | METAX | MC-17e | 150415-18384 | MA | 2017 | 8 | 15 | X | 0 | 0 | 0 | 0 | 0 | 0 | 0 | 0 | 0 | 0 | 0 | 0 | 0 | 0 | X
10192 | SILLA FIJA DE METAL | SILLA FIJA DE METAL | PATRIMONIO | OFICINA DE ADMINISTRACIÓN- UNIDAD DE LOGÍSTICA- PATRIMONIO- CUSTODIA | METAX | MC-17e | 150415-18530 | MA | 2017 | 8 | 15 | X | 0 | 0 | 0 | 0 | 0 | 0 | 0 | 0 | 0 | 0 | 0 | 0 | 0 | 0 | X
10193 | SILLA FIJA DE METAL | SILLA FIJA DE METAL | OFICINA DE GESTIÓN DE RECURSOS HUMANOS | OFICINA DE RECURSOS HUMANOS - BIBLIOTECA | METAX | MC-17e | 150409-17985 | MA | 2017 | 8 | 15 | X | 0 | 0 | 0 | 0 | 0 | 0 | 0 | 0 | 0 | 0 | 0 | 0 | 0 | 0 | X
10194 | SILLA FIJA DE METAL | SILLA FIJA DE METAL | PATRIMONIO | OFICINA DE ADMINISTRACIÓN- UNIDAD DE LOGÍSTICA- PATRIMONIO- CUSTODIA | METAX | MC-17e | 150415-18508 | MA | 2017 | 8 | 15 | X | 0 | 0 | 0 | 0 | 0 | 0 | 0 | 0 | 0 | 0 | 0 | 0 | 0 | 0 | X
10195 | SILLA FIJA DE METAL | SILLA FIJA DE METAL | OFICINA DE ADMINISTRACIÓN | OFICINA DE ADMINISTRACIÓN- SECRETARÍA | METAX | MC-17e | 150415-18514 | MA | 2017 | 8 | 15 | X | 0 | 0 | 0 | 0 | 0 | 0 | 0 | 0 | 0 | 0 | 0 | 0 | 0 | 0 | X
10196 | SILLA FIJA DE METAL | SILLA FIJA DE METAL | UNIDAD DE INGENIERÍA CLÍNICA, HOSPITALARIA Y SERVICIOS | OFICINA DE ADMINISTRACIÓN- UIHYS.- SERV. COMPL.- RESIDUOS SOLIDOS - DEP. RESID SOLID ANAT. PATOLOGIC | METAX | MC-17e | 150415-18510 | MA | 2017 | 8 | 15 | X | 0 | 0 | 0 | 0 | 0 | 0 | 0 | 0 | 0 | 0 | 0 | 0 | 0 | 0 | X
10197 | SILLA FIJA DE METAL | SILLA FIJA DE METAL | OFICINA DE GESTIÓN DE RECURSOS HUMANOS | OFICINA DE RECURSOS HUMANOS - BIBLIOTECA | METAX | MC-17e | 150415-18418 | MA | 2017 | 8 | 15 | X | 0 | 0 | 0 | 0 | 0 | 0 | 0 | 0 | 0 | 0 | 0 | 0 | 0 | 0 | X
10198 | SILLA FIJA DE METAL | SILLA FIJA DE METAL | SERVICIO DE EMERGENCIA | UNID. PREST. DE SERV. DE EMERG. Y CUID. CRIT.- SERV. DE EMERG.- RESIDENCIA PARA MEDICOS 4 | METAX | MC-17e | 150415-18444 | MA | 2017 | 8 | 15 | X | 0 | 0 | 0 | 0 | 0 | 0 | 0 | 0 | 0 | 0 | 0 | 0 | 0 | 0 | X
10199 | SILLA FIJA DE METAL | SILLA FIJA DE METAL | UNIDAD DE NUTRICION Y DIETETICA | UNID. PREST. DE SERV. DE APOYO AL DIAG. Y TRAT.- SERV. DE NUTRIC. Y DIETET. - COMEDOR DE PERSONAL | METAX | MC-17e | 150415-18334 | MA | 2017 | 8 | 15 | X | 0 | 0 | 0 | 0 | 0 | 0 | 0 | 0 | 0 | 0 | 0 | 0 | 0 | 0 | X
10200 | SILLA FIJA DE METAL | SILLA FIJA DE METAL | PATRIMONIO | OFICINA DE ADMINISTRACIÓN- UNIDAD DE LOGÍSTICA- PATRIMONIO- CUSTODIA | METAX | MC-17e | S/S | MA | 2017 | 8 | 15 | X | 0 | 0 | 0 | 0 | 0 | 0 | 0 | 0 | 0 | 0 | 0 | 0 | 0 | 0 | X
10201 | SILLA FIJA DE METAL | SILLA FIJA DE METAL | UNIDAD DE INGENIERÍA CLÍNICA, HOSPITALARIA Y SERVICIOS | OFICINA DE ADMINISTRACIÓN- UIHYS.- SERV. COMPL.- LAVAND. -COSTURA Y REPAR. | METAX | MC-17e | 150409-17762 | MA | 2017 | 8 | 15 | X | 0 | 0 | 0 | 0 | 0 | 0 | 0 | 0 | 0 | 0 | 0 | 0 | 0 | 0 | X
10202 | SILLA FIJA DE METAL | SILLA FIJA DE METAL | UNIDAD DE INGENIERÍA CLÍNICA, HOSPITALARIA Y SERVICIOS | OFICINA DE ADMINISTRACIÓN- UIHYS.- SERV. COMPL.- LAVAND. -JEFATURA | METAX | MC-17e | 150409-17764 | MA | 2017 | 8 | 15 | X | 0 | 0 | 0 | 0 | 0 | 0 | 0 | 0 | 0 | 0 | 0 | 0 | 0 | 0 | X
10203 | SILLA FIJA DE METAL | SILLA FIJA DE METAL | UNIDAD DE INGENIERÍA CLÍNICA, HOSPITALARIA Y SERVICIOS | OFICINA DE ADMINISTRACIÓN- UIHYS.- SERV. COMPL.- LAVAND. -COSTURA Y REPAR. | METAX | MC-17e | 150409-17753 | MA | 2017 | 8 | 15 | X | 0 | 0 | 0 | 0 | 0 | 0 | 0 | 0 | 0 | 0 | 0 | 0 | 0 | 0 | X
10204 | SILLA FIJA DE METAL | SILLA FIJA DE METAL | UNIDAD DE INGENIERÍA CLÍNICA, HOSPITALARIA Y SERVICIOS | OFICINA DE ADMINISTRACIÓN- UIHYS.- SERV. COMPL.- SEGURID.- COORD. DE VIGILA | METAX | MC-17e | 150409-17765 | MA | 2017 | 8 | 15 | X | 0 | 0 | 0 | 0 | 0 | 0 | 0 | 0 | 0 | 0 | 0 | 0 | 0 | 0 | X
10205 | SILLA FIJA DE METAL | SILLA FIJA DE METAL | UNIDAD DE INGENIERÍA CLÍNICA, HOSPITALARIA Y SERVICIOS | OFICINA DE ADMINISTRACIÓN- UIHYS.- SERV. COMPL.- LAVAND. -JEFATURA | METAX | MC-17e | 150409-18074 | MA | 2017 | 8 | 15 | X | 0 | 0 | 0 | 0 | 0 | 0 | 0 | 0 | 0 | 0 | 0 | 0 | 0 | 0 | X
10206 | SILLA FIJA DE METAL | SILLA FIJA DE METAL | UNIDAD DE INGENIERÍA CLÍNICA, HOSPITALARIA Y SERVICIOS | OFICINA DE ADMINISTRACIÓN- UIHYS.- SERV. COMPL.- SEGURID.- COORD. DE VIGILA | METAX | MC-17e | 150409-18078 | MA | 2017 | 8 | 15 | X | 0 | 0 | 0 | 0 | 0 | 0 | 0 | 0 | 0 | 0 | 0 | 0 | 0 | 0 | X
10207 | SILLA FIJA DE METAL | SILLA FIJA DE METAL | UNIDAD DE INGENIERÍA CLÍNICA, HOSPITALARIA Y SERVICIOS | OFICINA DE ADMINISTRACIÓN- UIHYS.- JEFATURA | METAX | MC-17e | 150415-18502 | MA | 2017 | 8 | 15 | X | 0 | 0 | 0 | 0 | 0 | 0 | 0 | 0 | 0 | 0 | 0 | 0 | 0 | 0 | X
10208 | SILLA FIJA DE METAL | SILLA FIJA DE METAL | UNIDAD DE CONSULTA EXTERNA | UNID. PREST. DE SERV DE ESPEC. CLIN..-SERV. OTRAS ESPEC. MED. CLIN.- SALA DE ECOCARDIO. 2 | METAX | MC-17e | 15040918044 | MA | 2017 | 8 | 15 | X | 0 | 0 | 0 | 0 | 0 | 0 | 0 | 0 | 0 | 0 | 0 | 0 | 0 | 0 | X
10209 | SILLA FIJA DE METAL | SILLA FIJA DE METAL | UNIDAD DE INGENIERÍA CLÍNICA, HOSPITALARIA Y SERVICIOS | OFICINA DE ADMINISTRACIÓN- UIHYS.- SERV. COMPL.- RESIDUOS SOLIDOS - DEP. RESID SOLID ANAT. PATOLOGIC | METAX | MC-17e | 150409-18042 | MA | 2017 | 8 | 15 | X | 0 | 0 | 0 | 0 | 0 | 0 | 0 | 0 | 0 | 0 | 0 | 0 | 0 | 0 | X
10210 | SILLA FIJA DE METAL | SILLA FIJA DE METAL | UNIDAD DE NUTRICION Y DIETETICA | UNID. PREST. DE SERV. DE APOYO AL DIAG. Y TRAT.- SERV. DE NUTRIC. Y DIETET. - COMEDOR DE PERSONAL | METAX | MC-17C | 150415-18506 | MA | 2017 | 8 | 15 | X | 0 | 0 | 0 | 0 | 0 | 0 | 0 | 0 | 0 | 0 | 0 | 0 | 0 | 0 | X
10211 | SILLA FIJA DE METAL | SILLA FIJA DE METAL | ALMACÉN | OFICINA DE ADMINISTRACIÓN- UNIDAD DE LOGÍSTICA- ALMACEN CENTRAL- JEFATURA | METAX | MC-17e | 150409-18119 | MA | 2017 | 8 | 15 | X | 0 | 0 | 0 | 0 | 0 | 0 | 0 | 0 | 0 | 0 | 0 | 0 | 0 | 0 | X
10212 | SILLA FIJA DE METAL | SILLA FIJA DE METAL | ORGANO DE CONTROL INSTITUCIONAL | ORGANO DE CONTROL - JEFATURA | METAX | SIN MODELO | 150409-17934 | MA | 2017 | 8 | 15 | X | 0 | 0 | 0 | 0 | 0 | 0 | 0 | 0 | 0 | 0 | 0 | 0 | 0 | 0 | X
10213 | SILLA FIJA DE METAL | SILLA FIJA DE METAL | UNIDAD DE HOSPITALIZACION DE GINECO OBSTETRICIA | UNID. PREST. DE SERV. DE GINE. OBST.- SERV. DE OBST.- RECEPCION Y CONTROL | METAX | MC-17E | 1504096-17866 | MA | 2017 | 8 | 15 | X | 0 | 0 | 0 | 0 | 0 | 0 | 0 | 0 | 0 | 0 | 0 | 0 | 0 | 0 | X
10214 | SILLA FIJA DE METAL | SILLA FIJA DE METAL | UNIDAD DE HOSPITALIZACION DE GINECO OBSTETRICIA | UNID. PREST. DE SERV. DE GINE. OBST.- SERV. DE OBST.- ESTAR DE PERSONAL | METAX | MC-17e | S/S | MA | 2017 | 8 | 15 | X | 0 | 0 | 0 | 0 | 0 | 0 | 0 | 0 | 0 | 0 | 0 | 0 | 0 | 0 | X
10215 | SILLA FIJA DE METAL | SILLA FIJA DE METAL | UNIDAD DE ASESORIA JURIDICA | UNIDAD DE ASESORIA LEGAL - JEFATURA | METAX | MC-17e | 150409-18160 | MA | 2017 | 8 | 15 | X | 0 | 0 | 0 | 0 | 0 | 0 | 0 | 0 | 0 | 0 | 0 | 0 | 0 | 0 | X
10216 | SILLA FIJA DE METAL | SILLA FIJA DE METAL | UNIDAD DE ECONOMÍA | OFICINA DE ADMINISTRACIÓN- UNIDAD DE ECONOMÍA- TESORERÍA | METAX | MC-17e | 150409-17797 | MA | 2017 | 8 | 15 | X | 0 | 0 | 0 | 0 | 0 | 0 | 0 | 0 | 0 | 0 | 0 | 0 | 0 | 0 | X
10217 | SILLA FIJA DE METAL | SILLA FIJA DE METAL | UNIDAD DE ECONOMÍA | OFICINA DE ADMINISTRACIÓN- UNIDAD DE ECONOMÍA- TESORERÍA | METAX | MC-17e | S/S | MA | 2017 | 8 | 15 | X | 0 | 0 | 0 | 0 | 0 | 0 | 0 | 0 | 0 | 0 | 0 | 0 | 0 | 0 | X
10218 | SILLA FIJA DE METAL | SILLA FIJA DE METAL | UNIDAD DE ECONOMÍA | OFICINA DE ADMINISTRACIÓN- UNIDAD DE ECONOMÍA- TESORERÍA | METAX | MC-17e | 150409-17807 | MA | 2017 | 8 | 15 | X | 0 | 0 | 0 | 0 | 0 | 0 | 0 | 0 | 0 | 0 | 0 | 0 | 0 | 0 | X
10219 | SILLA FIJA DE METAL | SILLA FIJA DE METAL | UNIDAD DE ASESORIA JURIDICA | UNIDAD DE ASESORIA LEGAL - SECRETARIA | METAX | MC-17e | 150409-18160 | MA | 2017 | 8 | 15 | X | 0 | 0 | 0 | 0 | 0 | 0 | 0 | 0 | 0 | 0 | 0 | 0 | 0 | 0 | X
10220 | SILLA FIJA DE METAL | SILLA FIJA DE METAL | OFICINA DE ADMINISTRACIÓN | OFICINA DE ADMINISTRACIÓN- SECRETARÍA | METAX | MC-17e | 150409-18132 | MA | 2017 | 8 | 15 | X | 0 | 0 | 0 | 0 | 0 | 0 | 0 | 0 | 0 | 0 | 0 | 0 | 0 | 0 | X
10221 | SILLA FIJA DE METAL | SILLA FIJA DE METAL | OFICINA DE PLANEAMIENTO Y PRESUPUESTO | OFICINA DE PLANEAMIENTO Y PRESUPUESTO - JEFATURA | METAX | MC-17e | 150409-17815 | MA | 2017 | 8 | 15 | X | 0 | 0 | 0 | 0 | 0 | 0 | 0 | 0 | 0 | 0 | 0 | 0 | 0 | 0 | X
10222 | SILLA FIJA DE METAL | SILLA FIJA DE METAL | UNIDAD DE ECONOMÍA | OA - UE - ARCHIVO | METAX | MC-17e | S/S | MA | 2017 | 8 | 15 | X | 0 | 0 | 0 | 0 | 0 | 0 | 0 | 0 | 0 | 0 | 0 | 0 | 0 | 0 | X
10223 | SILLA FIJA DE METAL | SILLA FIJA DE METAL | OFICINA DE GESTIÓN DE RECURSOS HUMANOS | OFICINA DE RECURSOS HUMANOS - JEFATURA | METAX | MC-17e | 150409-17817 | MA | 2017 | 8 | 15 | X | 0 | 0 | 0 | 0 | 0 | 0 | 0 | 0 | 0 | 0 | 0 | 0 | 0 | 0 | X
10224 | SILLA FIJA DE METAL | SILLA FIJA DE METAL | UNIDAD DE INGENIERÍA CLÍNICA, HOSPITALARIA Y SERVICIOS | OFICINA DE ADMINISTRACIÓN- UIHYS.- JEFATURA | METAX | MC-17e | 150409-18178 | MA | 2017 | 8 | 15 | X | 0 | 0 | 0 | 0 | 0 | 0 | 0 | 0 | 0 | 0 | 0 | 0 | 0 | 0 | X
10225 | SILLA FIJA DE METAL | SILLA FIJA DE METAL | DIRECCIÓN EJECUTIVA | DIRECCION EJECUTIVA - SALA DE REUINONES 1 | METAX | MC-17e | 150409-18164 | MA | 2017 | 8 | 15 | X | 0 | 0 | 0 | 0 | 0 | 0 | 0 | 0 | 0 | 0 | 0 | 0 | 0 | 0 | X
10226 | SILLA FIJA DE METAL | SILLA FIJA DE METAL | OFICINA DE GESTIÓN DE RECURSOS HUMANOS | OFICINA DE RECURSOS HUMANOS - LEGAJOS | METAX | MC-17E | 150409-17818 | MA | 2017 | 8 | 15 | X | 0 | 0 | 0 | 0 | 0 | 0 | 0 | 0 | 0 | 0 | 0 | 0 | 0 | 0 | X
10227 | SILLA FIJA DE METAL | SILLA FIJA DE METAL | UNIDAD DE GESTION DE LA CALIDAD | UNIDAD DE GESTION DE LA CALIDAD - JEFATURA | METAX | MC-17e | 150409-17711 | MA | 2017 | 8 | 15 | X | 0 | 0 | 0 | 0 | 0 | 0 | 0 | 0 | 0 | 0 | 0 | 0 | 0 | 0 | X
10228 | SILLA FIJA DE METAL | SILLA FIJA DE METAL | UNIDAD DE LOGÍSTICA | OFICINA DE ADMINISTRACIÓN- UNIDAD DE LOGÍSTICA- PROGRAMACIÓN | METAX | MC-17e | 150409-17710 | MA | 2017 | 8 | 15 | X | 0 | 0 | 0 | 0 | 0 | 0 | 0 | 0 | 0 | 0 | 0 | 0 | 0 | 0 | X
10229 | SILLA FIJA DE METAL | SILLA FIJA DE METAL | UNIDAD DE GESTION DE LA CALIDAD | UNIDAD DE GESTION DE LA CALIDAD - OFIC. DE APOYO DE GESTION DE SALUD | METAX | MC-17e | S/S | MA | 2017 | 8 | 15 | X | 0 | 0 | 0 | 0 | 0 | 0 | 0 | 0 | 0 | 0 | 0 | 0 | 0 | 0 | X
10230 | SILLA FIJA DE METAL | SILLA FIJA DE METAL | OFICINA DE ADMINISTRACIÓN | OFICINA DE ADMINISTRACIÓN- SECRETARÍA | METAX | MC-17e | 150409-17709 | MA | 2017 | 8 | 15 | X | 0 | 0 | 0 | 0 | 0 | 0 | 0 | 0 | 0 | 0 | 0 | 0 | 0 | 0 | X
10231 | SILLA FIJA DE METAL | SILLA FIJA DE METAL | OFICINA DE GESTIÓN DE RECURSOS HUMANOS | OFICINA DE RECURSOS HUMANOS - LEGAJOS | METAX | MC-17e | 150409-17708 | MA | 2017 | 8 | 15 | X | 0 | 0 | 0 | 0 | 0 | 0 | 0 | 0 | 0 | 0 | 0 | 0 | 0 | 0 | X
10232 | SILLA FIJA DE METAL | SILLA FIJA DE METAL | SERVICIO DE EMERGENCIA | UNID. PREST. DE SERV. DE EMERG. Y CUID. CRIT.- SERV. DE EMERG.- ESTAR MEDICO RESIDENCIA | METAX | MC-17e | 150409-17916 | MA | 2017 | 8 | 15 | X | 0 | 0 | 0 | 0 | 0 | 0 | 0 | 0 | 0 | 0 | 0 | 0 | 0 | 0 | X
10233 | SILLA FIJA DE METAL | SILLA FIJA DE METAL | PATRIMONIO | OFICINA DE ADMINISTRACIÓN- UNIDAD DE LOGÍSTICA- PATRIMONIO- CUSTODIA | METAX | MC-17e | S/S | MA | 2017 | 8 | 15 | X | 0 | 0 | 0 | 0 | 0 | 0 | 0 | 0 | 0 | 0 | 0 | 0 | 0 | 0 | X
10234 | SILLA FIJA DE METAL | SILLA FIJA DE METAL | PATRIMONIO | OFICINA DE ADMINISTRACIÓN- UNIDAD DE LOGÍSTICA- PATRIMONIO- CUSTODIA | METAX | MC-17e | 150409-17915 | MA | 2017 | 8 | 15 | X | 0 | 0 | 0 | 0 | 0 | 0 | 0 | 0 | 0 | 0 | 0 | 0 | 0 | 0 | X
10235 | SILLA FIJA DE METAL | SILLA FIJA DE METAL | SERVICIO DE ATENCION Y ORIENTACION AL USUARIO | UNID. DE ARTIC. PRESTACIONAL - SERV. DE ARTIC. DE LA ATENCION AMBUL. Y HOSP. - CONTAC CENTER | METAX | MC-17e | S/S | MA | 2017 | 8 | 15 | X | 0 | 0 | 0 | 0 | 0 | 0 | 0 | 0 | 0 | 0 | 0 | 0 | 0 | 0 | X
10236 | SILLA FIJA DE METAL | SILLA FIJA DE METAL | UNIDAD DE GESTION DE LA CALIDAD | UNIDAD DE GESTION DE LA CALIDAD - OFIC. DE APOYO DE GESTION DE SALUD | METAX | MC-17e | 150409-17739 | MA | 2017 | 8 | 15 | X | 0 | 0 | 0 | 0 | 0 | 0 | 0 | 0 | 0 | 0 | 0 | 0 | 0 | 0 | X
10237 | SILLA FIJA DE METAL | SILLA FIJA DE METAL | DIRECCIÓN EJECUTIVA | DIRECCION EJECUTIVA - DIRECCIÓN | METAX | MC-17e | 150409-17760 | MA | 2017 | 8 | 15 | X | 0 | 0 | 0 | 0 | 0 | 0 | 0 | 0 | 0 | 0 | 0 | 0 | 0 | 0 | X
10238 | SILLA FIJA DE METAL | SILLA FIJA DE METAL | OFICINA DE PLANEAMIENTO Y PRESUPUESTO | OFICINA DE PLANEAMIENTO Y PRESUPUESTO- COSTOS | METAX | MC-17e | 150409-17875 | MA | 2017 | 8 | 15 | X | 0 | 0 | 0 | 0 | 0 | 0 | 0 | 0 | 0 | 0 | 0 | 0 | 0 | 0 | X
10239 | SILLA FIJA DE METAL | SILLA FIJA DE METAL | UNIDAD DE GESTION DE LA CALIDAD | UNIDAD DE GESTION DE LA CALIDAD - OFIC. DE APOYO DE GESTION DE SALUD | METAX | MC-17e | 150409-17919 | MA | 2017 | 8 | 15 | X | 0 | 0 | 0 | 0 | 0 | 0 | 0 | 0 | 0 | 0 | 0 | 0 | 0 | 0 | X
10240 | SILLA FIJA DE METAL | SILLA FIJA DE METAL | UNIDAD DE LOGÍSTICA | OFICINA DE ADMINISTRACIÓN- UNIDAD DE LOGÍSTICA- PROGRAMACIÓN | METAX | MC-17e | 150409-17726 | MA | 2017 | 8 | 15 | X | 0 | 0 | 0 | 0 | 0 | 0 | 0 | 0 | 0 | 0 | 0 | 0 | 0 | 0 | X
10241 | SILLA FIJA DE METAL | SILLA FIJA DE METAL | UNIDAD DE ASESORIA JURIDICA | UNIDAD DE ASESORIA LEGAL - SECRETARIA | METAX | MC-17e | 150409-17844 | MA | 2017 | 8 | 15 | X | 0 | 0 | 0 | 0 | 0 | 0 | 0 | 0 | 0 | 0 | 0 | 0 | 0 | 0 | X
10242 | SILLA FIJA DE METAL | SILLA FIJA DE METAL | UNIDAD DE ECONOMÍA | OA - UE - ARCHIVO | METAX | MC-17e | 150409-18157 | MA | 2017 | 8 | 15 | X | 0 | 0 | 0 | 0 | 0 | 0 | 0 | 0 | 0 | 0 | 0 | 0 | 0 | 0 | X
10243 | SILLA FIJA DE METAL | SILLA FIJA DE METAL | OFICINA DE PLANEAMIENTO Y PRESUPUESTO | OFICINA DE PLANEAMIENTO Y PRESUPUESTO - JEFATURA | METAX | MC-17e | 150409-18161 | MA | 2017 | 8 | 15 | X | 0 | 0 | 0 | 0 | 0 | 0 | 0 | 0 | 0 | 0 | 0 | 0 | 0 | 0 | X
10244 | SILLA FIJA DE METAL | SILLA FIJA DE METAL | UNIDAD DE LOGÍSTICA | OFICINA DE ADMINISTRACIÓN- UNIDAD DE LOGÍSTICA- PROGRAMACIÓN | METAX | MC-17e | 150409-17722 | MA | 2017 | 8 | 15 | X | 0 | 0 | 0 | 0 | 0 | 0 | 0 | 0 | 0 | 0 | 0 | 0 | 0 | 0 | X
10245 | SILLA FIJA DE METAL | SILLA FIJA DE METAL | OFICINA DE ADMINISTRACIÓN | OFICINA DE ADMINISTRACIÓN- JEFATURA | METAX | MC-17e | 150409-17721 | MA | 2017 | 8 | 15 | X | 0 | 0 | 0 | 0 | 0 | 0 | 0 | 0 | 0 | 0 | 0 | 0 | 0 | 0 | X
10246 | SILLA FIJA DE METAL | SILLA FIJA DE METAL | OFICINA DE PLANEAMIENTO Y PRESUPUESTO | OFICINA DE PLANEAMIENTO Y PRESUPUESTO - SECRETARIA | METAX | MC-17e | 150409-18157 | MA | 2017 | 8 | 15 | X | 0 | 0 | 0 | 0 | 0 | 0 | 0 | 0 | 0 | 0 | 0 | 0 | 0 | 0 | X
10247 | SILLA FIJA DE METAL | SILLA FIJA DE METAL | OFICINA DE PLANEAMIENTO Y PRESUPUESTO | OFICINA DE PLANEAMIENTO Y PRESUPUESTO - PROYECTOS | METAX | MC-17e | 150409-17732 | MA | 2017 | 8 | 15 | X | 0 | 0 | 0 | 0 | 0 | 0 | 0 | 0 | 0 | 0 | 0 | 0 | 0 | 0 | X
10248 | SILLA FIJA DE METAL | SILLA FIJA DE METAL | SERVICIO DE REFERENCIA Y CONTRAREFERENCIA | UNID. DE ARTIC. PRESTACIONAL - SERVICIO DE REFERENCIA Y CONTRAREFERENCIA - ADMISION Y REGISTRO | METAX | MC-17E | S/S | MA | 2017 | 8 | 15 | X | 0 | 0 | 0 | 0 | 0 | 0 | 0 | 0 | 0 | 0 | 0 | 0 | 0 | 0 | X
10249 | SILLA FIJA DE METAL | SILLA FIJA DE METAL | UNIDAD DE TECNOLOGIAS DE LA INFORMACION | UTIE - INFORMATICA - AREA DE PERSONAL INFORMATICO | METAX | MC-17e | 150409-18155 | MA | 2017 | 8 | 15 | X | 0 | 0 | 0 | 0 | 0 | 0 | 0 | 0 | 0 | 0 | 0 | 0 | 0 | 0 | X
10250 | SILLA FIJA DE METAL | SILLA FIJA DE METAL | UNIDAD DE TECNOLOGIAS DE LA INFORMACION | UTIE - INFORMATICA - DESARROLLO DE REDES - SALA DE OPERADORES | METAX | MC-17e | 150409-17830 | MA | 2017 | 8 | 15 | X | 0 | 0 | 0 | 0 | 0 | 0 | 0 | 0 | 0 | 0 | 0 | 0 | 0 | 0 | X
10251 | SILLA FIJA DE METAL | SILLA FIJA DE METAL | UNIDAD DE LOGÍSTICA | OFICINA DE ADMINISTRACIÓN- UNIDAD DE LOGÍSTICA- JEFATURA | METAX | MC-17e | 150409-18153 | MA | 2017 | 8 | 15 | X | 0 | 0 | 0 | 0 | 0 | 0 | 0 | 0 | 0 | 0 | 0 | 0 | 0 | 0 | X
10252 | SILLA FIJA DE METAL | SILLA FIJA DE METAL | UNIDAD DE ASESORIA JURIDICA | UNIDAD DE ASESORIA LEGAL - SECRETARIA | METAX | MC-17e | 150409-17878 | MA | 2017 | 8 | 15 | X | 0 | 0 | 0 | 0 | 0 | 0 | 0 | 0 | 0 | 0 | 0 | 0 | 0 | 0 | X
10253 | SILLA FIJA DE METAL | SILLA FIJA DE METAL | UNIDAD DE ECONOMÍA | OFICINA DE ADMINISTRACIÓN- UNIDAD DE ECONOMÍA- CONTROL PREVIO | METAX | MC-17e | 150409-17785 | MA | 2017 | 8 | 15 | X | 0 | 0 | 0 | 0 | 0 | 0 | 0 | 0 | 0 | 0 | 0 | 0 | 0 | 0 | X
10254 | SILLA FIJA DE METAL | SILLA FIJA DE METAL | OFICINA DE GESTIÓN DE RECURSOS HUMANOS | OFICINA DE RECURSOS HUMANOS - BIENESTAR SOCIAL | METAX | MC-17e | S/S | MA | 2017 | 8 | 15 | X | 0 | 0 | 0 | 0 | 0 | 0 | 0 | 0 | 0 | 0 | 0 | 0 | 0 | 0 | X
10255 | SILLA FIJA DE METAL | SILLA FIJA DE METAL | UNIDAD DE COMUNICACIONES E IMAGEN INSTITUCIONAL | UNIDAD DE COMUN. E IMAGEN INSTITUCIONAL - AREA DE TRABAJO | METAX | MC-17e | 150409-17901 | MA | 2017 | 8 | 15 | X | 0 | 0 | 0 | 0 | 0 | 0 | 0 | 0 | 0 | 0 | 0 | 0 | 0 | 0 | X
10256 | SILLA FIJA DE METAL | SILLA FIJA DE METAL | OFICINA DE PLANEAMIENTO Y PRESUPUESTO | OFICINA DE PLANEAMIENTO Y PRESUPUESTO - PRESUPUESTO | METAX | MC-17e | 150409-18063 | MA | 2017 | 8 | 15 | X | 0 | 0 | 0 | 0 | 0 | 0 | 0 | 0 | 0 | 0 | 0 | 0 | 0 | 0 | X
10257 | SILLA FIJA DE METAL | SILLA FIJA DE METAL | SERVICIO DE ATENCION Y ORIENTACION AL USUARIO | DEP. DE ARTIC. PRESTACIONAL - SERV. DE ATENCIÓN Y ORIENTACIÓN AL USUARIO.- PAUS | METAX | MC-17e | S/S | MA | 2017 | 8 | 15 | X | 0 | 0 | 0 | 0 | 0 | 0 | 0 | 0 | 0 | 0 | 0 | 0 | 0 | 0 | X
10258 | SILLA FIJA DE METAL | SILLA FIJA DE METAL | UNIDAD DE ECONOMÍA | OA - UE - ARCHIVO | METAX | MC-17e | 150409-18163 | MA | 2017 | 8 | 15 | X | 0 | 0 | 0 | 0 | 0 | 0 | 0 | 0 | 0 | 0 | 0 | 0 | 0 | 0 | X
10259 | SILLA FIJA DE METAL | SILLA FIJA DE METAL | UNIDAD DE LOGÍSTICA | OFICINA DE ADMINISTRACIÓN- UNIDAD DE LOGÍSTICA- JEFATURA | METAX | MC-17e | 150409-17719 | MA | 2017 | 8 | 15 | X | 0 | 0 | 0 | 0 | 0 | 0 | 0 | 0 | 0 | 0 | 0 | 0 | 0 | 0 | X
10260 | SILLA FIJA DE METAL | SILLA FIJA DE METAL | DIRECCIÓN EJECUTIVA | DIRECCION EJECUTIVA - SALA DE REUNIONES 2 | METAX | MC-17e | 150409-17788 | MA | 2017 | 8 | 15 | X | 0 | 0 | 0 | 0 | 0 | 0 | 0 | 0 | 0 | 0 | 0 | 0 | 0 | 0 | X
10261 | SILLA FIJA DE METAL | SILLA FIJA DE METAL | UNIDAD DE TECNOLOGIAS DE LA INFORMACION | UTIE - INFORMATICA - AREA DE PERSONAL INFORMATICO | METAX | MC-17E | 150409-17838 | MA | 2017 | 8 | 15 | X | 0 | 0 | 0 | 0 | 0 | 0 | 0 | 0 | 0 | 0 | 0 | 0 | 0 | 0 | X
10262 | SILLA FIJA DE METAL | SILLA FIJA DE METAL | UNIDAD DE COMUNICACIONES E IMAGEN INSTITUCIONAL | UNIDAD DE COMUN. E IMAGEN INSTITUCIONAL - JEFATURA | METAX | MC-17e | 150409-17846 | MA | 2017 | 8 | 15 | X | 0 | 0 | 0 | 0 | 0 | 0 | 0 | 0 | 0 | 0 | 0 | 0 | 0 | 0 | X
10263 | SILLA FIJA DE METAL | SILLA FIJA DE METAL | UNIDAD DE ECONOMÍA | OFICINA DE ADMINISTRACIÓN- UNIDAD DE ECONOMÍA- JEFATURA | METAX | MC-17e | S/S | MA | 2017 | 8 | 15 | X | 0 | 0 | 0 | 0 | 0 | 0 | 0 | 0 | 0 | 0 | 0 | 0 | 0 | 0 | X
10264 | SILLA FIJA DE METAL | SILLA FIJA DE METAL | UNIDAD DE CUIDADOS CRITICOS DEL ADULTO | UNID. PREST. DE SERV. DE EMERG. Y CUID. CRIT.- SERV CUID CRIT ADUL.- JEFATURA UCI | METAX | MC-17E | S/S | MA | 2017 | 8 | 15 | X | 0 | 0 | 0 | 0 | 0 | 0 | 0 | 0 | 0 | 0 | 0 | 0 | 0 | 0 | X
10265 | SILLA FIJA DE METAL | SILLA FIJA DE METAL | UNIDAD DE SEGUROS | UNIDAD DE SEGUROS - JEFATURA | METAX | MC-17e | 150409-18088 | MA | 2017 | 8 | 15 | X | 0 | 0 | 0 | 0 | 0 | 0 | 0 | 0 | 0 | 0 | 0 | 0 | 0 | 0 | X
10266 | SILLA FIJA DE METAL | SILLA FIJA DE METAL | OFICINA DE PLANEAMIENTO Y PRESUPUESTO | OFICINA DE PLANEAMIENTO Y PRESUPUESTO - JEFATURA | METAX | MC-17e | 150409-18041 | MA | 2017 | 8 | 15 | X | 0 | 0 | 0 | 0 | 0 | 0 | 0 | 0 | 0 | 0 | 0 | 0 | 0 | 0 | X
10267 | SILLA FIJA DE METAL | SILLA FIJA DE METAL | OFICINA DE ADMINISTRACIÓN | OFICINA DE ADMINISTRACIÓN- SECRETARÍA | METAX | MC-17e | 150409-18040 | MA | 2017 | 8 | 15 | X | 0 | 0 | 0 | 0 | 0 | 0 | 0 | 0 | 0 | 0 | 0 | 0 | 0 | 0 | X
10268 | SILLA FIJA DE METAL | SILLA FIJA DE METAL | UNIDAD DE CUIDADOS CRITICOS DE PEDIATRIA | UNID. PREST. DE SERV. DE EMERG. Y CUID. CRIT.- SERV CUID CRIT PEDIAT.- UCI PEDIATRICO | METAX | MC-17e | S/S | MA | 2017 | 8 | 15 | X | 0 | 0 | 0 | 0 | 0 | 0 | 0 | 0 | 0 | 0 | 0 | 0 | 0 | 0 | X
10269 | SILLA FIJA DE METAL | SILLA FIJA DE METAL | OFICINA DE ADMINISTRACIÓN | OFICINA DE ADMINISTRACIÓN- JEFATURA | METAX | SIN MODELO | 150409-17872 | MA | 2017 | 8 | 15 | X | 0 | 0 | 0 | 0 | 0 | 0 | 0 | 0 | 0 | 0 | 0 | 0 | 0 | 0 | X
10270 | SILLA FIJA DE METAL | SILLA FIJA DE METAL | UNIDAD DE GESTION DE LA CALIDAD | UNIDAD DE GESTION DE LA CALIDAD - OFIC. DE APOYO DE GESTION DE SALUD | METAX | MC-17e | 150409-17720 | MA | 2017 | 8 | 15 | X | 0 | 0 | 0 | 0 | 0 | 0 | 0 | 0 | 0 | 0 | 0 | 0 | 0 | 0 | X
10271 | SILLA FIJA DE METAL | SILLA FIJA DE METAL | OFICINA DE PLANEAMIENTO Y PRESUPUESTO | OFICINA DE PLANEAMIENTO Y PRESUPUESTO - JEFATURA | METAX | MC-17e | S/S | MA | 2017 | 8 | 15 | X | 0 | 0 | 0 | 0 | 0 | 0 | 0 | 0 | 0 | 0 | 0 | 0 | 0 | 0 | X
10272 | SILLA FIJA DE METAL | SILLA FIJA DE METAL | OFICINA DE GESTIÓN DE RECURSOS HUMANOS | OFICINA DE RECURSOS HUMANOS - GESTION DEL EMPLEO | METAX | MC-17e | 150409-17845 | MA | 2017 | 8 | 15 | X | 0 | 0 | 0 | 0 | 0 | 0 | 0 | 0 | 0 | 0 | 0 | 0 | 0 | 0 | X
10273 | SILLA FIJA DE METAL | SILLA FIJA DE METAL | UNIDAD DE LOGÍSTICA | OFICINA DE ADMINISTRACIÓN- UNIDAD DE LOGÍSTICA- PROGRAMACIÓN | METAX | MC-17e | 15049-17870 | MA | 2017 | 8 | 15 | X | 0 | 0 | 0 | 0 | 0 | 0 | 0 | 0 | 0 | 0 | 0 | 0 | 0 | 0 | X
10274 | SILLA FIJA DE METAL | SILLA FIJA DE METAL | UNIDAD DE COMUNICACIONES E IMAGEN INSTITUCIONAL | UNIDAD DE COMUN. E IMAGEN INSTITUCIONAL - JEFATURA | METAX | MC-17e | 150409-17786 | MA | 2017 | 8 | 15 | X | 0 | 0 | 0 | 0 | 0 | 0 | 0 | 0 | 0 | 0 | 0 | 0 | 0 | 0 | X
10275 | SILLA FIJA DE METAL | SILLA FIJA DE METAL | DIRECCIÓN EJECUTIVA | DIRECCION EJECUTIVA - SALA DE REUNIONES 2 | METAX | MC-17e | 150409-17829 | MA | 2017 | 8 | 15 | X | 0 | 0 | 0 | 0 | 0 | 0 | 0 | 0 | 0 | 0 | 0 | 0 | 0 | 0 | X
10276 | SILLA FIJA DE METAL | SILLA FIJA DE METAL | UNIDAD DE GESTION DE LA CALIDAD | UNIDAD DE GESTION DE LA CALIDAD - OFIC. DE APOYO DE GESTION DE SALUD | METAX | MC-17e | 150409-17885 | MA | 2017 | 8 | 15 | X | 0 | 0 | 0 | 0 | 0 | 0 | 0 | 0 | 0 | 0 | 0 | 0 | 0 | 0 | X
10277 | SILLA FIJA DE METAL | SILLA FIJA DE METAL | UNIDAD DE LOGÍSTICA | OFICINA DE ADMINISTRACIÓN- UNIDAD DE LOGÍSTICA- PROGRAMACIÓN | METAX | MC-17e | S/S | MA | 2017 | 8 | 15 | X | 0 | 0 | 0 | 0 | 0 | 0 | 0 | 0 | 0 | 0 | 0 | 0 | 0 | 0 | X
10278 | SILLA FIJA DE METAL | SILLA FIJA DE METAL | UNIDAD DE LOGÍSTICA | OFICINA DE ADMINISTRACIÓN- UNIDAD DE LOGÍSTICA- PROGRAMACIÓN | METAX | MC-17e | 150409-17877 | MA | 2017 | 8 | 15 | X | 0 | 0 | 0 | 0 | 0 | 0 | 0 | 0 | 0 | 0 | 0 | 0 | 0 | 0 | X
10279 | SILLA FIJA DE METAL | SILLA FIJA DE METAL | UNIDAD DE SEGUROS | UNIDAD DE SEGUROS - JEFATURA | METAX | MC-17e | 150409-18061 | MA | 2017 | 8 | 15 | X | 0 | 0 | 0 | 0 | 0 | 0 | 0 | 0 | 0 | 0 | 0 | 0 | 0 | 0 | X
10280 | SILLA FIJA DE METAL | SILLA FIJA DE METAL | OFICINA DE PLANEAMIENTO Y PRESUPUESTO | OFICINA DE PLANEAMIENTO Y PRESUPUESTO - JEFATURA | METAX | MC-17e | 150409-18043 | MA | 2017 | 8 | 15 | X | 0 | 0 | 0 | 0 | 0 | 0 | 0 | 0 | 0 | 0 | 0 | 0 | 0 | 0 | X
10281 | SILLA FIJA DE METAL | SILLA FIJA DE METAL | UNIDAD DE LOGÍSTICA | OFICINA DE ADMINISTRACIÓN- UNIDAD DE LOGÍSTICA- PROGRAMACIÓN | METAX | MC-17e | 150409-18059 | MA | 2017 | 8 | 15 | X | 0 | 0 | 0 | 0 | 0 | 0 | 0 | 0 | 0 | 0 | 0 | 0 | 0 | 0 | X
10282 | SILLA FIJA DE METAL | SILLA FIJA DE METAL | OFICINA DE PLANEAMIENTO Y PRESUPUESTO | OFICINA DE PLANEAMIENTO Y PRESUPUESTO - SECRETARIA | METAX | MC-17e | 150409-17884 | MA | 2017 | 8 | 15 | X | 0 | 0 | 0 | 0 | 0 | 0 | 0 | 0 | 0 | 0 | 0 | 0 | 0 | 0 | X
10283 | SILLA FIJA DE METAL | SILLA FIJA DE METAL | UNIDAD DE LOGÍSTICA | OFICINA DE ADMINISTRACIÓN- UNIDAD DE LOGÍSTICA- PROGRAMACIÓN | METAX | MC-17e | S/S | MA | 2017 | 8 | 15 | X | 0 | 0 | 0 | 0 | 0 | 0 | 0 | 0 | 0 | 0 | 0 | 0 | 0 | 0 | X
10284 | SILLA FIJA DE METAL | SILLA FIJA DE METAL | UNIDAD DE LOGÍSTICA | OFICINA DE ADMINISTRACIÓN- UNIDAD DE LOGÍSTICA- PROGRAMACIÓN | METAX | MC-17e | S/S | MA | 2017 | 8 | 15 | X | 0 | 0 | 0 | 0 | 0 | 0 | 0 | 0 | 0 | 0 | 0 | 0 | 0 | 0 | X
10285 | SILLA FIJA DE METAL | SILLA FIJA DE METAL | OFICINA DE ADMINISTRACIÓN | OFICINA DE ADMINISTRACIÓN- JEFATURA | METAX | MC-17e | S/S | MA | 2017 | 8 | 15 | X | 0 | 0 | 0 | 0 | 0 | 0 | 0 | 0 | 0 | 0 | 0 | 0 | 0 | 0 | X
10286 | SILLA FIJA DE METAL | SILLA FIJA DE METAL | SERVICIO DE ATENCION Y ORIENTACION AL USUARIO | UNID. DE ARTIC. PRESTACIONAL - SERV. DE ARTIC. DE LA ATENCION AMBUL. Y HOSP. - CONTAC CENTER | METAX | MC-17e | S/S | MA | 2017 | 8 | 15 | X | 0 | 0 | 0 | 0 | 0 | 0 | 0 | 0 | 0 | 0 | 0 | 0 | 0 | 0 | X
10287 | SILLA FIJA DE METAL | SILLA FIJA DE METAL | UNIDAD DE CONSULTA EXTERNA | UNID. PREST. DE SERV. DE ESP. QUIR.- SERV OTRAS ESPEC. QUIR. - CONSULTORIO DE UROLOGIA 2 | METAX | MC-17e | 150409-18050 | MA | 2017 | 8 | 15 | X | 0 | 0 | 0 | 0 | 0 | 0 | 0 | 0 | 0 | 0 | 0 | 0 | 0 | 0 | X
10288 | SILLA FIJA DE METAL | SILLA FIJA DE METAL | SERVICIO DE EMERGENCIA | UNID. PREST. DE SERV. DE EMERG. Y CUID. CRIT.- SERV. DE EMERG.- SHOCK TRAUMA UCE PEDIATRÍA | METAX | MC-17e | 150409-18054 | MA | 2017 | 8 | 15 | X | 0 | 0 | 0 | 0 | 0 | 0 | 0 | 0 | 0 | 0 | 0 | 0 | 0 | 0 | X
10289 | SILLA FIJA DE METAL | SILLA FIJA DE METAL | UNIDAD DE CONSULTA EXTERNA | UNID. PREST. DE SERV DE ESPEC. CLIN..-SERV. OTRAS ESPEC. MED. CLIN.- CONS. DE NEUMOLOGIA | METAX | MC-17e | 150409-18002 | MA | 2017 | 8 | 15 | X | 0 | 0 | 0 | 0 | 0 | 0 | 0 | 0 | 0 | 0 | 0 | 0 | 0 | 0 | X
10290 | SILLA FIJA DE METAL | SILLA FIJA DE METAL | UNIDAD DE CONSULTA EXTERNA | UNID. PREST. DE SERV DE ESPEC. CLIN..-SERV. OTRAS ESPEC. MED. CLIN.- CONS. DE NEUMOLOGIA | METAX | MC-17e | 150409-18004 | MA | 2017 | 8 | 15 | X | 0 | 0 | 0 | 0 | 0 | 0 | 0 | 0 | 0 | 0 | 0 | 0 | 0 | 0 | X
10291 | SILLA FIJA DE METAL | SILLA FIJA DE METAL | UNIDAD DE CONSULTA EXTERNA | UNID. PREST. DE SERV DE ESPEC. CLIN..-SERV. OTRAS ESPEC. MED. CLIN.- CONS. DE NEUROLOGIA | METAX | MC-17e | 150409-18026 | MA | 2017 | 8 | 15 | X | 0 | 0 | 0 | 0 | 0 | 0 | 0 | 0 | 0 | 0 | 0 | 0 | 0 | 0 | X
10292 | SILLA FIJA DE METAL | SILLA FIJA DE METAL | UNIDAD DE CONSULTA EXTERNA | UNID. PREST. DE SERV DE ESPEC. CLIN..-SERV. OTRAS ESPEC. MED. CLIN.- CONS. DE CARDIOLOGIA 2 | METAX | MC-17E | 150409-18192 | MA | 2017 | 8 | 15 | X | 0 | 0 | 0 | 0 | 0 | 0 | 0 | 0 | 0 | 0 | 0 | 0 | 0 | 0 | X
10293 | SILLA FIJA DE METAL | SILLA FIJA DE METAL | UNIDAD DE CONSULTA EXTERNA | UNID. PREST. DE SERV DE ESPEC. CLIN..-SERV. OTRAS ESPEC. MED. CLIN.- SALA DE PRUEBA DE ESFUERZO | METAX | MC-17E | 150415-18204 | MA | 2017 | 8 | 15 | X | 0 | 0 | 0 | 0 | 0 | 0 | 0 | 0 | 0 | 0 | 0 | 0 | 0 | 0 | X
10294 | SILLA FIJA DE METAL | SILLA FIJA DE METAL | UNIDAD DE CONSULTA EXTERNA | UNID. PREST. DE SERV. DE ESPEC. CLIN.- SERV.OTRAS ESPEC. MED. CLIN.- SALA DE ESPIROMETRIA | METAX | MC-17e | 150409-18156 | MA | 2017 | 8 | 15 | X | 0 | 0 | 0 | 0 | 0 | 0 | 0 | 0 | 0 | 0 | 0 | 0 | 0 | 0 | X
10295 | SILLA FIJA DE METAL | SILLA FIJA DE METAL | UNIDAD DE CONSULTA EXTERNA | UNID. PREST. DE SERV DE ESPEC. CLIN..-SERV. OTRAS ESPEC. MED. CLIN.- CONS. CARDIOLOGIA | METAX | MC-17e | 150409-18194 | MA | 2017 | 8 | 15 | X | 0 | 0 | 0 | 0 | 0 | 0 | 0 | 0 | 0 | 0 | 0 | 0 | 0 | 0 | X
10296 | SILLA FIJA DE METAL | SILLA FIJA DE METAL | UNIDAD DE CONSULTA EXTERNA | UNID. PREST. DE SERV DE ESPEC. CLIN..-SERV. OTRAS ESPEC. MED. CLIN.- CONS. DE CARDIOLOGIA 2 | METAX | MC-17e | 150409-18010 | MA | 2017 | 8 | 15 | X | 0 | 0 | 0 | 0 | 0 | 0 | 0 | 0 | 0 | 0 | 0 | 0 | 0 | 0 | X
10297 | SILLA FIJA DE METAL | SILLA FIJA DE METAL | UNIDAD DE CONSULTA EXTERNA | UNID. PREST. DE SERV. DE ESP. QUIR.- SERV OTRAS ESPEC. QUIR. -ANESTESIOLOGIA CONS. EXT. | METAX | MC-17e | 150415-18210 | MA | 2017 | 8 | 15 | X | 0 | 0 | 0 | 0 | 0 | 0 | 0 | 0 | 0 | 0 | 0 | 0 | 0 | 0 | X
10298 | SILLA FIJA DE METAL | SILLA FIJA DE METAL | UNIDAD DE CONSULTA EXTERNA | UNID. PREST. DE SERV DE ESPEC. CLIN.- SERV. OTRAS ESPEC. MED. CLIN.- TRIAJE 1 ENFERMERIA | METAX | MC-17E | S/S | MA | 2017 | 8 | 15 | X | 0 | 0 | 0 | 0 | 0 | 0 | 0 | 0 | 0 | 0 | 0 | 0 | 0 | 0 | X
10299 | SILLA FIJA DE METAL | SILLA FIJA DE METAL | UNIDAD DE CONSULTA EXTERNA | UNID. PREST. DE SERV. DE ESP. QUIR.- SERV OTRAS ESPEC. QUIR. - CONSULTORIO DE UROLOGIA 1 | METAX | MC-17e | 150409-17706 | MA | 2017 | 8 | 15 | X | 0 | 0 | 0 | 0 | 0 | 0 | 0 | 0 | 0 | 0 | 0 | 0 | 0 | 0 | X
10300 | SILLA FIJA DE METAL | SILLA FIJA DE METAL | UNIDAD DE CONSULTA EXTERNA | UNID. PREST. DE SERV. DE ESPEC. CLIN.- SERV.OTRAS ESPEC. MED. CLIN.- SALA DE ESPIROMETRIA | METAX | MC-17e | S/S | MA | 2017 | 8 | 15 | X | 0 | 0 | 0 | 0 | 0 | 0 | 0 | 0 | 0 | 0 | 0 | 0 | 0 | 0 | X
10301 | SILLA FIJA DE METAL | SILLA FIJA DE METAL | UNIDAD DE CONSULTA EXTERNA | UNID. PREST. DE SERV. DE ESP. QUIR.- SERV OTRAS ESPEC. QUIR. - SALA DE ELECTROENCEFALOGRAFIA | METAX | MC-17e | 150409-17898 | MA | 2017 | 8 | 15 | X | 0 | 0 | 0 | 0 | 0 | 0 | 0 | 0 | 0 | 0 | 0 | 0 | 0 | 0 | X
10302 | SILLA FIJA DE METAL | SILLA FIJA DE METAL | DIRECCIÓN EJECUTIVA | DIRECCION EJECUTIVA- SALA SITUACIONAL | METAX | MC-17e | 15040918046 | MA | 2017 | 8 | 15 | X | 0 | 0 | 0 | 0 | 0 | 0 | 0 | 0 | 0 | 0 | 0 | 0 | 0 | 0 | X
10303 | SILLA FIJA DE METAL | SILLA FIJA DE METAL | UNIDAD DE CONSULTA EXTERNA | UNID. PREST. DE SERV. DE ESP. QUIR.- SERV OTRAS ESPEC. QUIR. - SALA DE CITOSCOPIA | METAX | MC-17e | 150409-18008 | MA | 2017 | 8 | 15 | X | 0 | 0 | 0 | 0 | 0 | 0 | 0 | 0 | 0 | 0 | 0 | 0 | 0 | 0 | X
10304 | SILLA FIJA DE METAL | SILLA FIJA DE METAL | UNIDAD DE CONSULTA EXTERNA | UNID. PREST. DE SERV. DE ESP. QUIR.- SERV OTRAS ESPEC. QUIR. - SALA DE CITOSCOPIA | METAX | MC-17e | 150409-18028 | MA | 2017 | 8 | 15 | X | 0 | 0 | 0 | 0 | 0 | 0 | 0 | 0 | 0 | 0 | 0 | 0 | 0 | 0 | X
10305 | SILLA FIJA DE METAL | SILLA FIJA DE METAL | UNIDAD DE CONSULTA EXTERNA | UNID. PREST. DE SERV. DE ESP. QUIR.- SERV OTRAS ESPEC. QUIR. -UNID FUNC DE OFTAL.CAMPIMET. PROC. 2 | METAX | MC-17e | 150415-18526 | MA | 2017 | 8 | 15 | X | 0 | 0 | 0 | 0 | 0 | 0 | 0 | 0 | 0 | 0 | 0 | 0 | 0 | 0 | X
10306 | SILLA FIJA DE METAL | SILLA FIJA DE METAL | UNIDAD DE CONSULTA EXTERNA | UNID. PREST. DE SERV. DE ESP. QUIR.- SERV OTRAS ESPEC. QUIR. -UNID FUNC DE OFTAL.CAMPIMET. PROC. 1 | METAX | SIN MODELO | 150409-17905 | MA | 2017 | 8 | 15 | X | 0 | 0 | 0 | 0 | 0 | 0 | 0 | 0 | 0 | 0 | 0 | 0 | 0 | 0 | X
10307 | SILLA FIJA DE METAL | SILLA FIJA DE METAL | UNIDAD DE CONSULTA EXTERNA | UNID. PREST. DE SERV. DE ESP. QUIR.- SERV OTRAS ESPEC. QUIR. -UNID FUNC DE OFTAL.CAMPIMET. PROC. 2 | METAX | MC-17e | 150409-17181 | MA | 2017 | 8 | 15 | X | 0 | 0 | 0 | 0 | 0 | 0 | 0 | 0 | 0 | 0 | 0 | 0 | 0 | 0 | X
10308 | SILLA FIJA DE METAL | SILLA FIJA DE METAL | UNIDAD DE CONSULTA EXTERNA | UNID. PREST. DE SERV. DE ESP. QUIR.- SERV OTRAS ESPEC. QUIR. -UNID FUNC DE OFTAL. PROC MEN LASER 2 | METAX | MC-17e | S/S | MA | 2017 | 8 | 15 | X | 0 | 0 | 0 | 0 | 0 | 0 | 0 | 0 | 0 | 0 | 0 | 0 | 0 | 0 | X
10309 | SILLA FIJA DE METAL | SILLA FIJA DE METAL | UNIDAD DE CONSULTA EXTERNA | UNID. PREST. DE SERV. DE ESP. QUIR.- SERV OTRAS ESPEC. QUIR. -UNID FUNC DE OFTAL.CONS OFTALM. 1 | METAX | MC-17e | S/S | MA | 2017 | 8 | 15 | X | 0 | 0 | 0 | 0 | 0 | 0 | 0 | 0 | 0 | 0 | 0 | 0 | 0 | 0 | X
10310 | SILLA FIJA DE METAL | SILLA FIJA DE METAL | UNIDAD DE CONSULTA EXTERNA | UNID. PREST. DE SERV. DE ESP. QUIR.- SERV OTRAS ESPEC. QUIR. -UNID FUNC DE OFTAL.CONS. OFTALM.2 | METAX | MC-17e | 150415-18404 | MA | 2017 | 8 | 15 | X | 0 | 0 | 0 | 0 | 0 | 0 | 0 | 0 | 0 | 0 | 0 | 0 | 0 | 0 | X
10311 | SILLA FIJA DE METAL | SILLA FIJA DE METAL | UNIDAD DE CONSULTA EXTERNA | UNID. PREST. DE SERV. DE ESP. QUIR.- SERV OTRAS ESPEC. QUIR. -UNID FUNC DE OFTAL.CONS OFTALM. 1 | METAX | MC-17e | S/S | MA | 2017 | 8 | 15 | X | 0 | 0 | 0 | 0 | 0 | 0 | 0 | 0 | 0 | 0 | 0 | 0 | 0 | 0 | X
10312 | SILLA FIJA DE METAL | SILLA FIJA DE METAL | UNIDAD DE CONSULTA EXTERNA | UNID. PREST. DE SERV. DE ESP. QUIR.- SERV OTRAS ESPEC. QUIR. -UNID FUNC DE OFTAL. PROC MEN LASER 2 | METAX | MC-17e | 150415-18454 | MA | 2017 | 8 | 15 | X | 0 | 0 | 0 | 0 | 0 | 0 | 0 | 0 | 0 | 0 | 0 | 0 | 0 | 0 | X
10313 | SILLA FIJA DE METAL | SILLA FIJA DE METAL | UNIDAD DE CONSULTA EXTERNA | UNID. PREST. DE SERV. DE ESP. QUIR.- SERV OTRAS ESPEC. QUIR. - AUDIOMETRIA 2 | METAX | MC-17e | 150415-18452 | MA | 2017 | 8 | 15 | X | 0 | 0 | 0 | 0 | 0 | 0 | 0 | 0 | 0 | 0 | 0 | 0 | 0 | 0 | X
10314 | SILLA FIJA DE METAL | SILLA FIJA DE METAL | UNIDAD DE CONSULTA EXTERNA | UNID. PREST. DE SERV. DE ESP. QUIR.- SERV OTRAS ESPEC. QUIR. - AUDIOMETRIA 2 | METAX | MC-17e | 150409-17851 | MA | 2017 | 8 | 15 | X | 0 | 0 | 0 | 0 | 0 | 0 | 0 | 0 | 0 | 0 | 0 | 0 | 0 | 0 | X
10315 | SILLA FIJA DE METAL | SILLA FIJA DE METAL | UNIDAD DE CONSULTA EXTERNA | UNID. PREST. DE SERV. DE ESP. QUIR.- SERV OTRAS ESPEC. QUIR. -SALA DE NASOENDOSCOPIA | METAX | MC-17e | S/S | MA | 2017 | 8 | 15 | X | 0 | 0 | 0 | 0 | 0 | 0 | 0 | 0 | 0 | 0 | 0 | 0 | 0 | 0 | X
10316 | SILLA FIJA DE METAL | SILLA FIJA DE METAL | UNIDAD DE CONSULTA EXTERNA | UNID. PREST. DE SERV. DE ESP. QUIR.- SERV OTRAS ESPEC. QUIR. - AUDIOMETRIA 2 | METAX | MC-17E | 150409-17810 | MA | 2017 | 8 | 15 | X | 0 | 0 | 0 | 0 | 0 | 0 | 0 | 0 | 0 | 0 | 0 | 0 | 0 | 0 | X
10317 | SILLA FIJA DE METAL | SILLA FIJA DE METAL | UNIDAD DE CONSULTA EXTERNA | UNID. PREST. DE SERV. DE ESP. QUIR.- SERV OTRAS ESPEC. QUIR. -CIRUGIA RECONS. CABEZA Y CUELLO | METAX | MC-17e | 150409-17848 | MA | 2017 | 8 | 15 | X | 0 | 0 | 0 | 0 | 0 | 0 | 0 | 0 | 0 | 0 | 0 | 0 | 0 | 0 | X
10318 | SILLA FIJA DE METAL | SILLA FIJA DE METAL | UNIDAD DE CONSULTA EXTERNA | UNID. PREST. DE SERV. DE ESP. QUIR.- SERV OTRAS ESPEC. QUIR. - CONSULTORIO OTORRINO 1 | METAX | MC-17e | S/S | MA | 2017 | 8 | 15 | X | 0 | 0 | 0 | 0 | 0 | 0 | 0 | 0 | 0 | 0 | 0 | 0 | 0 | 0 | X
10319 | SILLA FIJA DE METAL | SILLA FIJA DE METAL | UNIDAD DE CONSULTA EXTERNA | UNID. PREST. DE SERV. DE ESP. QUIR.- SERV OTRAS ESPEC. QUIR. - AUDIOMETRIA 1 | METAX | MC-17e | 150409-17807 | MA | 2017 | 8 | 15 | X | 0 | 0 | 0 | 0 | 0 | 0 | 0 | 0 | 0 | 0 | 0 | 0 | 0 | 0 | X
10320 | SILLA FIJA DE METAL | SILLA FIJA DE METAL | UNIDAD DE CONSULTA EXTERNA | UNID. PREST. DE SERV. DE ESP. QUIR.- SERV OTRAS ESPEC. QUIR. - CONSULTORIO OTORRINO 1 | METAX | MC-17e | 150409-17787 | MA | 2017 | 8 | 15 | X | 0 | 0 | 0 | 0 | 0 | 0 | 0 | 0 | 0 | 0 | 0 | 0 | 0 | 0 | X
10321 | SILLA FIJA DE METAL | SILLA FIJA DE METAL | UNIDAD DE CONSULTA EXTERNA | UNID. PREST. DE SERV. DE ESP. QUIR.- SERV OTRAS ESPEC. QUIR. -CIRUGIA RECONS. CABEZA Y CUELLO | METAX | MC-17e | S/S | MA | 2017 | 8 | 15 | X | 0 | 0 | 0 | 0 | 0 | 0 | 0 | 0 | 0 | 0 | 0 | 0 | 0 | 0 | X
10322 | SILLA FIJA DE METAL | SILLA FIJA DE METAL | UNIDAD DE CONSULTA EXTERNA | UNID. PREST. DE SERV. DE ESP. QUIR.- SERV OTRAS ESPEC. QUIR. - AUDIOMETRIA 2 | METAX | MC-17E | 150409-17913 | MA | 2017 | 8 | 15 | X | 0 | 0 | 0 | 0 | 0 | 0 | 0 | 0 | 0 | 0 | 0 | 0 | 0 | 0 | X
10323 | SILLA FIJA DE METAL | SILLA FIJA DE METAL | UNIDAD DE CONSULTA EXTERNA | UNID. PREST. DE SERV. DE ESP. QUIR.- SERV OTRAS ESPEC. QUIR. - AUDIOMETRIA 2 | METAX | MC-17e | 150409-17904 | MA | 2017 | 8 | 15 | X | 0 | 0 | 0 | 0 | 0 | 0 | 0 | 0 | 0 | 0 | 0 | 0 | 0 | 0 | X
10324 | SILLA FIJA DE METAL | SILLA FIJA DE METAL | UNIDAD DE CONSULTA EXTERNA | UNID. PREST. DE SERV. DE ESP. QUIR.- SERV OTRAS ESPEC. QUIR. -CIRUGIA RECONS. CABEZA Y CUELLO | METAX | MC-17e | 150409-17906 | MA | 2017 | 8 | 15 | X | 0 | 0 | 0 | 0 | 0 | 0 | 0 | 0 | 0 | 0 | 0 | 0 | 0 | 0 | X
10325 | SILLA FIJA DE METAL | SILLA FIJA DE METAL | UNIDAD DE CONSULTA EXTERNA | UNID. PREST. DE SERV DE ESPEC. CLIN..-SERV. OTRAS ESPEC. MED. CLIN.- CONS. DERMATOLOGIA | METAX | MC-17E | 150415-18636 | MA | 2017 | 8 | 15 | X | 0 | 0 | 0 | 0 | 0 | 0 | 0 | 0 | 0 | 0 | 0 | 0 | 0 | 0 | X
10326 | SILLA FIJA DE METAL | SILLA FIJA DE METAL | UNIDAD DE ODONTOESTOMATOLOGIA CLINICA Y QUIRURGICA | UNID. PREST. DE SERV. DE APOYO AL DIAG. Y TRAT.- SERV. DE APOYO AL TRAT. - ODONTOLOGIA 1 | METAX | MC-17e | 150409-17832 | MA | 2017 | 8 | 15 | X | 0 | 0 | 0 | 0 | 0 | 0 | 0 | 0 | 0 | 0 | 0 | 0 | 0 | 0 | X
10327 | SILLA FIJA DE METAL | SILLA FIJA DE METAL | UNIDAD DE ODONTOESTOMATOLOGIA CLINICA Y QUIRURGICA | UNID. PREST. DE SERV. DE APOYO AL DIAG. Y TRAT.- SERV. DE APOYO AL TRAT. - PSICOLOGIA | METAX | MC-17e | 150409-17924 | MA | 2017 | 8 | 15 | X | 0 | 0 | 0 | 0 | 0 | 0 | 0 | 0 | 0 | 0 | 0 | 0 | 0 | 0 | X
10328 | SILLA FIJA DE METAL | SILLA FIJA DE METAL | UNIDAD DE CONSULTA EXTERNA | UNID. PREST. DE SERV. DE ESP. QUIR.- SERV OTRAS ESPEC. QUIR. - CONSULTORIO DE UROLOGIA 1 | METAX | MC-17e | 150409-18021 | MA | 2017 | 8 | 15 | X | 0 | 0 | 0 | 0 | 0 | 0 | 0 | 0 | 0 | 0 | 0 | 0 | 0 | 0 | X
10329 | SILLA FIJA DE METAL | SILLA FIJA DE METAL | UNIDAD DE CONSULTA EXTERNA | UNID. PREST. DE SERV DE ESPEC. CLIN..-SERV. OTRAS ESPEC. MED. CLIN.- SALA DE ENDOSCOPIA BAJA | METAX | MC-17e | 150409-17853 | MA | 2017 | 8 | 15 | X | 0 | 0 | 0 | 0 | 0 | 0 | 0 | 0 | 0 | 0 | 0 | 0 | 0 | 0 | X
10330 | SILLA FIJA DE METAL | SILLA FIJA DE METAL | UNIDAD DE CONSULTA EXTERNA | UNID. PREST. DE SERV DE ESPEC. CLIN..-SERV. OTRAS ESPEC. MED. CLIN.- SALA DE ENDOSCOPIA BAJA | METAX | MC-17e | 150415-18202 | MA | 2017 | 8 | 15 | X | 0 | 0 | 0 | 0 | 0 | 0 | 0 | 0 | 0 | 0 | 0 | 0 | 0 | 0 | X
10331 | SILLA FIJA DE METAL | SILLA FIJA DE METAL | UNIDAD DE CONSULTA EXTERNA | UNID. PREST. DE SERV. DE ESP. QUIR.- SERV OTRAS ESPEC. QUIR. - SALA DE ELECTROENCEFALOGRAFIA | METAX | MC-17e | 150415-18304 | MA | 2017 | 8 | 15 | X | 0 | 0 | 0 | 0 | 0 | 0 | 0 | 0 | 0 | 0 | 0 | 0 | 0 | 0 | X
10332 | SILLA FIJA DE METAL | SILLA FIJA DE METAL | UNIDAD DE CONSULTA EXTERNA | UNID. PREST. DE SERV DE ESPEC. CLIN..-SERV. OTRAS ESPEC. MED. CLIN.- CONS. CARDIOLOGIA | METAX | MC-17E | S/S | MA | 2017 | 8 | 15 | X | 0 | 0 | 0 | 0 | 0 | 0 | 0 | 0 | 0 | 0 | 0 | 0 | 0 | 0 | X
10333 | SILLA FIJA DE METAL | SILLA FIJA DE METAL | UNIDAD DE ODONTOESTOMATOLOGIA CLINICA Y QUIRURGICA | UNID. PREST. DE SERV. DE APOYO AL DIAG. Y TRAT.- SERV. DE APOYO AL TRAT. - PSICOLOGIA | METAX | MC-17e | 150409-17804 | MA | 2017 | 8 | 15 | X | 0 | 0 | 0 | 0 | 0 | 0 | 0 | 0 | 0 | 0 | 0 | 0 | 0 | 0 | X
10334 | SILLA FIJA DE METAL | SILLA FIJA DE METAL | UNIDAD DE CONSULTA EXTERNA | UNID. PREST. DE SERV DE ESPEC. CLIN..-SERV. OTRAS ESPEC. MED. CLIN.- CONS. DE PSIQUIATRIA | METAX | MC-17e | 150409-17795 | MA | 2017 | 8 | 15 | X | 0 | 0 | 0 | 0 | 0 | 0 | 0 | 0 | 0 | 0 | 0 | 0 | 0 | 0 | X
10335 | SILLA FIJA DE METAL | SILLA FIJA DE METAL | UNIDAD DE CONSULTA EXTERNA | UNID. PREST. DE SERV DE ESPEC. CLIN..-SERV. OTRAS ESPEC. MED. CLIN.- SALA DE RECUPERACION | METAX | MC-17e | 150409-17930 | MA | 2017 | 8 | 15 | X | 0 | 0 | 0 | 0 | 0 | 0 | 0 | 0 | 0 | 0 | 0 | 0 | 0 | 0 | X
10336 | SILLA FIJA DE METAL | SILLA FIJA DE METAL | UNIDAD DE ODONTOESTOMATOLOGIA CLINICA Y QUIRURGICA | UNID. PREST. DE SERV. DE APOYO AL DIAG. Y TRAT.- SERV. DE APOYO AL TRAT. - PSICOLOGIA | METAX | MC-17e | 150409-17932 | MA | 2017 | 8 | 15 | X | 0 | 0 | 0 | 0 | 0 | 0 | 0 | 0 | 0 | 0 | 0 | 0 | 0 | 0 | X
10337 | SILLA FIJA DE METAL | SILLA FIJA DE METAL | UNIDAD DE CONSULTA EXTERNA | UNID. PREST. DE SERV. DE ESP. QUIR.- SERV OTRAS ESPEC. QUIR. - AUDIOMETRIA 2 | METAX | MC-17e | 150409-17836 | MA | 2017 | 8 | 15 | X | 0 | 0 | 0 | 0 | 0 | 0 | 0 | 0 | 0 | 0 | 0 | 0 | 0 | 0 | X
10338 | SILLA FIJA DE METAL | SILLA FIJA DE METAL | UNIDAD DE CONSULTA EXTERNA | UNID. PREST. DE SERV DE ESPEC. CLIN..-SERV. OTRAS ESPEC. MED. CLIN.- CONS. DE NEFROLOGIA | METAX | MC-17E | 150409-17792 | MA | 2017 | 8 | 15 | X | 0 | 0 | 0 | 0 | 0 | 0 | 0 | 0 | 0 | 0 | 0 | 0 | 0 | 0 | X
10339 | SILLA FIJA DE METAL | SILLA FIJA DE METAL | UNIDAD DE CONSULTA EXTERNA | UNID. PREST. DE SERV DE ESPEC. CLIN..-SERV. OTRAS ESPEC. MED. CLIN.- SALA DE ENDOSCOPIA BAJA | METAX | MC-17e | 150415-18528 | MA | 2017 | 8 | 15 | X | 0 | 0 | 0 | 0 | 0 | 0 | 0 | 0 | 0 | 0 | 0 | 0 | 0 | 0 | X
10340 | SILLA FIJA DE METAL | SILLA FIJA DE METAL | UNIDAD DE CONSULTA EXTERNA | UNID. PREST. DE SERV DE ESPEC. CLIN..-SERV. OTRAS ESPEC. MED. CLIN.- CONS. DE NEFROLOGIA | METAX | MC-17E | 150409-17788 | MA | 2017 | 8 | 15 | X | 0 | 0 | 0 | 0 | 0 | 0 | 0 | 0 | 0 | 0 | 0 | 0 | 0 | 0 | X
10341 | SILLA FIJA DE METAL | SILLA FIJA DE METAL | SERVICIO DE EMERGENCIA | UNID. PREST. DE SERV. DE EMERG. Y CUID. CRIT.- SERV. DE EMERG.- SHOCK TRAUMA UCE PEDIATRÍA | METAX | MC-17e | 150409-17789 | MA | 2017 | 8 | 15 | X | 0 | 0 | 0 | 0 | 0 | 0 | 0 | 0 | 0 | 0 | 0 | 0 | 0 | 0 | X
10342 | SILLA FIJA DE METAL | SILLA FIJA DE METAL | UNIDAD DE CONSULTA EXTERNA | UNID. PREST. DE SERV DE ESPEC. CLIN..-SERV. OTRAS ESPEC. MED. CLIN.- MEDICINA INTERNA 2 | METAX | MC-17e | 150409-17779 | MA | 2017 | 8 | 15 | X | 0 | 0 | 0 | 0 | 0 | 0 | 0 | 0 | 0 | 0 | 0 | 0 | 0 | 0 | X
10343 | SILLA FIJA DE METAL | SILLA FIJA DE METAL | UNIDAD DE CONSULTA EXTERNA | UNID. PREST. DE SERV. DE ESP. QUIR.- SERV OTRAS ESPEC. QUIR. - SALA DE PROCEDIMIENTOS MULTIPLES | METAX | MC-17e | 150409-17847 | MA | 2017 | 8 | 15 | X | 0 | 0 | 0 | 0 | 0 | 0 | 0 | 0 | 0 | 0 | 0 | 0 | 0 | 0 | X
10344 | SILLA FIJA DE METAL | SILLA FIJA DE METAL | UNIDAD DE CONSULTA EXTERNA | UNID. PREST. DE SERV. DE ESP. QUIR.- SERV OTRAS ESPEC. QUIR. - SALA DE PROCEDIMIENTOS MULTIPLES | METAX | MC-17e | S/S | MA | 2017 | 8 | 15 | X | 0 | 0 | 0 | 0 | 0 | 0 | 0 | 0 | 0 | 0 | 0 | 0 | 0 | 0 | X
10345 | SILLA FIJA DE METAL | SILLA FIJA DE METAL | UNIDAD DE CONSULTA EXTERNA | UNID. PREST. DE SERV. DE ESP. QUIR.- SERV OTRAS ESPEC. QUIR. -CIRUGIA GRAL. CONS. EXT. | METAX | MC-17e | S/S | MA | 2017 | 8 | 15 | X | 0 | 0 | 0 | 0 | 0 | 0 | 0 | 0 | 0 | 0 | 0 | 0 | 0 | 0 | X
10346 | SILLA FIJA DE METAL | SILLA FIJA DE METAL | UNIDAD DE ODONTOESTOMATOLOGIA CLINICA Y QUIRURGICA | UNID. PREST. DE SERV. DE APOYO AL DIAG. Y TRAT.- SERV. DE APOYO AL TRAT. - ODONTOLOGIA 4 | METAX | MC-17e | 150409-17859 | MA | 2017 | 8 | 15 | X | 0 | 0 | 0 | 0 | 0 | 0 | 0 | 0 | 0 | 0 | 0 | 0 | 0 | 0 | X
10347 | SILLA FIJA DE METAL | SILLA FIJA DE METAL | PATRIMONIO | OFICINA DE ADMINISTRACIÓN- UNIDAD DE LOGÍSTICA- PATRIMONIO- CUSTODIA | METAX | MC17-E | S/S | MA | 2017 | 8 | 15 | X | 0 | 0 | 0 | 0 | 0 | 0 | 0 | 0 | 0 | 0 | 0 | 0 | 0 | 0 | X
10348 | SILLA FIJA DE METAL | SILLA FIJA DE METAL | SERVICIO DE ATENCION Y ORIENTACION AL USUARIO | UNID. DE ARTIC. PRESTACIONAL - SERV. DE ARTIC. DE LA ATENCION AMBUL. Y HOSP. - CONTAC CENTER | METAX | MC-17E | S/S | MA | 2017 | 8 | 15 | X | 0 | 0 | 0 | 0 | 0 | 0 | 0 | 0 | 0 | 0 | 0 | 0 | 0 | 0 | X
10349 | SILLA FIJA DE METAL | SILLA FIJA DE METAL | UNIDAD DE ONCOLOGIA | UNIDAD DE ONCOLOGIA - CONSULTORIO DE CIRUGIA ONCOLOGICA | METAX | MC-17e | S/S | MA | 2017 | 8 | 15 | X | 0 | 0 | 0 | 0 | 0 | 0 | 0 | 0 | 0 | 0 | 0 | 0 | 0 | 0 | X
10350 | SILLA FIJA DE METAL | SILLA FIJA DE METAL | UNIDAD DE ONCOLOGIA | UNIDAD DE ONCOLOGIA - CONSULTORIO DE ONCOLOGIA MEDICA | METAX | MC-17e | 150409-17803 | MA | 2017 | 8 | 15 | X | 0 | 0 | 0 | 0 | 0 | 0 | 0 | 0 | 0 | 0 | 0 | 0 | 0 | 0 | X
10351 | SILLA FIJA DE METAL | SILLA FIJA DE METAL | UNIDAD DE CONSULTA EXTERNA | UNID. PREST. DE SERV DE ESPEC. CLIN..-SERV. OTRAS ESPEC. MED. CLIN.- CONS. DE PSIQUIATRIA | METAX | MC-17e | S/S | MA | 2017 | 8 | 15 | X | 0 | 0 | 0 | 0 | 0 | 0 | 0 | 0 | 0 | 0 | 0 | 0 | 0 | 0 | X
10352 | SILLA FIJA DE METAL | SILLA FIJA DE METAL | UNIDAD DE ONCOLOGIA | UNIDAD DE ONCOLOGIA - CONSULTORIO DE ONCOLOGIA MEDICA | METAX | MC-17e | S/S | MA | 2017 | 8 | 15 | X | 0 | 0 | 0 | 0 | 0 | 0 | 0 | 0 | 0 | 0 | 0 | 0 | 0 | 0 | X
10353 | SILLA FIJA DE METAL | SILLA FIJA DE METAL | UNIDAD DE CONSULTA EXTERNA | UNID. PREST. DE SERV DE ESPEC. CLIN..-SERV. OTRAS ESPEC. MED. CLIN.- MEDICINA INTERNA 1 | METAX | MC-17e | 150409-17800 | MA | 2017 | 8 | 15 | X | 0 | 0 | 0 | 0 | 0 | 0 | 0 | 0 | 0 | 0 | 0 | 0 | 0 | 0 | X
10354 | SILLA FIJA DE METAL | SILLA FIJA DE METAL | UNIDAD DE CONSULTA EXTERNA | UNID. PREST. DE SERV DE ESPEC. CLIN..-SERV. OTRAS ESPEC. MED. CLIN.- CONS. DE ENDOCRINOLOGIA | METAX | MC-17e | S/S | MA | 2017 | 8 | 15 | X | 0 | 0 | 0 | 0 | 0 | 0 | 0 | 0 | 0 | 0 | 0 | 0 | 0 | 0 | X
10355 | SILLA FIJA DE METAL | SILLA FIJA DE METAL | UNIDAD DE ONCOLOGIA | UNIDAD DE ONCOLOGIA - CONSULTORIO DE CIRUGIA ONCOLOGICA | METAX | SIN MODELO | S/S | MA | 2017 | 8 | 15 | X | 0 | 0 | 0 | 0 | 0 | 0 | 0 | 0 | 0 | 0 | 0 | 0 | 0 | 0 | X
10356 | SILLA FIJA DE METAL | SILLA FIJA DE METAL | UNIDAD DE CONSULTA EXTERNA | UNID. PREST. DE SERV DE ESPEC. CLIN..-SERV. OTRAS ESPEC. MED. CLIN.- CONSULTA DE HEMATOLOGIA | METAX | SIN MODELO | S/S | MA | 2017 | 8 | 15 | X | 0 | 0 | 0 | 0 | 0 | 0 | 0 | 0 | 0 | 0 | 0 | 0 | 0 | 0 | X
10357 | SILLA FIJA DE METAL | SILLA FIJA DE METAL | UNIDAD DE ONCOLOGIA | UNIDAD DE ONCOLOGIA- SALA DE APOYO AL PACIENTE 1 | METAX | MC-17e | 150409-18094 | MA | 2017 | 8 | 15 | X | 0 | 0 | 0 | 0 | 0 | 0 | 0 | 0 | 0 | 0 | 0 | 0 | 0 | 0 | X
10358 | SILLA FIJA DE METAL | SILLA FIJA DE METAL | UNIDAD DE CONSULTA EXTERNA | UNID. PREST. DE SERV DE ESPEC. CLIN..-SERV. OTRAS ESPEC. MED. CLIN.- CONS. DE PSIQUIATRIA | METAX | MC-17e | 150415-18639 | MA | 2017 | 8 | 15 | X | 0 | 0 | 0 | 0 | 0 | 0 | 0 | 0 | 0 | 0 | 0 | 0 | 0 | 0 | X
10359 | SILLA FIJA DE METAL | SILLA FIJA DE METAL | SERVICIO DE EMERGENCIA | UNID. PREST. DE SERV. DE EMERG. Y CUID. CRIT.- SERV. DE EMERG.- SHOCK TRAUMA UCE PEDIATRÍA | METAX | MC-17e | 150409-17796 | MA | 2017 | 8 | 15 | X | 0 | 0 | 0 | 0 | 0 | 0 | 0 | 0 | 0 | 0 | 0 | 0 | 0 | 0 | X
10360 | SILLA FIJA DE METAL | SILLA FIJA DE METAL | SERVICIO DE EMERGENCIA | UNID. PREST. DE SERV. DE EMERG. Y CUID. CRIT.- SERV. DE EMERG.- SHOCK TRAUMA UCE PEDIATRÍA | METAX | MC-17e | 150409-18082 | MA | 2017 | 8 | 15 | X | 0 | 0 | 0 | 0 | 0 | 0 | 0 | 0 | 0 | 0 | 0 | 0 | 0 | 0 | X
10361 | SILLA FIJA DE METAL | SILLA FIJA DE METAL | UNIDAD DE CONSULTA EXTERNA | UNID. PREST. DE SERV DE ESPEC. CLIN..-SERV. OTRAS ESPEC. MED. CLIN.- CONS. DE ENDOCRINOLOGIA | METAX | MC-17E | S/S | MA | 2017 | 8 | 15 | X | 0 | 0 | 0 | 0 | 0 | 0 | 0 | 0 | 0 | 0 | 0 | 0 | 0 | 0 | X
10362 | SILLA FIJA DE METAL | SILLA FIJA DE METAL | UNIDAD DE ODONTOESTOMATOLOGIA CLINICA Y QUIRURGICA | UNID. PREST. DE SERV. DE APOYO AL DIAG. Y TRAT.- SERV. DE APOYO AL TRAT. - ODONTOLOGIA 3 | METAX | MC-17e | 150409-17928 | MA | 2017 | 8 | 15 | X | 0 | 0 | 0 | 0 | 0 | 0 | 0 | 0 | 0 | 0 | 0 | 0 | 0 | 0 | X
10363 | SILLA FIJA DE METAL | SILLA FIJA DE METAL | UNIDAD DE ODONTOESTOMATOLOGIA CLINICA Y QUIRURGICA | UNID. PREST. DE SERV. DE APOYO AL DIAG. Y TRAT.- SERV. DE APOYO AL TRAT. - ODONTOLOGIA 2 | METAX | MC-17e | 150409-18023 | MA | 2017 | 8 | 15 | X | 0 | 0 | 0 | 0 | 0 | 0 | 0 | 0 | 0 | 0 | 0 | 0 | 0 | 0 | X
10364 | SILLA FIJA DE METAL | SILLA FIJA DE METAL | UNIDAD DE ODONTOESTOMATOLOGIA CLINICA Y QUIRURGICA | UNID. PREST. DE SERV. DE APOYO AL DIAG. Y TRAT.- SERV. DE APOYO AL TRAT. - ODONTOLOGIA 2 | METAX | MC-17e | S/S | MA | 2017 | 8 | 15 | X | 0 | 0 | 0 | 0 | 0 | 0 | 0 | 0 | 0 | 0 | 0 | 0 | 0 | 0 | X
10365 | SILLA FIJA DE METAL | SILLA FIJA DE METAL | UNIDAD DE CONSULTA EXTERNA | UNID. PREST. DE SERV. DE ESP. QUIR.- SERV OTRAS ESPEC. QUIR. - SALA DE PROCEDIMIENTOS MULTIPLES | METAX | MC-17e | 150409-18037 | MA | 2017 | 8 | 15 | X | 0 | 0 | 0 | 0 | 0 | 0 | 0 | 0 | 0 | 0 | 0 | 0 | 0 | 0 | X
10366 | SILLA FIJA DE METAL | SILLA FIJA DE METAL | UNIDAD DE ODONTOESTOMATOLOGIA CLINICA Y QUIRURGICA | UNID. PREST. DE SERV. DE APOYO AL DIAG. Y TRAT.- SERV. DE APOYO AL TRAT. - ODONTOLOGIA 3 | METAX | MC-17e | 150409-18035 | MA | 2017 | 8 | 15 | X | 0 | 0 | 0 | 0 | 0 | 0 | 0 | 0 | 0 | 0 | 0 | 0 | 0 | 0 | X
10367 | SILLA FIJA DE METAL | SILLA FIJA DE METAL | UNIDAD DE ODONTOESTOMATOLOGIA CLINICA Y QUIRURGICA | UNID. PREST. DE SERV. DE APOYO AL DIAG. Y TRAT.- SERV. DE APOYO AL TRAT. - ODONTOLOGIA 4 | METAX | MC-17e | S/S | MA | 2017 | 8 | 15 | X | 0 | 0 | 0 | 0 | 0 | 0 | 0 | 0 | 0 | 0 | 0 | 0 | 0 | 0 | X
10368 | SILLA FIJA DE METAL | SILLA FIJA DE METAL | UNIDAD DE COMUNICACIONES E IMAGEN INSTITUCIONAL | UNIDAD DE COMUN. E IMAGEN INSTITUCIONAL - JEFATURA | METAX | MC-17e | S/S | MA | 2017 | 8 | 15 | X | 0 | 0 | 0 | 0 | 0 | 0 | 0 | 0 | 0 | 0 | 0 | 0 | 0 | 0 | X
10369 | SILLA FIJA DE METAL | SILLA FIJA DE METAL | UNIDAD DE CUIDADOS CRITICOS DEL ADULTO | UNID. PREST. DE SERV. DE EMERG. Y CUID. CRIT.- SERV CUID CRIT ADUL.- UCIN ADULTOS MUJERES | METAX | MC-17e | S/S | MA | 2017 | 8 | 15 | X | 0 | 0 | 0 | 0 | 0 | 0 | 0 | 0 | 0 | 0 | 0 | 0 | 0 | 0 | X
10370 | SILLA FIJA DE METAL | SILLA FIJA DE METAL | UNIDAD DE CUIDADOS CRITICOS DEL ADULTO | UNID. PREST. DE SERV. DE EMERG. Y CUID. CRIT.- SERV CUID CRIT ADUL.- JEFATURA UCI | METAX | MC-17e | S/S | MA | 2017 | 8 | 15 | X | 0 | 0 | 0 | 0 | 0 | 0 | 0 | 0 | 0 | 0 | 0 | 0 | 0 | 0 | X
10371 | SILLA FIJA DE METAL | SILLA FIJA DE METAL | UNIDAD DE CUIDADOS CRITICOS DEL ADULTO | UNID. PREST. DE SERV. DE EMERG. Y CUID. CRIT.- SERV CUID CRIT ADUL.- CONTROL | METAX | MC-17e | 150409-17820 | MA | 2017 | 8 | 15 | X | 0 | 0 | 0 | 0 | 0 | 0 | 0 | 0 | 0 | 0 | 0 | 0 | 0 | 0 | X
10372 | SILLA FIJA DE METAL | SILLA FIJA DE METAL | UNIDAD DE CUIDADOS CRITICOS DEL ADULTO | UNID. PREST. DE SERV. DE EMERG. Y CUID. CRIT.- SERV CUID CRIT ADUL.- SALA DE JUNTAS | METAX | MC-17e | S/S | MA | 2017 | 8 | 15 | X | 0 | 0 | 0 | 0 | 0 | 0 | 0 | 0 | 0 | 0 | 0 | 0 | 0 | 0 | X
10373 | SILLA FIJA DE METAL | SILLA FIJA DE METAL | UNIDAD DE CUIDADOS CRITICOS DE PEDIATRIA | UNID. PREST. DE SERV. DE EMERG. Y CUID. CRIT.- SERV CUID CRIT PEDIAT.- AISLADOS UCI PEDIATRIO | METAX | MC-17e | 150409-18070 | MA | 2017 | 8 | 15 | X | 0 | 0 | 0 | 0 | 0 | 0 | 0 | 0 | 0 | 0 | 0 | 0 | 0 | 0 | X
10374 | SILLA FIJA DE METAL | SILLA FIJA DE METAL | UNIDAD DE CUIDADOS CRITICOS DE PEDIATRIA | UNID. PREST. DE SERV. DE EMERG. Y CUID. CRIT.- SERV CUID CRIT PEDIAT.- ESTAC. DE ENFERM. 6 UCI PED | METAX | MC-17e | S/S | MA | 2017 | 8 | 15 | X | 0 | 0 | 0 | 0 | 0 | 0 | 0 | 0 | 0 | 0 | 0 | 0 | 0 | 0 | X
10375 | SILLA FIJA DE METAL | SILLA FIJA DE METAL | UNIDAD DE CUIDADOS CRITICOS DE NEONATOLOGIA | UNID. PREST. DE SERV. DE PED. Y NEONAT. - SERV. DE NEO. CUID. CRIT. DEL NEO.- SALA DE OBSERV. CUNERO | METAX | MC-17e | 150409-18048 | MA | 2017 | 8 | 15 | X | 0 | 0 | 0 | 0 | 0 | 0 | 0 | 0 | 0 | 0 | 0 | 0 | 0 | 0 | X
10376 | SILLA FIJA DE METAL | SILLA FIJA DE METAL | UNIDAD DE CUIDADOS CRITICOS DE NEONATOLOGIA | UNID. PREST. DE SERV. DE PED. Y NEONAT. - SERV. DE NEO. CUID. CRIT. DEL NEO.- UCIN NEONATAL GEN 1 | METAX | MC-17e | 150409-17855 | MA | 2017 | 8 | 15 | X | 0 | 0 | 0 | 0 | 0 | 0 | 0 | 0 | 0 | 0 | 0 | 0 | 0 | 0 | X
10377 | SILLA FIJA DE METAL | SILLA FIJA DE METAL | UNIDAD DE CUIDADOS CRITICOS DE NEONATOLOGIA | UNID. PREST. DE SERV. DE PED. Y NEONAT. - SERV. DE NEO. CUID. CRIT. DEL NEO.- JEFAT. ENFERM. UCI NEO | METAX | MC-17e | 150409-18032 | MA | 2017 | 8 | 15 | X | 0 | 0 | 0 | 0 | 0 | 0 | 0 | 0 | 0 | 0 | 0 | 0 | 0 | 0 | X
10378 | SILLA FIJA DE METAL | SILLA FIJA DE METAL | UNIDAD DE CUIDADOS CRITICOS DE NEONATOLOGIA | UNID. PREST. DE SERV. DE PED. Y NEONAT. - SERV. DE NEO. CUID. CRIT. DEL NEO.- SALA DE JUNTAS 3 | METAX | MC-17e | 150409-18052 | MA | 2017 | 8 | 15 | X | 0 | 0 | 0 | 0 | 0 | 0 | 0 | 0 | 0 | 0 | 0 | 0 | 0 | 0 | X
10379 | SILLA FIJA DE METAL | SILLA FIJA DE METAL | UNIDAD DE CUIDADOS CRITICOS DE NEONATOLOGIA | UNID. PREST. DE SERV. DE PED. Y NEONAT. - SERV. DE NEO. CUID. CRIT. DEL NEO.- UCI NEONATAL GEN. 3 | METAX | MC-17e | 150409-17738 | MA | 2017 | 8 | 15 | X | 0 | 0 | 0 | 0 | 0 | 0 | 0 | 0 | 0 | 0 | 0 | 0 | 0 | 0 | X
10380 | SILLA FIJA DE METAL | SILLA FIJA DE METAL | UNIDAD DE CUIDADOS CRITICOS DE NEONATOLOGIA | UNID. PREST. DE SERV. DE PED. Y NEONAT. - SERV. DE NEO. CUID. CRIT. DEL NEO.- UCIN NEONATAL GEN.2 | METAX | MC-17e | 150409-18006 | MA | 2017 | 8 | 15 | X | 0 | 0 | 0 | 0 | 0 | 0 | 0 | 0 | 0 | 0 | 0 | 0 | 0 | 0 | X
10381 | SILLA FIJA DE METAL | SILLA FIJA DE METAL | UNIDAD DE CUIDADOS CRITICOS DE NEONATOLOGIA | UNID. PREST. DE SERV. DE PED. Y NEONAT. - SERV. DE NEO. CUID. CRIT. DEL NEO.- SALA DE JUNTAS 3 | METAX | MC-17e | 150409-17847 | MA | 2017 | 8 | 15 | X | 0 | 0 | 0 | 0 | 0 | 0 | 0 | 0 | 0 | 0 | 0 | 0 | 0 | 0 | X
10382 | SILLA FIJA DE METAL | SILLA FIJA DE METAL | UNIDAD DE CONSULTA EXTERNA | UNID. PREST. DE SERV DE ESPEC. CLIN..-SERV. OTRAS ESPEC. MED. CLIN.- CONS. DERMATOLOGIA | METAX | MC-17e | 150409-17750 | MA | 2017 | 8 | 15 | X | 0 | 0 | 0 | 0 | 0 | 0 | 0 | 0 | 0 | 0 | 0 | 0 | 0 | 0 | X
10383 | SILLA FIJA DE METAL | SILLA FIJA DE METAL | UNIDAD DE CUIDADOS CRITICOS DE NEONATOLOGIA | UNID. PREST. DE SERV. DE PED. Y NEONAT. - SERV. DE NEO. CUID. CRIT. DEL NEO.- RECEPC. CONTRO E INF. | METAX | MC-17e | S/S | MA | 2017 | 8 | 15 | X | 0 | 0 | 0 | 0 | 0 | 0 | 0 | 0 | 0 | 0 | 0 | 0 | 0 | 0 | X
10384 | SILLA FIJA DE METAL | SILLA FIJA DE METAL | UNIDAD DE HOSPITALIZACION DE GINECO OBSTETRICIA | UNID. PREST. DE SERV. DE GINE. OBST.- SECRETARIA | METAX | MC-17e | 150409-18014 | MA | 2017 | 8 | 15 | X | 0 | 0 | 0 | 0 | 0 | 0 | 0 | 0 | 0 | 0 | 0 | 0 | 0 | 0 | X
10385 | SILLA FIJA DE METAL | SILLA FIJA DE METAL | UNIDAD DE HOSPITALIZACION DE GINECO OBSTETRICIA | UNID. PREST. DE SERV. DE GINE. OBST.- SERV. DE OBST.- ESTAR DE PERSONAL | METAX | MC-17e | S/S | MA | 2017 | 8 | 15 | X | 0 | 0 | 0 | 0 | 0 | 0 | 0 | 0 | 0 | 0 | 0 | 0 | 0 | 0 | X
10386 | SILLA FIJA DE METAL | SILLA FIJA DE METAL | UNIDAD DE HOSPITALIZACION DE GINECO OBSTETRICIA | UNID. PREST. DE SERV. DE GINE. OBST.- SECRETARIA | METAX | MC-17e | 150415-18478 | MA | 2017 | 8 | 15 | X | 0 | 0 | 0 | 0 | 0 | 0 | 0 | 0 | 0 | 0 | 0 | 0 | 0 | 0 | X
10387 | SILLA FIJA DE METAL | SILLA FIJA DE METAL | UNIDAD DE CUIDADOS CRITICOS DE NEONATOLOGIA | UNID. PREST. DE SERV. DE PED. Y NEONAT. - SERV. DE NEO. CUID. CRIT. DEL NEO.- UCIN NEONATAL GEN 1 | METAX | MC-17e | S/S | MA | 2017 | 8 | 15 | X | 0 | 0 | 0 | 0 | 0 | 0 | 0 | 0 | 0 | 0 | 0 | 0 | 0 | 0 | X
10388 | SILLA FIJA DE METAL | SILLA FIJA DE METAL | UNIDAD DE CUIDADOS CRITICOS DE NEONATOLOGIA | UNID. PREST. DE SERV. DE PED. Y NEONAT. - SERV. DE NEO. CUID. CRIT. DEL NEO.- SALA DE JUNTAS 3 | METAX | MC-17e | 150415-18286 | MA | 2017 | 8 | 15 | X | 0 | 0 | 0 | 0 | 0 | 0 | 0 | 0 | 0 | 0 | 0 | 0 | 0 | 0 | X
10389 | SILLA FIJA DE METAL | SILLA FIJA DE METAL | UNIDAD DE CUIDADOS CRITICOS DE NEONATOLOGIA | UNID. PREST. DE SERV. DE PED. Y NEONAT. - SERV. DE NEO. CUID. CRIT. DEL NEO.- RECEPC. CONTRO E INF. | METAX | MC-17e | 150415-18476 | MA | 2017 | 8 | 15 | X | 0 | 0 | 0 | 0 | 0 | 0 | 0 | 0 | 0 | 0 | 0 | 0 | 0 | 0 | X
10390 | SILLA FIJA DE METAL | SILLA FIJA DE METAL | UNIDAD DE CUIDADOS CRITICOS DE NEONATOLOGIA | UNID. PREST. DE SERV. DE PED. Y NEONAT. - SERV. DE NEO. CUID. CRIT. DEL NEO.- DEP.. EQUIP. E INSTR.2 | METAX | MC-17e | 150409-17733 | MA | 2017 | 8 | 15 | X | 0 | 0 | 0 | 0 | 0 | 0 | 0 | 0 | 0 | 0 | 0 | 0 | 0 | 0 | X
10391 | SILLA FIJA DE METAL | SILLA FIJA DE METAL | UNIDAD DE CUIDADOS CRITICOS DE NEONATOLOGIA | UNID. PREST. DE SERV. DE PED. Y NEONAT. - SERV. DE NEO. CUID. CRIT. DEL NEO.- ESTAR DE PERSONAL | METAX | MC-17e | 150409-17749 | MA | 2017 | 8 | 15 | X | 0 | 0 | 0 | 0 | 0 | 0 | 0 | 0 | 0 | 0 | 0 | 0 | 0 | 0 | X
10392 | SILLA FIJA DE METAL | SILLA FIJA DE METAL | UNIDAD DE CUIDADOS CRITICOS DE NEONATOLOGIA | UNID. PREST. DE SERV. DE PED. Y NEONAT. - SERV. DE NEO. CUID. CRIT. DEL NEO.- UCIN NEONATAL GEN 1 | METAX | MC-17e | S/S | MA | 2017 | 8 | 15 | X | 0 | 0 | 0 | 0 | 0 | 0 | 0 | 0 | 0 | 0 | 0 | 0 | 0 | 0 | X
10393 | SILLA FIJA DE METAL | SILLA FIJA DE METAL | UNIDAD DE CUIDADOS CRITICOS DE NEONATOLOGIA | UNID. PREST. DE SERV. DE PED. Y NEONAT. - SERV. DE NEO. CUID. CRIT. DEL NEO.- ESTAR DE PERSONAL | METAX | MC-17e | 150409-17743 | MA | 2017 | 8 | 15 | X | 0 | 0 | 0 | 0 | 0 | 0 | 0 | 0 | 0 | 0 | 0 | 0 | 0 | 0 | X
10394 | SILLA FIJA DE METAL | SILLA FIJA DE METAL | UNIDAD DE CUIDADOS CRITICOS DE NEONATOLOGIA | UNID. PREST. DE SERV. DE PED. Y NEONAT. - SERV. DE NEO. CUID. CRIT. DEL NEO.- SALA DE OBSERV. CUNERO | METAX | MC-17e | S/S | MA | 2017 | 8 | 15 | X | 0 | 0 | 0 | 0 | 0 | 0 | 0 | 0 | 0 | 0 | 0 | 0 | 0 | 0 | X
10395 | SILLA FIJA DE METAL | SILLA FIJA DE METAL | UNIDAD DE CUIDADOS CRITICOS DE NEONATOLOGIA | UNID. PREST. DE SERV. DE PED. Y NEONAT. - SERV. DE NEO. CUID. CRIT. DEL NEO.- ESTAC. DE ENFERM. 1 | METAX | MC-17e | S/S | MA | 2017 | 8 | 15 | X | 0 | 0 | 0 | 0 | 0 | 0 | 0 | 0 | 0 | 0 | 0 | 0 | 0 | 0 | X
10396 | SILLA FIJA DE METAL | SILLA FIJA DE METAL | UNIDAD DE CUIDADOS CRITICOS DE NEONATOLOGIA | UNID. PREST. DE SERV. DE PED. Y NEONAT. - SERV. DE NEO. CUID. CRIT. DEL NEO.- SALA DE JUNTAS 3 | METAX | MC-17e | 150409-17848 | MA | 2017 | 8 | 15 | X | 0 | 0 | 0 | 0 | 0 | 0 | 0 | 0 | 0 | 0 | 0 | 0 | 0 | 0 | X
10397 | SILLA FIJA DE METAL | SILLA FIJA DE METAL | UNIDAD DE CUIDADOS CRITICOS DE NEONATOLOGIA | UNID. PREST. DE SERV. DE PED. Y NEONAT. - SERV. DE NEO. CUID. CRIT. DEL NEO.- ESTAC. DE ENFERM. 3 | METAX | MC-17e | S/S | MA | 2017 | 8 | 15 | X | 0 | 0 | 0 | 0 | 0 | 0 | 0 | 0 | 0 | 0 | 0 | 0 | 0 | 0 | X
10398 | SILLA FIJA DE METAL | SILLA FIJA DE METAL | UNIDAD DE CUIDADOS CRITICOS DE NEONATOLOGIA | UNID. PREST. DE SERV. DE PED. Y NEONAT. - SERV. DE NEO. CUID. CRIT. DEL NEO.- UCIN NEONATAL GEN 1 | METAX | MC-17e | S/S | MA | 2017 | 8 | 15 | X | 0 | 0 | 0 | 0 | 0 | 0 | 0 | 0 | 0 | 0 | 0 | 0 | 0 | 0 | X
10399 | SILLA FIJA DE METAL | SILLA FIJA DE METAL | UNIDAD DE CUIDADOS CRITICOS DE NEONATOLOGIA | UNID. PREST. DE SERV. DE PED. Y NEONAT. - SERV. DE NEO. CUID. CRIT. DEL NEO.- SALA DE JUNTAS 3 | METAX | MC-17e | 150409-18012 | MA | 2017 | 8 | 15 | X | 0 | 0 | 0 | 0 | 0 | 0 | 0 | 0 | 0 | 0 | 0 | 0 | 0 | 0 | X
10400 | SILLA FIJA DE METAL | SILLA FIJA DE METAL | UNIDAD DE HOSPITALIZACION DE GINECO OBSTETRICIA | UNID. PREST. DE SERV. DE GINE. OBST.- SERV. DE OBST.- SALA DE MONITOREO FETAL | METAX | MC-17e | 150409-17911 | MA | 2017 | 8 | 15 | X | 0 | 0 | 0 | 0 | 0 | 0 | 0 | 0 | 0 | 0 | 0 | 0 | 0 | 0 | X
10401 | SILLA FIJA DE METAL | SILLA FIJA DE METAL | UNIDAD DE COMUNICACIONES E IMAGEN INSTITUCIONAL | UNIDAD DE COMUN. E IMAGEN INSTITUCIONAL - AUDITORIO | METAX | MC-17E | 150409-17918 | MA | 2017 | 8 | 15 | X | 0 | 0 | 0 | 0 | 0 | 0 | 0 | 0 | 0 | 0 | 0 | 0 | 0 | 0 | X
10402 | SILLA FIJA DE METAL | SILLA FIJA DE METAL | UNIDAD DE ANESTESIOLOGIA | UNID. PREST. DE SERV. DE ESP. QUIR.- SERV DE ANEST. Y CENT. QUIR.- SALA DE REUNIONES | METAX | MC-17e | 150409-17912 | MA | 2017 | 8 | 15 | X | 0 | 0 | 0 | 0 | 0 | 0 | 0 | 0 | 0 | 0 | 0 | 0 | 0 | 0 | X
10403 | SILLA FIJA DE METAL | SILLA FIJA DE METAL | UNIDAD DE ANESTESIOLOGIA | UNID. PREST. DE SERV. DE ESP. QUIR.- SERV DE ANEST. Y CENT. QUIR.- ANESTESIOLOGO | METAX | MC-17e | 150409-17914 | MA | 2017 | 8 | 15 | X | 0 | 0 | 0 | 0 | 0 | 0 | 0 | 0 | 0 | 0 | 0 | 0 | 0 | 0 | X
10404 | SILLA FIJA DE METAL | SILLA FIJA DE METAL | UNIDAD DE ANESTESIOLOGIA | UNID. PREST. DE SERV. DE ESP. QUIR.- SERV DE ANEST. Y CENT. QUIR.- SALA DE REUNIONES | METAX | MC-17e | S/S | MA | 2017 | 8 | 15 | X | 0 | 0 | 0 | 0 | 0 | 0 | 0 | 0 | 0 | 0 | 0 | 0 | 0 | 0 | X
10405 | SILLA FIJA DE METAL | SILLA FIJA DE METAL | UNIDAD DE ANESTESIOLOGIA | UNID. PREST. DE SERV. DE ESP. QUIR.- SERV DE ANEST. Y CENT. QUIR.- SALA DE REUNIONES | METAX | MC-17e | 150409-17920 | MA | 2017 | 8 | 15 | X | 0 | 0 | 0 | 0 | 0 | 0 | 0 | 0 | 0 | 0 | 0 | 0 | 0 | 0 | X
10406 | SILLA FIJA DE METAL | SILLA FIJA DE METAL | UNIDAD DE FARMACIA | SERVICIO DE FARMACIA - FARMACIA CENTRO QUIRURGICO | METAX | MC-17e | 150409-17813 | MA | 2017 | 8 | 15 | X | 0 | 0 | 0 | 0 | 0 | 0 | 0 | 0 | 0 | 0 | 0 | 0 | 0 | 0 | X
10407 | SILLA FIJA DE METAL | SILLA FIJA DE METAL | SERVICIO DE ATENCION Y ORIENTACION AL USUARIO | UNID. DE ARTIC. PRESTACIONAL - SERV. DE ARTIC. DE LA ATENCION AMBUL. Y HOSP. - ADMISION IMAGEN | METAX | MC-17e | S/S | MA | 2017 | 8 | 15 | X | 0 | 0 | 0 | 0 | 0 | 0 | 0 | 0 | 0 | 0 | 0 | 0 | 0 | 0 | X
10408 | SILLA FIJA DE METAL | SILLA FIJA DE METAL | UNIDAD DE ANESTESIOLOGIA | UNID. PREST. DE SERV. DE ESP. QUIR.- SERV DE ANEST. Y CENT. QUIR.- ALMACEN ROPA QUIRURGICA | METAX | MC-17e | 15409-17831 | MA | 2017 | 8 | 15 | X | 0 | 0 | 0 | 0 | 0 | 0 | 0 | 0 | 0 | 0 | 0 | 0 | 0 | 0 | X
10409 | SILLA FIJA DE METAL | SILLA FIJA DE METAL | UNIDAD DE ANESTESIOLOGIA | UNID. PREST. DE SERV. DE ESP. QUIR.- SERV DE ANEST. Y CENT. QUIR.- SALA DE RECUPERACION | METAX | MC-17e | S/S | MA | 2017 | 8 | 15 | X | 0 | 0 | 0 | 0 | 0 | 0 | 0 | 0 | 0 | 0 | 0 | 0 | 0 | 0 | X
10410 | SILLA FIJA DE METAL | SILLA FIJA DE METAL | UNIDAD DE ANESTESIOLOGIA | UNID. PREST. DE SERV. DE ESP. QUIR.- SERV DE ANEST. Y CENT. QUIR.- SALA DE REUNIONES | METAX | MC-17e | S/S | MA | 2017 | 8 | 15 | X | 0 | 0 | 0 | 0 | 0 | 0 | 0 | 0 | 0 | 0 | 0 | 0 | 0 | 0 | X
10411 | SILLA FIJA DE METAL | SILLA FIJA DE METAL | UNIDAD DE ANESTESIOLOGIA | UNID. PREST. DE SERV. DE ESP. QUIR.- SERV DE ANEST. Y CENT. QUIR.- SALA DE REUNIONES | METAX | MC-17e | 150409-17769 | MA | 2017 | 8 | 15 | X | 0 | 0 | 0 | 0 | 0 | 0 | 0 | 0 | 0 | 0 | 0 | 0 | 0 | 0 | X
10412 | SILLA FIJA DE METAL | SILLA FIJA DE METAL | UNIDAD DE ANESTESIOLOGIA | UNID. PREST. DE SERV. DE ESP. QUIR.- SERV DE ANEST. Y CENT. QUIR.- SALA DE RECUPERACION | METAX | MC-17e | 150409-17870 | MA | 2017 | 8 | 15 | X | 0 | 0 | 0 | 0 | 0 | 0 | 0 | 0 | 0 | 0 | 0 | 0 | 0 | 0 | X
10413 | SILLA FIJA DE METAL | SILLA FIJA DE METAL | UNIDAD DE ANESTESIOLOGIA | UNID. PREST. DE SERV. DE ESP. QUIR.- SERV DE ANEST. Y CENT. QUIR.- ANESTESIOLOGO | METAX | MC-17e | 150409-17899 | MA | 2017 | 8 | 15 | X | 0 | 0 | 0 | 0 | 0 | 0 | 0 | 0 | 0 | 0 | 0 | 0 | 0 | 0 | X
10414 | SILLA FIJA DE METAL | SILLA FIJA DE METAL | UNIDAD DE ANESTESIOLOGIA | UNID. PREST. DE SERV. DE ESP. QUIR.- SERV DE ANEST. Y CENT. QUIR.- SALA DE REUNIONES | METAX | MC-17e | S/S | MA | 2017 | 8 | 15 | X | 0 | 0 | 0 | 0 | 0 | 0 | 0 | 0 | 0 | 0 | 0 | 0 | 0 | 0 | X
10415 | SILLA FIJA DE METAL | SILLA FIJA DE METAL | UNIDAD DE ANESTESIOLOGIA | UNID. PREST. DE SERV. DE ESP. QUIR.- SERV DE ANEST. Y CENT. QUIR.- SALA DE REUNIONES | METAX | MC-17E | 150409-17826 | MA | 2017 | 8 | 15 | X | 0 | 0 | 0 | 0 | 0 | 0 | 0 | 0 | 0 | 0 | 0 | 0 | 0 | 0 | X
10416 | SILLA FIJA DE METAL | SILLA FIJA DE METAL | UNIDAD DE ANESTESIOLOGIA | UNID. PREST. DE SERV. DE ESP. QUIR.- SERV DE ANEST. Y CENT. QUIR.- ANESTESIOLOGO | METAX | MC-17E | 150409-17869 | MA | 2017 | 8 | 15 | X | 0 | 0 | 0 | 0 | 0 | 0 | 0 | 0 | 0 | 0 | 0 | 0 | 0 | 0 | X
10417 | SILLA FIJA DE METAL | SILLA FIJA DE METAL | UNIDAD DE ANESTESIOLOGIA | UNID. PREST. DE SERV. DE ESP. QUIR.- SERV DE ANEST. Y CENT. QUIR.- PREP. Y EMPAQ. DE MATER.-ESTERILI | METAX | MC-17e | S/S | MA | 2017 | 8 | 15 | X | 0 | 0 | 0 | 0 | 0 | 0 | 0 | 0 | 0 | 0 | 0 | 0 | 0 | 0 | X
10418 | SILLA FIJA DE METAL | SILLA FIJA DE METAL | UNIDAD DE ANESTESIOLOGIA | UNID. PREST. DE SERV. DE ESP. QUIR.- SERV DE ANEST. Y CENT. QUIR.- PREP. Y EMPAQ. DE MATER.-ESTERILI | METAX | MC-17e | S/S | MA | 2017 | 8 | 15 | X | 0 | 0 | 0 | 0 | 0 | 0 | 0 | 0 | 0 | 0 | 0 | 0 | 0 | 0 | X
10419 | SILLA FIJA DE METAL | SILLA FIJA DE METAL | UNIDAD DE ANESTESIOLOGIA | UNID. PREST. DE SERV. DE ESP. QUIR.- SERV DE ANEST. Y CENT. QUIR.- RECEPCION Y CLASIFICACION-ESTERIL | METAX | MC-17e | S/S | MA | 2017 | 8 | 15 | X | 0 | 0 | 0 | 0 | 0 | 0 | 0 | 0 | 0 | 0 | 0 | 0 | 0 | 0 | X
10420 | SILLA FIJA DE METAL | SILLA FIJA DE METAL | UNIDAD DE ANESTESIOLOGIA | UNID. PREST. DE SERV. DE ESP. QUIR.- SERV DE ANEST. Y CENT. QUIR.- PREP. Y EMPAQ. DE MATER.-ESTERILI | METAX | MC-17e | S/S | MA | 2017 | 8 | 15 | X | 0 | 0 | 0 | 0 | 0 | 0 | 0 | 0 | 0 | 0 | 0 | 0 | 0 | 0 | X
10421 | SILLA FIJA DE METAL | SILLA FIJA DE METAL | UNIDAD DE ANESTESIOLOGIA | UNID. PREST. DE SERV. DE ESP. QUIR.- SERV DE ANEST. Y CENT. QUIR.- PREP. Y EMPAQ. DE MATER.-ESTERILI | METAX | MC-17e | S/S | MA | 2017 | 8 | 15 | X | 0 | 0 | 0 | 0 | 0 | 0 | 0 | 0 | 0 | 0 | 0 | 0 | 0 | 0 | X
10422 | SILLA FIJA DE METAL | SILLA FIJA DE METAL | UNIDAD DE ANESTESIOLOGIA | UNID. PREST. DE SERV. DE ESP. QUIR.- SERV DE ANEST. Y CENT. QUIR.- PREP. Y EMPAQ. DE MATER.-ESTERILI | METAX | MC-17e | S/S | MA | 2017 | 8 | 15 | X | 0 | 0 | 0 | 0 | 0 | 0 | 0 | 0 | 0 | 0 | 0 | 0 | 0 | 0 | X
10423 | SILLA FIJA DE METAL | SILLA FIJA DE METAL | UNIDAD DE ANESTESIOLOGIA | UNID. PREST. DE SERV. DE ESP. QUIR.- SERV DE ANEST. Y CENT. QUIR.- JEFATURA DE ESTERILIZACION | METAX | MC-17e | S/S | MA | 2017 | 8 | 15 | X | 0 | 0 | 0 | 0 | 0 | 0 | 0 | 0 | 0 | 0 | 0 | 0 | 0 | 0 | X
10424 | SILLA FIJA DE METAL | SILLA FIJA DE METAL | UNIDAD DE ANESTESIOLOGIA | UNID. PREST. DE SERV. DE ESP. QUIR.- SERV DE ANEST. Y CENT. QUIR.- ALM. DE ROPA LIMPIA -ESTERILIZAC. | METAX | MC-17e | S/S | MA | 2017 | 8 | 15 | X | 0 | 0 | 0 | 0 | 0 | 0 | 0 | 0 | 0 | 0 | 0 | 0 | 0 | 0 | X
10425 | SILLA FIJA DE METAL | SILLA FIJA DE METAL | UNIDAD DE ANESTESIOLOGIA | UNID. PREST. DE SERV. DE ESP. QUIR.- SERV DE ANEST. Y CENT. QUIR.- ALM. DE ROPA LIMPIA -ESTERILIZAC. | METAX | MC-17e | S/S | MA | 2017 | 8 | 15 | X | 0 | 0 | 0 | 0 | 0 | 0 | 0 | 0 | 0 | 0 | 0 | 0 | 0 | 0 | X
10426 | SILLA FIJA DE METAL | SILLA FIJA DE METAL | UNIDAD DE ANESTESIOLOGIA | UNID. PREST. DE SERV. DE ESP. QUIR.- SERV DE ANEST. Y CENT. QUIR.- PREP. Y EMPAQ. DE MATER.-ESTERILI | METAX | MC-17e | 150409-17722 | MA | 2017 | 8 | 15 | X | 0 | 0 | 0 | 0 | 0 | 0 | 0 | 0 | 0 | 0 | 0 | 0 | 0 | 0 | X
10427 | SILLA FIJA DE METAL | SILLA FIJA DE METAL | UNIDAD DE ANESTESIOLOGIA | UNID. PREST. DE SERV. DE ESP. QUIR.- SERV DE ANEST. Y CENT. QUIR.- JEFATURA DE ESTERILIZACION | METAX | MC-17e | 150409-17723 | MA | 2017 | 8 | 15 | X | 0 | 0 | 0 | 0 | 0 | 0 | 0 | 0 | 0 | 0 | 0 | 0 | 0 | 0 | X
10428 | SILLA FIJA DE METAL | SILLA FIJA DE METAL | UNIDAD DE INTELIGENCIA SANITARIA | SERV. DE EPIDEMIOLOGIA HOSP. Y DE SANEAMIENTO - OFIC. DE APOYO DE EPIDEMIOLOGIA | METAX | MC-17e | 150409-18149 | MA | 2017 | 8 | 15 | X | 0 | 0 | 0 | 0 | 0 | 0 | 0 | 0 | 0 | 0 | 0 | 0 | 0 | 0 | X
10429 | SILLA FIJA DE METAL | SILLA FIJA DE METAL | OFICINA DE GESTIÓN DE RECURSOS HUMANOS | OFICINA DE RECURSOS HUMANOS - JEFATURA | METAX | MC-17e | 150409-18151 | MA | 2017 | 8 | 15 | X | 0 | 0 | 0 | 0 | 0 | 0 | 0 | 0 | 0 | 0 | 0 | 0 | 0 | 0 | X
10430 | SILLA FIJA DE METAL | SILLA FIJA DE METAL | DIRECCIÓN EJECUTIVA | DIRECCION EJECUTIVA- SALA SITUACIONAL | METAX | MC-17e | 150415-18520 | MA | 2017 | 8 | 15 | X | 0 | 0 | 0 | 0 | 0 | 0 | 0 | 0 | 0 | 0 | 0 | 0 | 0 | 0 | X
10431 | SILLA FIJA DE METAL | SILLA FIJA DE METAL | DIRECCIÓN EJECUTIVA | DIRECCION EJECUTIVA- SALA SITUACIONAL | METAX | MC-17e | 150409-17862 | MA | 2017 | 8 | 15 | X | 0 | 0 | 0 | 0 | 0 | 0 | 0 | 0 | 0 | 0 | 0 | 0 | 0 | 0 | X
10432 | SILLA FIJA DE METAL | SILLA FIJA DE METAL | DIRECCIÓN EJECUTIVA | DIRECCION EJECUTIVA - SALA DE REUNIONES 2 | METAX | MC-17e | 150415-18269 | MA | 2017 | 8 | 15 | X | 0 | 0 | 0 | 0 | 0 | 0 | 0 | 0 | 0 | 0 | 0 | 0 | 0 | 0 | X
10433 | SILLA FIJA DE METAL | SILLA FIJA DE METAL | DIRECCIÓN EJECUTIVA | DIRECCION EJECUTIVA - SALA DE REUINONES 1 | METAX | MC-17e | 150415-18273 | MA | 2017 | 8 | 15 | X | 0 | 0 | 0 | 0 | 0 | 0 | 0 | 0 | 0 | 0 | 0 | 0 | 0 | 0 | X
10434 | SILLA FIJA DE METAL | SILLA FIJA DE METAL | DIRECCIÓN EJECUTIVA | DIRECCION EJECUTIVA - DIRECCION GESTION EJECUTIVA | METAX | MC-17e | S/S | MA | 2017 | 8 | 15 | X | 0 | 0 | 0 | 0 | 0 | 0 | 0 | 0 | 0 | 0 | 0 | 0 | 0 | 0 | X
10435 | SILLA FIJA DE METAL | SILLA FIJA DE METAL | DIRECCIÓN EJECUTIVA | DIRECCION EJECUTIVA - SALA DE REUNIONES 2 | METAX | MC-17e | 150409-18170 | MA | 2017 | 8 | 15 | X | 0 | 0 | 0 | 0 | 0 | 0 | 0 | 0 | 0 | 0 | 0 | 0 | 0 | 0 | X
10436 | SILLA FIJA DE METAL | SILLA FIJA DE METAL | DIRECCIÓN EJECUTIVA | DIRECCION EJECUTIVA- SALA SITUACIONAL | METAX | MC-17e | 150409-17836 | MA | 2017 | 8 | 15 | X | 0 | 0 | 0 | 0 | 0 | 0 | 0 | 0 | 0 | 0 | 0 | 0 | 0 | 0 | X
10437 | SILLA FIJA DE METAL | SILLA FIJA DE METAL | DIRECCIÓN EJECUTIVA | DIRECCION EJECUTIVA - SALA DE REUNIONES 2 | METAX | MC-17e | 150409-17766 | MA | 2017 | 8 | 15 | X | 0 | 0 | 0 | 0 | 0 | 0 | 0 | 0 | 0 | 0 | 0 | 0 | 0 | 0 | X
10438 | SILLA FIJA DE METAL | SILLA FIJA DE METAL | DIRECCIÓN EJECUTIVA | DIRECCION EJECUTIVA - DIRECCIÓN | METAX | MC-17e | 150409-17754 | MA | 2017 | 8 | 15 | X | 0 | 0 | 0 | 0 | 0 | 0 | 0 | 0 | 0 | 0 | 0 | 0 | 0 | 0 | X
10439 | SILLA FIJA DE METAL | SILLA FIJA DE METAL | DIRECCIÓN EJECUTIVA | DIRECCION EJECUTIVA - SALA DE REUNIONES 2 | METAX | MC-17e | 150409-17773 | MA | 2017 | 8 | 15 | X | 0 | 0 | 0 | 0 | 0 | 0 | 0 | 0 | 0 | 0 | 0 | 0 | 0 | 0 | X
10440 | SILLA FIJA DE METAL | SILLA FIJA DE METAL | UNIDAD DE INTELIGENCIA SANITARIA | SERV. DE EPIDEMIOLOGIA HOSP. Y DE SANEAMIENTO - OFIC. DE APOYO DE EPIDEMIOLOGIA | METAX | MC-17e | 150409-17767 | MA | 2017 | 8 | 15 | X | 0 | 0 | 0 | 0 | 0 | 0 | 0 | 0 | 0 | 0 | 0 | 0 | 0 | 0 | X
10441 | SILLA FIJA DE METAL | SILLA FIJA DE METAL | OFICINA DE GESTIÓN DE RECURSOS HUMANOS | OFICINA DE RECURSOS HUMANOS - JEFATURA | METAX | MC-17e | 150409-17966 | MA | 2017 | 8 | 15 | X | 0 | 0 | 0 | 0 | 0 | 0 | 0 | 0 | 0 | 0 | 0 | 0 | 0 | 0 | X
10442 | SILLA FIJA DE METAL | SILLA FIJA DE METAL | DIRECCIÓN EJECUTIVA | DIRECCION EJECUTIVA- SALA SITUACIONAL | METAX | MC-17e | 150409-18188 | MA | 2017 | 8 | 15 | X | 0 | 0 | 0 | 0 | 0 | 0 | 0 | 0 | 0 | 0 | 0 | 0 | 0 | 0 | X
10443 | SILLA FIJA DE METAL | SILLA FIJA DE METAL | DIRECCIÓN EJECUTIVA | DIRECCION EJECUTIVA- SALA SITUACIONAL | METAX | MC-17e | 150409-17843 | MA | 2017 | 8 | 15 | X | 0 | 0 | 0 | 0 | 0 | 0 | 0 | 0 | 0 | 0 | 0 | 0 | 0 | 0 | X
10444 | SILLA FIJA DE METAL | SILLA FIJA DE METAL | UNIDAD DE INTELIGENCIA SANITARIA | SERV. DE EPIDEMIOLOGIA HOSP. Y DE SANEAMIENTO - OFIC. DE APOYO DE EPIDEMIOLOGIA | METAX | MC-17e | 150409-17865 | MA | 2017 | 8 | 15 | X | 0 | 0 | 0 | 0 | 0 | 0 | 0 | 0 | 0 | 0 | 0 | 0 | 0 | 0 | X
10445 | SILLA FIJA DE METAL | SILLA FIJA DE METAL | DIRECCIÓN EJECUTIVA | DIRECCION EJECUTIVA - SALA DE REUNIONES 2 | METAX | MC-17e | 150415-18438 | MA | 2017 | 8 | 15 | X | 0 | 0 | 0 | 0 | 0 | 0 | 0 | 0 | 0 | 0 | 0 | 0 | 0 | 0 | X
10446 | SILLA FIJA DE METAL | SILLA FIJA DE METAL | SERVICIO DE ATENCION Y ORIENTACION AL USUARIO | UNID. DE ARTIC. PRESTACIONAL - SERV. DE ARTIC. DE LA ATENCION AMBUL. Y HOSP. - ARCHIVO HISTORIAS CLI | METAX | MC-17e | 150409-18432 | MA | 2017 | 8 | 15 | X | 0 | 0 | 0 | 0 | 0 | 0 | 0 | 0 | 0 | 0 | 0 | 0 | 0 | 0 | X
10447 | SILLA FIJA DE METAL | SILLA FIJA DE METAL | DIRECCIÓN EJECUTIVA | DIRECCION EJECUTIVA - DIRECCIÓN | METAX | MC-17E | 150409-17837 | MA | 2017 | 8 | 15 | X | 0 | 0 | 0 | 0 | 0 | 0 | 0 | 0 | 0 | 0 | 0 | 0 | 0 | 0 | X
10448 | SILLA FIJA DE METAL | SILLA FIJA DE METAL | DIRECCIÓN EJECUTIVA | DIRECCION EJECUTIVA - SALA DE REUINONES 1 | METAX | MC-17e | 150409-17891 | MA | 2017 | 8 | 15 | X | 0 | 0 | 0 | 0 | 0 | 0 | 0 | 0 | 0 | 0 | 0 | 0 | 0 | 0 | X
10449 | SILLA FIJA DE METAL | SILLA FIJA DE METAL | UNIDAD DE INTELIGENCIA SANITARIA | SERV. DE EPIDEMIOLOGIA HOSP. Y DE SANEAMIENTO - JEFATURA | METAX | MC-17e | 150415-18442 | MA | 2017 | 8 | 15 | X | 0 | 0 | 0 | 0 | 0 | 0 | 0 | 0 | 0 | 0 | 0 | 0 | 0 | 0 | X
10450 | SILLA FIJA DE METAL | SILLA FIJA DE METAL | DIRECCIÓN EJECUTIVA | DIRECCION EJECUTIVA - SALA DE REUINONES 1 | METAX | MC-17e | 150409-17771 | MA | 2017 | 8 | 15 | X | 0 | 0 | 0 | 0 | 0 | 0 | 0 | 0 | 0 | 0 | 0 | 0 | 0 | 0 | X
10451 | SILLA FIJA DE METAL | SILLA FIJA DE METAL | DIRECCIÓN EJECUTIVA | DIRECCION EJECUTIVA - DIRECCION GESTION EJECUTIVA | METAX | MC-17e | 150409-17874 | MA | 2017 | 8 | 15 | X | 0 | 0 | 0 | 0 | 0 | 0 | 0 | 0 | 0 | 0 | 0 | 0 | 0 | 0 | X
10452 | SILLA FIJA DE METAL | SILLA FIJA DE METAL | DIRECCIÓN EJECUTIVA | DIRECCION EJECUTIVA - SALA DE REUINONES 1 | METAX | MC-17e | 150415-18287 | MA | 2017 | 8 | 15 | X | 0 | 0 | 0 | 0 | 0 | 0 | 0 | 0 | 0 | 0 | 0 | 0 | 0 | 0 | X
10453 | SILLA FIJA DE METAL | SILLA FIJA DE METAL | UNIDAD DE COMUNICACIONES E IMAGEN INSTITUCIONAL | UNIDAD DE COMUN. E IMAGEN INSTITUCIONAL - JEFATURA | METAX | MC-17e | 150409-17867 | MA | 2017 | 8 | 15 | X | 0 | 0 | 0 | 0 | 0 | 0 | 0 | 0 | 0 | 0 | 0 | 0 | 0 | 0 | X
10454 | SILLA FIJA DE METAL | SILLA FIJA DE METAL | DIRECCIÓN EJECUTIVA | DIRECCION EJECUTIVA - ACERVO DOCUMENTARIO | METAX | MC-17e | 150409-17771 | MA | 2017 | 8 | 15 | X | 0 | 0 | 0 | 0 | 0 | 0 | 0 | 0 | 0 | 0 | 0 | 0 | 0 | 0 | X
10455 | SILLA FIJA DE METAL | SILLA FIJA DE METAL | UNIDAD DE INTELIGENCIA SANITARIA | SERV. DE EPIDEMIOLOGIA HOSP. Y DE SANEAMIENTO - JEFATURA | METAX | MC-17e | 150409-18147 | MA | 2017 | 8 | 15 | X | 0 | 0 | 0 | 0 | 0 | 0 | 0 | 0 | 0 | 0 | 0 | 0 | 0 | 0 | X
10456 | SILLA FIJA DE METAL | SILLA FIJA DE METAL | OFICINA DE GESTIÓN DE RECURSOS HUMANOS | OFICINA DE RECURSOS HUMANOS - JEFATURA | METAX | MC-17e | 150409-18128 | MA | 2017 | 8 | 15 | X | 0 | 0 | 0 | 0 | 0 | 0 | 0 | 0 | 0 | 0 | 0 | 0 | 0 | 0 | X
10457 | SILLA FIJA DE METAL | SILLA FIJA DE METAL | DIRECCIÓN EJECUTIVA | DIRECCION EJECUTIVA - ACERVO DOCUMENTARIO | METAX | MC-17e | 150415-18265 | MA | 2017 | 8 | 15 | X | 0 | 0 | 0 | 0 | 0 | 0 | 0 | 0 | 0 | 0 | 0 | 0 | 0 | 0 | X
10458 | SILLA FIJA DE METAL | SILLA FIJA DE METAL | DIRECCIÓN EJECUTIVA | DIRECCION EJECUTIVA - SALA DE REUNIONES 2 | METAX | MC-17e | 150409-18190 | MA | 2017 | 8 | 15 | X | 0 | 0 | 0 | 0 | 0 | 0 | 0 | 0 | 0 | 0 | 0 | 0 | 0 | 0 | X
10459 | SILLA FIJA DE METAL | SILLA FIJA DE METAL | DIRECCIÓN EJECUTIVA | DIRECCION EJECUTIVA - ACERVO DOCUMENTARIO | METAX | MC-17e | 150415-18434 | MA | 2017 | 8 | 15 | X | 0 | 0 | 0 | 0 | 0 | 0 | 0 | 0 | 0 | 0 | 0 | 0 | 0 | 0 | X
10460 | SILLA FIJA DE METAL | SILLA FIJA DE METAL | DIRECCIÓN EJECUTIVA | DIRECCION EJECUTIVA - SALA DE REUNIONES 2 | METAX | MC-17e | 150409-17776 | MA | 2017 | 8 | 15 | X | 0 | 0 | 0 | 0 | 0 | 0 | 0 | 0 | 0 | 0 | 0 | 0 | 0 | 0 | X
10461 | SILLA FIJA DE METAL | SILLA FIJA DE METAL | UNIDAD DE INTELIGENCIA SANITARIA | SERV. DE EPIDEMIOLOGIA HOSP. Y DE SANEAMIENTO - OFIC. DE APOYO DE EPIDEMIOLOGIA | METAX | MC-17e | S/S | MA | 2017 | 8 | 15 | X | 0 | 0 | 0 | 0 | 0 | 0 | 0 | 0 | 0 | 0 | 0 | 0 | 0 | 0 | X
10462 | SILLA FIJA DE METAL | SILLA FIJA DE METAL | OFICINA DE GESTIÓN DE RECURSOS HUMANOS | OFICINA DE RECURSOS HUMANOS - BIENESTAR SOCIAL | METAX | MC-17e | 150409-17775 | MA | 2017 | 8 | 15 | X | 0 | 0 | 0 | 0 | 0 | 0 | 0 | 0 | 0 | 0 | 0 | 0 | 0 | 0 | X
10463 | SILLA FIJA DE METAL | SILLA FIJA DE METAL | DIRECCIÓN EJECUTIVA | DIRECCION EJECUTIVA- SALA SITUACIONAL | METAX | MC-17e | 150409-17777 | MA | 2017 | 8 | 15 | X | 0 | 0 | 0 | 0 | 0 | 0 | 0 | 0 | 0 | 0 | 0 | 0 | 0 | 0 | X
10464 | SILLA FIJA DE METAL | SILLA FIJA DE METAL | DIRECCIÓN EJECUTIVA | DIRECCION EJECUTIVA - SALA DE REUINONES 1 | METAX | MC-17e | 150409-18137 | MA | 2017 | 8 | 15 | X | 0 | 0 | 0 | 0 | 0 | 0 | 0 | 0 | 0 | 0 | 0 | 0 | 0 | 0 | X
10465 | SILLA FIJA DE METAL | SILLA FIJA DE METAL | DIRECCIÓN EJECUTIVA | DIRECCION EJECUTIVA - ACERVO DOCUMENTARIO | METAX | MC-17e | 150409-18168 | MA | 2017 | 8 | 15 | X | 0 | 0 | 0 | 0 | 0 | 0 | 0 | 0 | 0 | 0 | 0 | 0 | 0 | 0 | X
10466 | SILLA FIJA DE METAL | SILLA FIJA DE METAL | DIRECCIÓN EJECUTIVA | DIRECCION EJECUTIVA- SALA SITUACIONAL | METAX | MC-17e | 150409-18126 | MA | 2017 | 8 | 15 | X | 0 | 0 | 0 | 0 | 0 | 0 | 0 | 0 | 0 | 0 | 0 | 0 | 0 | 0 | X
10467 | SILLA FIJA DE METAL | SILLA FIJA DE METAL | DIRECCIÓN EJECUTIVA | DIRECCION EJECUTIVA - SALA DE REUNIONES 2 | METAX | MC-17e | 150409-18116 | MA | 2017 | 8 | 15 | X | 0 | 0 | 0 | 0 | 0 | 0 | 0 | 0 | 0 | 0 | 0 | 0 | 0 | 0 | X
10468 | SILLA FIJA DE METAL | SILLA FIJA DE METAL | DIRECCIÓN EJECUTIVA | DIRECCION EJECUTIVA - SALA DE REUNIONES 2 | METAX | MC-17e | 150409-17860 | MA | 2017 | 8 | 15 | X | 0 | 0 | 0 | 0 | 0 | 0 | 0 | 0 | 0 | 0 | 0 | 0 | 0 | 0 | X
10469 | SILLA FIJA DE METAL | SILLA FIJA DE METAL | DIRECCIÓN EJECUTIVA | DIRECCION EJECUTIVA - ACERVO DOCUMENTARIO | METAX | MC-17e | 150409-18114 | MA | 2017 | 8 | 15 | X | 0 | 0 | 0 | 0 | 0 | 0 | 0 | 0 | 0 | 0 | 0 | 0 | 0 | 0 | X
10470 | SILLA FIJA DE METAL | SILLA FIJA DE METAL | DIRECCIÓN EJECUTIVA | DIRECCION EJECUTIVA - SALA DE REUNIONES 2 | METAX | MC-17e | 150409-17897 | MA | 2017 | 8 | 15 | X | 0 | 0 | 0 | 0 | 0 | 0 | 0 | 0 | 0 | 0 | 0 | 0 | 0 | 0 | X
10471 | SILLA FIJA DE METAL | SILLA FIJA DE METAL | DIRECCIÓN EJECUTIVA | DIRECCION EJECUTIVA - SALA DE REUNIONES 2 | METAX | MC-17e | 150415-18498 | MA | 2017 | 8 | 15 | X | 0 | 0 | 0 | 0 | 0 | 0 | 0 | 0 | 0 | 0 | 0 | 0 | 0 | 0 | X
10472 | SILLA FIJA DE METAL | SILLA FIJA DE METAL | DIRECCIÓN EJECUTIVA | DIRECCION EJECUTIVA - ACERVO DOCUMENTARIO | METAX | MC-17e | 150409-17778 | MA | 2017 | 8 | 15 | X | 0 | 0 | 0 | 0 | 0 | 0 | 0 | 0 | 0 | 0 | 0 | 0 | 0 | 0 | X
10473 | SILLA FIJA DE METAL | SILLA FIJA DE METAL | ORGANO DE CONTROL INSTITUCIONAL | ORGANO DE CONTROL - JEFATURA | METAX | MC-17e | S150409-17864 | MA | 2017 | 8 | 15 | X | 0 | 0 | 0 | 0 | 0 | 0 | 0 | 0 | 0 | 0 | 0 | 0 | 0 | 0 | X
10474 | SILLA FIJA DE METAL | SILLA FIJA DE METAL | DIRECCIÓN EJECUTIVA | DIRECCION EJECUTIVA- SALA SITUACIONAL | METAX | MC-17e | S/S | MA | 2017 | 8 | 15 | X | 0 | 0 | 0 | 0 | 0 | 0 | 0 | 0 | 0 | 0 | 0 | 0 | 0 | 0 | X
10475 | SILLA FIJA DE METAL | SILLA FIJA DE METAL | DIRECCIÓN EJECUTIVA | DIRECCION EJECUTIVA - SALA DE REUNIONES 2 | METAX | MC-17e | 150409-17742 | MA | 2017 | 8 | 15 | X | 0 | 0 | 0 | 0 | 0 | 0 | 0 | 0 | 0 | 0 | 0 | 0 | 0 | 0 | X
10476 | SILLA FIJA DE METAL | SILLA FIJA DE METAL | DIRECCIÓN EJECUTIVA | DIRECCION EJECUTIVA- SALA SITUACIONAL | METAX | MC-17e | 150415-18494 | MA | 2017 | 8 | 15 | X | 0 | 0 | 0 | 0 | 0 | 0 | 0 | 0 | 0 | 0 | 0 | 0 | 0 | 0 | X
10477 | SILLA FIJA DE METAL | SILLA FIJA DE METAL | DIRECCIÓN EJECUTIVA | DIRECCION EJECUTIVA - DIRECCION GESTION EJECUTIVA | METAX | MC-17e | 150409-17863 | MA | 2017 | 8 | 15 | X | 0 | 0 | 0 | 0 | 0 | 0 | 0 | 0 | 0 | 0 | 0 | 0 | 0 | 0 | X
10478 | SILLA FIJA DE METAL | SILLA FIJA DE METAL | DIRECCIÓN EJECUTIVA | DIRECCION EJECUTIVA- GESTIÓN CLÍNICA | METAX | MC-17e | 150415-18492 | MA | 2017 | 8 | 15 | X | 0 | 0 | 0 | 0 | 0 | 0 | 0 | 0 | 0 | 0 | 0 | 0 | 0 | 0 | X
10479 | SILLA FIJA DE METAL | SILLA FIJA DE METAL | DIRECCIÓN EJECUTIVA | DIRECCION EJECUTIVA- SALA SITUACIONAL | METAX | MC-17e | 150409-18172 | MA | 2017 | 8 | 15 | X | 0 | 0 | 0 | 0 | 0 | 0 | 0 | 0 | 0 | 0 | 0 | 0 | 0 | 0 | X
10480 | SILLA FIJA DE METAL | SILLA FIJA DE METAL | DIRECCIÓN EJECUTIVA | DIRECCION EJECUTIVA - ACERVO DOCUMENTARIO | METAX | MC-17e | 150409-17868 | MA | 2017 | 8 | 15 | X | 0 | 0 | 0 | 0 | 0 | 0 | 0 | 0 | 0 | 0 | 0 | 0 | 0 | 0 | X
10481 | SILLA FIJA DE METAL | SILLA FIJA DE METAL | DIRECCIÓN EJECUTIVA | DIRECCION EJECUTIVA- SALA SITUACIONAL | METAX | MC-17e | 150409-18145 | MA | 2017 | 8 | 15 | X | 0 | 0 | 0 | 0 | 0 | 0 | 0 | 0 | 0 | 0 | 0 | 0 | 0 | 0 | X
10482 | SILLA FIJA DE METAL | SILLA FIJA DE METAL | UNIDAD DE INTELIGENCIA SANITARIA | SERV. DE EPIDEMIOLOGIA HOSP. Y DE SANEAMIENTO - OFIC. DE APOYO DE EPIDEMIOLOGIA | METAX | MC-17e | 150409-81144 | MA | 2017 | 8 | 15 | X | 0 | 0 | 0 | 0 | 0 | 0 | 0 | 0 | 0 | 0 | 0 | 0 | 0 | 0 | X
10483 | SILLA FIJA DE METAL | SILLA FIJA DE METAL | DIRECCIÓN EJECUTIVA | DIRECCION EJECUTIVA - ACERVO DOCUMENTARIO | METAX | MC-17e | 150415-18518 | MA | 2017 | 8 | 15 | X | 0 | 0 | 0 | 0 | 0 | 0 | 0 | 0 | 0 | 0 | 0 | 0 | 0 | 0 | X
10484 | SILLA FIJA DE METAL | SILLA FIJA DE METAL | DIRECCIÓN EJECUTIVA | DIRECCION EJECUTIVA - SALA DE REUNIONES 2 | METAX | MC-17e | 150409-17835 | MA | 2017 | 8 | 15 | X | 0 | 0 | 0 | 0 | 0 | 0 | 0 | 0 | 0 | 0 | 0 | 0 | 0 | 0 | X
10485 | SILLA FIJA DE METAL | SILLA FIJA DE METAL | UNIDAD DE INTELIGENCIA SANITARIA | SERV. DE EPIDEMIOLOGIA HOSP. Y DE SANEAMIENTO - JEFATURA | METAX | MC-17e | S/S | MA | 2017 | 8 | 15 | X | 0 | 0 | 0 | 0 | 0 | 0 | 0 | 0 | 0 | 0 | 0 | 0 | 0 | 0 | X
10486 | SILLA FIJA DE METAL | SILLA FIJA DE METAL | DIRECCIÓN EJECUTIVA | DIRECCION EJECUTIVA - ACERVO DOCUMENTARIO | METAX | MC-17e | 150415-18440 | MA | 2017 | 8 | 15 | X | 0 | 0 | 0 | 0 | 0 | 0 | 0 | 0 | 0 | 0 | 0 | 0 | 0 | 0 | X
10487 | SILLA FIJA DE METAL | SILLA FIJA DE METAL | DIRECCIÓN EJECUTIVA | DIRECCION EJECUTIVA - SALA DE REUNIONES 2 | METAX | MC-17e | 150415-18267 | MA | 2017 | 8 | 15 | X | 0 | 0 | 0 | 0 | 0 | 0 | 0 | 0 | 0 | 0 | 0 | 0 | 0 | 0 | X
10488 | SILLA FIJA DE METAL | SILLA FIJA DE METAL | UNIDAD DE HOSPITALIZACION DE CIRUGIA | UNID. PREST. DE SERV. DE ESP. QUIR.- SERV DE CIRUG. GEN. - JEFATURA DE CIRUGIA | METAX | MC-17e | 150409-18113 | MA | 2017 | 8 | 15 | X | 0 | 0 | 0 | 0 | 0 | 0 | 0 | 0 | 0 | 0 | 0 | 0 | 0 | 0 | X
10489 | SILLA FIJA DE METAL | SILLA FIJA DE METAL | UNIDAD DE HOSPITALIZACION DE CIRUGIA | UNID. PREST. DE SERV. DE ESP. QUIR.- SERV DE CIRUG. GEN. - JEFATURA DE CIRUGIA | METAX | MC-17e | 150409-18097 | MA | 2017 | 8 | 15 | X | 0 | 0 | 0 | 0 | 0 | 0 | 0 | 0 | 0 | 0 | 0 | 0 | 0 | 0 | X
10490 | SILLA FIJA DE METAL | SILLA FIJA DE METAL | UNIDAD DE HOPITALIZACION DE MEDICINA | UNID. PREST. DE SERV DE ESPEC. CLIN..-SERV. MEDIC. INT.- HAB A317 HOSPITALIZACION | METAX | MC-17e | 150409-18135 | MA | 2017 | 8 | 15 | X | 0 | 0 | 0 | 0 | 0 | 0 | 0 | 0 | 0 | 0 | 0 | 0 | 0 | 0 | X
10491 | SILLA FIJA DE METAL | SILLA FIJA DE METAL | UNIDAD DE HOPITALIZACION DE MEDICINA | UNID. PREST. DE SERV DE ESPEC. CLIN..-SERV. MEDIC. INT.-HAB A311 HOSPITALIZACION | METAX | MC-17e | 150409-18123 | MA | 2017 | 8 | 15 | X | 0 | 0 | 0 | 0 | 0 | 0 | 0 | 0 | 0 | 0 | 0 | 0 | 0 | 0 | X
10492 | SILLA FIJA DE METAL | SILLA FIJA DE METAL | UNIDAD DE HOPITALIZACION DE MEDICINA | UNID. PREST. DE SERV DE ESPEC. CLIN..-SERV. MEDIC. INT.- SALA DE JUNTAS | METAX | MC-17e | 150409-18181 | MA | 2017 | 8 | 15 | X | 0 | 0 | 0 | 0 | 0 | 0 | 0 | 0 | 0 | 0 | 0 | 0 | 0 | 0 | X
10493 | SILLA FIJA DE METAL | SILLA FIJA DE METAL | UNIDAD DE HOSPITALIZACION DE CIRUGIA | UNID. PREST. DE SERV. DE ESP. QUIR.- SERV DE CIRUG. GEN. - HAB. A323 HOSPITALIZACION | METAX | MC-17e | S/S | MA | 2017 | 8 | 15 | X | 0 | 0 | 0 | 0 | 0 | 0 | 0 | 0 | 0 | 0 | 0 | 0 | 0 | 0 | X
10494 | SILLA FIJA DE METAL | SILLA FIJA DE METAL | UNIDAD DE HOSPITALIZACION DE CIRUGIA | UNID. PREST. DE SERV. DE ESP. QUIR.- SERV DE CIRUG. GEN. - HAB. AISLADOS MEDICINA HOSPITALIZACION | METAX | MC-17e | S/S | MA | 2017 | 8 | 15 | X | 0 | 0 | 0 | 0 | 0 | 0 | 0 | 0 | 0 | 0 | 0 | 0 | 0 | 0 | X
10495 | SILLA FIJA DE METAL | SILLA FIJA DE METAL | UNIDAD DE HOSPITALIZACION DE CIRUGIA | UNID. PREST. DE SERV. DE ESP. QUIR.- SERV DE CIRUG. GEN. - HAB. A324 HOSPITALIZACION | METAX | MC-17e | S/S | MA | 2017 | 8 | 15 | X | 0 | 0 | 0 | 0 | 0 | 0 | 0 | 0 | 0 | 0 | 0 | 0 | 0 | 0 | X
10496 | SILLA FIJA DE METAL | SILLA FIJA DE METAL | UNIDAD DE HOSPITALIZACION DE CIRUGIA | UNID. PREST. DE SERV. DE ESP. QUIR.- SERV DE CIRUG. GEN. - HAB. A327 HOSPITALIZACION | METAX | MC-17e | S/S | MA | 2017 | 8 | 15 | X | 0 | 0 | 0 | 0 | 0 | 0 | 0 | 0 | 0 | 0 | 0 | 0 | 0 | 0 | X
10497 | SILLA FIJA DE METAL | SILLA FIJA DE METAL | UNIDAD DE HOPITALIZACION DE MEDICINA | UNID. PREST. DE SERV DE ESPEC. CLIN..-SERV. MEDIC. INT.-HAB A309 HOSPITALIZACION | METAX | MC-17e | 150409-17860 | MA | 2017 | 8 | 15 | X | 0 | 0 | 0 | 0 | 0 | 0 | 0 | 0 | 0 | 0 | 0 | 0 | 0 | 0 | X
10498 | SILLA FIJA DE METAL | SILLA FIJA DE METAL | UNIDAD DE HOPITALIZACION DE MEDICINA | UNID. PREST. DE SERV DE ESPEC. CLIN..-SERV. MEDIC. INT.-HAB A313 HOSPITALIZACION | METAX | MC-17E | 150409-18183 | MA | 2017 | 8 | 15 | X | 0 | 0 | 0 | 0 | 0 | 0 | 0 | 0 | 0 | 0 | 0 | 0 | 0 | 0 | X
10499 | SILLA FIJA DE METAL | SILLA FIJA DE METAL | UNIDAD DE HOPITALIZACION DE MEDICINA | UNID. PREST. DE SERV DE ESPEC. CLIN..-SERV. MEDIC. INT.- HAB. A301 HOSPITALIZACION | METAX | MC-17e | S/S | MA | 2017 | 8 | 15 | X | 0 | 0 | 0 | 0 | 0 | 0 | 0 | 0 | 0 | 0 | 0 | 0 | 0 | 0 | X
10500 | SILLA FIJA DE METAL | SILLA FIJA DE METAL | UNIDAD DE HOPITALIZACION DE MEDICINA | UNID. PREST. DE SERV DE ESPEC. CLIN..-SERV. MEDIC. INT.- HAB. A301 HOSPITALIZACION | METAX | MC-17e | 150409-17876 | MA | 2017 | 8 | 15 | X | 0 | 0 | 0 | 0 | 0 | 0 | 0 | 0 | 0 | 0 | 0 | 0 | 0 | 0 | X
10501 | SILLA FIJA DE METAL | SILLA FIJA DE METAL | UNIDAD DE SEGUROS | UNIDAD DE SEGUROS - JEFATURA | METAX | MC-17e | 150415-18211 | MA | 2017 | 8 | 15 | X | 0 | 0 | 0 | 0 | 0 | 0 | 0 | 0 | 0 | 0 | 0 | 0 | 0 | 0 | X
10502 | SILLA FIJA DE METAL | SILLA FIJA DE METAL | UNIDAD DE HOPITALIZACION DE MEDICINA | UNID. PREST. DE SERV DE ESPEC. CLIN..-SERV. MEDIC. INT.-HAB A313 HOSPITALIZACION | METAX | MC-17e | S/S | MA | 2017 | 8 | 15 | X | 0 | 0 | 0 | 0 | 0 | 0 | 0 | 0 | 0 | 0 | 0 | 0 | 0 | 0 | X
10503 | SILLA FIJA DE METAL | SILLA FIJA DE METAL | UNIDAD DE HOPITALIZACION DE MEDICINA | UNID. PREST. DE SERV DE ESPEC. CLIN..-SERV. MEDIC. INT.-HAB A313 HOSPITALIZACION | METAX | MC-17e | 150409-17939 | MA | 2017 | 8 | 15 | X | 0 | 0 | 0 | 0 | 0 | 0 | 0 | 0 | 0 | 0 | 0 | 0 | 0 | 0 | X
10504 | SILLA FIJA DE METAL | SILLA FIJA DE METAL | UNIDAD DE HOPITALIZACION DE MEDICINA | UNID. PREST. DE SERV DE ESPEC. CLIN..-SERV. MEDIC. INT.- HAB A317 HOSPITALIZACION | METAX | MC-17e | S/S | MA | 2017 | 8 | 15 | X | 0 | 0 | 0 | 0 | 0 | 0 | 0 | 0 | 0 | 0 | 0 | 0 | 0 | 0 | X
10505 | SILLA FIJA DE METAL | SILLA FIJA DE METAL | UNIDAD DE HOPITALIZACION DE MEDICINA | UNID. PREST. DE SERV DE ESPEC. CLIN..-SERV. MEDIC. INT.-HAB A305 HOSPITALIZACION | METAX | MC-17e | 150409-17879 | MA | 2017 | 8 | 15 | X | 0 | 0 | 0 | 0 | 0 | 0 | 0 | 0 | 0 | 0 | 0 | 0 | 0 | 0 | X
10506 | SILLA FIJA DE METAL | SILLA FIJA DE METAL | UNIDAD DE HOPITALIZACION DE MEDICINA | UNID. PREST. DE SERV DE ESPEC. CLIN..-SERV. MEDIC. INT.- HAB A317 HOSPITALIZACION | METAX | MC-17e | S/S | MA | 2017 | 8 | 15 | X | 0 | 0 | 0 | 0 | 0 | 0 | 0 | 0 | 0 | 0 | 0 | 0 | 0 | 0 | X
10507 | SILLA FIJA DE METAL | SILLA FIJA DE METAL | UNIDAD DE HOSPITALIZACION DE CIRUGIA | UNID. PREST. DE SERV. DE ESP. QUIR.- SERV DE CIRUG. GEN. - TRABAJO SUCIO 2 | METAX | MC-17e | 150409-17852 | MA | 2017 | 8 | 15 | X | 0 | 0 | 0 | 0 | 0 | 0 | 0 | 0 | 0 | 0 | 0 | 0 | 0 | 0 | X
10508 | SILLA FIJA DE METAL | SILLA FIJA DE METAL | UNIDAD DE HOPITALIZACION DE MEDICINA | UNID. PREST. DE SERV DE ESPEC. CLIN..-SERV. MEDIC. INT.- HAB A302 HOSPITALIZACION | METAX | MC-17e | 150409-17791 | MA | 2017 | 8 | 15 | X | 0 | 0 | 0 | 0 | 0 | 0 | 0 | 0 | 0 | 0 | 0 | 0 | 0 | 0 | X
10509 | SILLA FIJA DE METAL | SILLA FIJA DE METAL | UNIDAD DE HOPITALIZACION DE MEDICINA | UNID. PREST. DE SERV DE ESPEC. CLIN..-SERV. MEDIC. INT.-HAB A306 HOSPITALIZACION | METAX | MC-17e | 150409-17790 | MA | 2017 | 8 | 15 | X | 0 | 0 | 0 | 0 | 0 | 0 | 0 | 0 | 0 | 0 | 0 | 0 | 0 | 0 | X
10510 | SILLA FIJA DE METAL | SILLA FIJA DE METAL | UNIDAD DE HOPITALIZACION DE MEDICINA | UNID. PREST. DE SERV DE ESPEC. CLIN..-SERV. MEDIC. INT.-HAB A306 HOSPITALIZACION | METAX | MC-17e | 150415-18470 | MA | 2017 | 8 | 15 | X | 0 | 0 | 0 | 0 | 0 | 0 | 0 | 0 | 0 | 0 | 0 | 0 | 0 | 0 | X
10511 | SILLA FIJA DE METAL | SILLA FIJA DE METAL | UNIDAD DE HOSPITALIZACION DE CIRUGIA | UNID. PREST. DE SERV. DE ESP. QUIR.- SERV DE CIRUG. GEN. - ROPA LIMPIA 2 | METAX | MC-17e | S/S | MA | 2017 | 8 | 15 | X | 0 | 0 | 0 | 0 | 0 | 0 | 0 | 0 | 0 | 0 | 0 | 0 | 0 | 0 | X
10512 | SILLA FIJA DE METAL | SILLA FIJA DE METAL | UNIDAD DE HOPITALIZACION DE MEDICINA | UNID. PREST. DE SERV DE ESPEC. CLIN..-SERV. MEDIC. INT.-HAB A310 HOSPITALIZACION | METAX | MC-17e | 150409-17983 | MA | 2017 | 8 | 15 | X | 0 | 0 | 0 | 0 | 0 | 0 | 0 | 0 | 0 | 0 | 0 | 0 | 0 | 0 | X
10513 | SILLA FIJA DE METAL | SILLA FIJA DE METAL | UNIDAD DE HOPITALIZACION DE MEDICINA | UNID. PREST. DE SERV DE ESPEC. CLIN..-SERV. MEDIC. INT.-HAB A308 HOSPITALIZACION | METAX | MC-17e | 150415-18398 | MA | 2017 | 8 | 15 | X | 0 | 0 | 0 | 0 | 0 | 0 | 0 | 0 | 0 | 0 | 0 | 0 | 0 | 0 | X
10514 | SILLA FIJA DE METAL | SILLA FIJA DE METAL | UNIDAD DE HOPITALIZACION DE MEDICINA | UNID. PREST. DE SERV DE ESPEC. CLIN..-SERV. MEDIC. INT.-HAB A303 HOSPITALIZACION | METAX | MC-17e | S/S | MA | 2017 | 8 | 15 | X | 0 | 0 | 0 | 0 | 0 | 0 | 0 | 0 | 0 | 0 | 0 | 0 | 0 | 0 | X
10515 | SILLA FIJA DE METAL | SILLA FIJA DE METAL | UNIDAD DE HOPITALIZACION DE MEDICINA | UNID. PREST. DE SERV DE ESPEC. CLIN..-SERV. MEDIC. INT.-HAB A304 HOSPITALIZACION | METAX | MC-17e | S/S | MA | 2017 | 8 | 15 | X | 0 | 0 | 0 | 0 | 0 | 0 | 0 | 0 | 0 | 0 | 0 | 0 | 0 | 0 | X
10516 | SILLA FIJA DE METAL | SILLA FIJA DE METAL | UNIDAD DE HOPITALIZACION DE MEDICINA | UNID. PREST. DE SERV DE ESPEC. CLIN..-SERV. MEDIC. INT.-HAB A310 HOSPITALIZACION | METAX | MC-17e | S/S | MA | 2017 | 8 | 15 | X | 0 | 0 | 0 | 0 | 0 | 0 | 0 | 0 | 0 | 0 | 0 | 0 | 0 | 0 | X
10517 | SILLA FIJA DE METAL | SILLA FIJA DE METAL | UNIDAD DE HOSPITALIZACION DE CIRUGIA | UNID. PREST. DE SERV. DE ESP. QUIR.- SERV DE CIRUG. GEN. - HAB. A327 HOSPITALIZACION | METAX | MC-17e | S/S | MA | 2017 | 8 | 15 | X | 0 | 0 | 0 | 0 | 0 | 0 | 0 | 0 | 0 | 0 | 0 | 0 | 0 | 0 | X
10518 | SILLA FIJA DE METAL | SILLA FIJA DE METAL | UNIDAD DE HOPITALIZACION DE MEDICINA | UNID. PREST. DE SERV DE ESPEC. CLIN..-SERV. MEDIC. INT.-HAB A310 HOSPITALIZACION | METAX | MC-17e | S/S | MA | 2017 | 8 | 15 | X | 0 | 0 | 0 | 0 | 0 | 0 | 0 | 0 | 0 | 0 | 0 | 0 | 0 | 0 | X
10519 | SILLA FIJA DE METAL | SILLA FIJA DE METAL | UNIDAD DE HOPITALIZACION DE MEDICINA | UNID. PREST. DE SERV DE ESPEC. CLIN..-SERV. MEDIC. INT.-HAB A312 HOSPITALIZACION | METAX | MC-17e | 150415-18244 | MA | 2017 | 8 | 15 | X | 0 | 0 | 0 | 0 | 0 | 0 | 0 | 0 | 0 | 0 | 0 | 0 | 0 | 0 | X
10520 | SILLA FIJA DE METAL | SILLA FIJA DE METAL | UNIDAD DE HOPITALIZACION DE MEDICINA | UNID. PREST. DE SERV DE ESPEC. CLIN..-SERV. MEDIC. INT.-HAB A312 HOSPITALIZACION | METAX | MC-17e | S/S | MA | 2017 | 8 | 15 | X | 0 | 0 | 0 | 0 | 0 | 0 | 0 | 0 | 0 | 0 | 0 | 0 | 0 | 0 | X
10521 | SILLA FIJA DE METAL | SILLA FIJA DE METAL | UNIDAD DE HOPITALIZACION DE MEDICINA | UNID. PREST. DE SERV DE ESPEC. CLIN..-SERV. MEDIC. INT.-HAB A311 HOSPITALIZACION | METAX | MC-17e | 150415-18284 | MA | 2017 | 8 | 15 | X | 0 | 0 | 0 | 0 | 0 | 0 | 0 | 0 | 0 | 0 | 0 | 0 | 0 | 0 | X
10522 | SILLA FIJA DE METAL | SILLA FIJA DE METAL | UNIDAD DE HOPITALIZACION DE MEDICINA | UNID. PREST. DE SERV DE ESPEC. CLIN..-SERV. MEDIC. INT.-HAB A314 HOSPITALIZACION | METAX | MC-17e | 150409-17780 | MA | 2017 | 8 | 15 | X | 0 | 0 | 0 | 0 | 0 | 0 | 0 | 0 | 0 | 0 | 0 | 0 | 0 | 0 | X
10523 | SILLA FIJA DE METAL | SILLA FIJA DE METAL | UNIDAD DE HOPITALIZACION DE MEDICINA | UNID. PREST. DE SERV DE ESPEC. CLIN..-SERV. MEDIC. INT.-HAB A305 HOSPITALIZACION | METAX | MC-17e | S/S | MA | 2017 | 8 | 15 | X | 0 | 0 | 0 | 0 | 0 | 0 | 0 | 0 | 0 | 0 | 0 | 0 | 0 | 0 | X
10524 | SILLA FIJA DE METAL | SILLA FIJA DE METAL | UNIDAD DE HOPITALIZACION DE MEDICINA | UNID. PREST. DE SERV DE ESPEC. CLIN..-SERV. MEDIC. INT.-HAB A314 HOSPITALIZACION | METAX | MC-17e | 150327-17773 | MA | 2017 | 8 | 15 | X | 0 | 0 | 0 | 0 | 0 | 0 | 0 | 0 | 0 | 0 | 0 | 0 | 0 | 0 | X
10525 | SILLA FIJA DE METAL | SILLA FIJA DE METAL | UNIDAD DE HOPITALIZACION DE MEDICINA | UNID. PREST. DE SERV DE ESPEC. CLIN..-SERV. MEDIC. INT.-HAB A316 AISLADOS HOSPITALIZACION | METAX | MC-17e | 150409-18129 | MA | 2017 | 8 | 15 | X | 0 | 0 | 0 | 0 | 0 | 0 | 0 | 0 | 0 | 0 | 0 | 0 | 0 | 0 | X
10526 | SILLA FIJA DE METAL | SILLA FIJA DE METAL | UNIDAD DE HOPITALIZACION DE MEDICINA | UNID. PREST. DE SERV DE ESPEC. CLIN..-SERV. MEDIC. INT.- SALA DE JUNTAS | METAX | MC-17e | S/S | MA | 2017 | 8 | 15 | X | 0 | 0 | 0 | 0 | 0 | 0 | 0 | 0 | 0 | 0 | 0 | 0 | 0 | 0 | X
10527 | SILLA FIJA DE METAL | SILLA FIJA DE METAL | UNIDAD DE HOPITALIZACION DE MEDICINA | UNID. PREST. DE SERV DE ESPEC. CLIN..-SERV. MEDIC. INT.-HAB A316 AISLADOS HOSPITALIZACION | METAX | MC-17e | 150415-18279 | MA | 2017 | 8 | 15 | X | 0 | 0 | 0 | 0 | 0 | 0 | 0 | 0 | 0 | 0 | 0 | 0 | 0 | 0 | X
10528 | SILLA FIJA DE METAL | SILLA FIJA DE METAL | UNIDAD DE HOPITALIZACION DE MEDICINA | UNID. PREST. DE SERV DE ESPEC. CLIN..-SERV. MEDIC. INT.-HAB A315 HOSPITALIZACION | METAX | MC-17e | 150415-18277 | MA | 2017 | 8 | 15 | X | 0 | 0 | 0 | 0 | 0 | 0 | 0 | 0 | 0 | 0 | 0 | 0 | 0 | 0 | X
10529 | SILLA FIJA DE METAL | SILLA FIJA DE METAL | UNIDAD DE HOSPITALIZACION DE GINECO OBSTETRICIA | UNID. PREST. DE SERV. DE GINE. OBST.- SERV. DE GIN.OBST.- HAB A412 HOSPITALIZACIÓN | METAX | MC-17e | 150415-18275 | MA | 2017 | 8 | 15 | X | 0 | 0 | 0 | 0 | 0 | 0 | 0 | 0 | 0 | 0 | 0 | 0 | 0 | 0 | X
10530 | SILLA FIJA DE METAL | SILLA FIJA DE METAL | UNIDAD DE HOPITALIZACION DE MEDICINA | UNID. PREST. DE SERV DE ESPEC. CLIN..-SERV. MEDIC. INT.-HAB A313 HOSPITALIZACION | METAX | MC-17e | S/S | MA | 2017 | 8 | 15 | X | 0 | 0 | 0 | 0 | 0 | 0 | 0 | 0 | 0 | 0 | 0 | 0 | 0 | 0 | X
10531 | SILLA FIJA DE METAL | SILLA FIJA DE METAL | UNIDAD DE HOPITALIZACION DE MEDICINA | UNID. PREST. DE SERV DE ESPEC. CLIN..-SERV. MEDIC. INT.-HAB A313 HOSPITALIZACION | METAX | MC-17e | 150415-18283 | MA | 2017 | 8 | 15 | X | 0 | 0 | 0 | 0 | 0 | 0 | 0 | 0 | 0 | 0 | 0 | 0 | 0 | 0 | X
10532 | SILLA FIJA DE METAL | SILLA FIJA DE METAL | UNIDAD DE HOPITALIZACION DE MEDICINA | UNID. PREST. DE SERV DE ESPEC. CLIN..-SERV. MEDIC. INT.- ESTACION DE ENFERM 1 | METAX | MC-17e | S/S | MA | 2017 | 8 | 15 | X | 0 | 0 | 0 | 0 | 0 | 0 | 0 | 0 | 0 | 0 | 0 | 0 | 0 | 0 | X
10533 | SILLA FIJA DE METAL | SILLA FIJA DE METAL | UNIDAD DE HOPITALIZACION DE MEDICINA | UNID. PREST. DE SERV DE ESPEC. CLIN..-SERV. MEDIC. INT.-HAB A311 HOSPITALIZACION | METAX | MC-17e | S/S | MA | 2017 | 8 | 15 | X | 0 | 0 | 0 | 0 | 0 | 0 | 0 | 0 | 0 | 0 | 0 | 0 | 0 | 0 | X
10534 | SILLA FIJA DE METAL | SILLA FIJA DE METAL | UNIDAD DE HOPITALIZACION DE MEDICINA | UNID. PREST. DE SERV DE ESPEC. CLIN..-SERV. MEDIC. INT.-HAB A309 HOSPITALIZACION | METAX | MC-17e | 150409-17781 | MA | 2017 | 8 | 15 | X | 0 | 0 | 0 | 0 | 0 | 0 | 0 | 0 | 0 | 0 | 0 | 0 | 0 | 0 | X
10535 | SILLA FIJA DE METAL | SILLA FIJA DE METAL | UNIDAD DE HOPITALIZACION DE MEDICINA | UNID. PREST. DE SERV DE ESPEC. CLIN..-SERV. MEDIC. INT.-HAB A310 HOSPITALIZACION | METAX | MC-17e | 150409-17756 | MA | 2017 | 8 | 15 | X | 0 | 0 | 0 | 0 | 0 | 0 | 0 | 0 | 0 | 0 | 0 | 0 | 0 | 0 | X
10536 | SILLA FIJA DE METAL | SILLA FIJA DE METAL | UNIDAD DE HOPITALIZACION DE MEDICINA | UNID. PREST. DE SERV DE ESPEC. CLIN..-SERV. MEDIC. INT.-HAB A309 HOSPITALIZACION | METAX | MC-17e | S/S | MA | 2017 | 8 | 15 | X | 0 | 0 | 0 | 0 | 0 | 0 | 0 | 0 | 0 | 0 | 0 | 0 | 0 | 0 | X
10537 | SILLA FIJA DE METAL | SILLA FIJA DE METAL | UNIDAD DE HOPITALIZACION DE MEDICINA | NID. PREST. DE SERV DE ESPEC. CLIN..-SERV. MEDIC. INT.- JEFATURA DE MEDICINA | METAX | MC-17e | S/S | MA | 2017 | 8 | 15 | X | 0 | 0 | 0 | 0 | 0 | 0 | 0 | 0 | 0 | 0 | 0 | 0 | 0 | 0 | X
10538 | SILLA FIJA DE METAL | SILLA FIJA DE METAL | UNIDAD DE HOPITALIZACION DE MEDICINA | UNID. PREST. DE SERV DE ESPEC. CLIN..-SERV. MEDIC. INT.-HAB A308 HOSPITALIZACION | METAX | MC-17e | 150415-18232 | MA | 2017 | 8 | 15 | X | 0 | 0 | 0 | 0 | 0 | 0 | 0 | 0 | 0 | 0 | 0 | 0 | 0 | 0 | X
10539 | SILLA FIJA DE METAL | SILLA FIJA DE METAL | UNIDAD DE HOSPITALIZACION DE CIRUGIA | UNID. PREST. DE SERV. DE ESP. QUIR.- SERV DE CIRUG. GEN. - HAB. A327 HOSPITALIZACION | METAX | MC-17e | S/S | MA | 2017 | 8 | 15 | X | 0 | 0 | 0 | 0 | 0 | 0 | 0 | 0 | 0 | 0 | 0 | 0 | 0 | 0 | X
10540 | SILLA FIJA DE METAL | SILLA FIJA DE METAL | UNIDAD DE HOPITALIZACION DE MEDICINA | UNID. PREST. DE SERV DE ESPEC. CLIN..-SERV. MEDIC. INT.-HAB A314 HOSPITALIZACION | METAX | MC-17e | S/S | MA | 2017 | 8 | 15 | X | 0 | 0 | 0 | 0 | 0 | 0 | 0 | 0 | 0 | 0 | 0 | 0 | 0 | 0 | X
10541 | SILLA FIJA DE METAL | SILLA FIJA DE METAL | UNIDAD DE HOPITALIZACION DE MEDICINA | UNID. PREST. DE SERV DE ESPEC. CLIN..-SERV. MEDIC. INT.- SALA DE JUNTAS | METAX | MC-17e | 150409-17707 | MA | 2017 | 8 | 15 | X | 0 | 0 | 0 | 0 | 0 | 0 | 0 | 0 | 0 | 0 | 0 | 0 | 0 | 0 | X
10542 | SILLA FIJA DE METAL | SILLA FIJA DE METAL | UNIDAD DE HOPITALIZACION DE MEDICINA | UNID. PREST. DE SERV DE ESPEC. CLIN..-SERV. MEDIC. INT.-HAB A310 HOSPITALIZACION | METAX | MC-17e | 150409-17756 | MA | 2017 | 8 | 15 | X | 0 | 0 | 0 | 0 | 0 | 0 | 0 | 0 | 0 | 0 | 0 | 0 | 0 | 0 | X
10543 | SILLA FIJA DE METAL | SILLA FIJA DE METAL | UNIDAD DE HOPITALIZACION DE MEDICINA | UNID. PREST. DE SERV DE ESPEC. CLIN..-SERV. MEDIC. INT.- HAB A317 HOSPITALIZACION | METAX | MC-17e | S/S | MA | 2017 | 8 | 15 | X | 0 | 0 | 0 | 0 | 0 | 0 | 0 | 0 | 0 | 0 | 0 | 0 | 0 | 0 | X
10544 | SILLA FIJA DE METAL | SILLA FIJA DE METAL | UNIDAD DE HOSPITALIZACION DE CIRUGIA | UNID. PREST. DE SERV. DE ESP. QUIR.- SERV DE CIRUG. GEN. - HAB. A327 HOSPITALIZACION | METAX | MC-17e | S/S | MA | 2017 | 8 | 15 | X | 0 | 0 | 0 | 0 | 0 | 0 | 0 | 0 | 0 | 0 | 0 | 0 | 0 | 0 | X
10545 | SILLA FIJA DE METAL | SILLA FIJA DE METAL | UNIDAD DE HOSPITALIZACION DE CIRUGIA | UNID. PREST. DE SERV. DE ESP. QUIR.- SERV DE CIRUG. GEN. - HAB. A327 HOSPITALIZACION | METAX | MC-17e | S/S | MA | 2017 | 8 | 15 | X | 0 | 0 | 0 | 0 | 0 | 0 | 0 | 0 | 0 | 0 | 0 | 0 | 0 | 0 | X
10546 | SILLA FIJA DE METAL | SILLA FIJA DE METAL | UNIDAD DE HOPITALIZACION DE MEDICINA | UNID. PREST. DE SERV DE ESPEC. CLIN..-SERV. MEDIC. INT.- DEP. DE EQUIPO Y MATERIAL 1 | METAX | MC-17e | S/S | MA | 2017 | 8 | 15 | X | 0 | 0 | 0 | 0 | 0 | 0 | 0 | 0 | 0 | 0 | 0 | 0 | 0 | 0 | X
10547 | SILLA FIJA DE METAL | SILLA FIJA DE METAL | UNIDAD DE HOPITALIZACION DE MEDICINA | UNID. PREST. DE SERV DE ESPEC. CLIN..-SERV. MEDIC. INT.-HAB A303 HOSPITALIZACION | METAX | MC-17e | 150415-18250 | MA | 2017 | 8 | 15 | X | 0 | 0 | 0 | 0 | 0 | 0 | 0 | 0 | 0 | 0 | 0 | 0 | 0 | 0 | X
10548 | SILLA FIJA DE METAL | SILLA FIJA DE METAL | UNIDAD DE HOPITALIZACION DE MEDICINA | UNID. PREST. DE SERV DE ESPEC. CLIN..-SERV. MEDIC. INT.- ESTACION DE ENFERM 1 | METAX | SIN MODELO | S/S | MA | 2017 | 8 | 15 | X | 0 | 0 | 0 | 0 | 0 | 0 | 0 | 0 | 0 | 0 | 0 | 0 | 0 | 0 | X
10549 | SILLA FIJA DE METAL | SILLA FIJA DE METAL | UNIDAD DE HOPITALIZACION DE MEDICINA | UNID. PREST. DE SERV DE ESPEC. CLIN..-SERV. MEDIC. INT.-ROPA LIMPIA 1 | METAX | MC-17e | S/S | MA | 2017 | 8 | 15 | X | 0 | 0 | 0 | 0 | 0 | 0 | 0 | 0 | 0 | 0 | 0 | 0 | 0 | 0 | X
10550 | SILLA FIJA DE METAL | SILLA FIJA DE METAL | UNIDAD DE HOPITALIZACION DE MEDICINA | UNID. PREST. DE SERV DE ESPEC. CLIN..-SERV. MEDIC. INT.- ESTACION DE ENFERM 1 | METAX | MC-17e | 150409-18109 | MA | 2017 | 8 | 15 | X | 0 | 0 | 0 | 0 | 0 | 0 | 0 | 0 | 0 | 0 | 0 | 0 | 0 | 0 | X
10551 | SILLA FIJA DE METAL | SILLA FIJA DE METAL | UNIDAD DE HOPITALIZACION DE MEDICINA | UNID. PREST. DE SERV DE ESPEC. CLIN..-SERV. MEDIC. INT.-HAB A307 HOSPITALIZACION | METAX | MC-17e | S/S | MA | 2017 | 8 | 15 | X | 0 | 0 | 0 | 0 | 0 | 0 | 0 | 0 | 0 | 0 | 0 | 0 | 0 | 0 | X
10552 | SILLA FIJA DE METAL | SILLA FIJA DE METAL | UNIDAD DE HOSPITALIZACION DE CIRUGIA | UNID. PREST. DE SERV. DE ESP. QUIR.- SERV DE CIRUG. GEN. - HAB. A327 HOSPITALIZACION | METAX | MC-17e | S/S | MA | 2017 | 8 | 15 | X | 0 | 0 | 0 | 0 | 0 | 0 | 0 | 0 | 0 | 0 | 0 | 0 | 0 | 0 | X
10553 | SILLA FIJA DE METAL | SILLA FIJA DE METAL | UNIDAD DE HOSPITALIZACION DE CIRUGIA | UNID. PREST. DE SERV. DE ESP. QUIR.- SERV DE CIRUG. GEN. - HAB. A330 HOSPITALIZACION | METAX | MC-17e | S/S | MA | 2017 | 8 | 15 | X | 0 | 0 | 0 | 0 | 0 | 0 | 0 | 0 | 0 | 0 | 0 | 0 | 0 | 0 | X
10554 | SILLA FIJA DE METAL | SILLA FIJA DE METAL | UNIDAD DE HOPITALIZACION DE MEDICINA | UNID. PREST. DE SERV DE ESPEC. CLIN..-SERV. MEDIC. INT.- ESTACION DE ENFERM 1 | METAX | MC-17e | 150409-17857 | MA | 2017 | 8 | 15 | X | 0 | 0 | 0 | 0 | 0 | 0 | 0 | 0 | 0 | 0 | 0 | 0 | 0 | 0 | X
10555 | SILLA FIJA DE METAL | SILLA FIJA DE METAL | UNIDAD DE HOPITALIZACION DE MEDICINA | UNID. PREST. DE SERV DE ESPEC. CLIN..-SERV. MEDIC. INT.-HAB A312 HOSPITALIZACION | METAX | MC-17e | S/S | MA | 2017 | 8 | 15 | X | 0 | 0 | 0 | 0 | 0 | 0 | 0 | 0 | 0 | 0 | 0 | 0 | 0 | 0 | X
10556 | SILLA FIJA DE METAL | SILLA FIJA DE METAL | UNIDAD DE HOSPITALIZACION DE GINECO OBSTETRICIA | UNID. PREST. DE SERV. DE GINE. OBST.- SERV. DE GIN.OBST.- HAB A412 HOSPITALIZACIÓN | METAX | MC-17e | S/S | MA | 2017 | 8 | 15 | X | 0 | 0 | 0 | 0 | 0 | 0 | 0 | 0 | 0 | 0 | 0 | 0 | 0 | 0 | X
10557 | SILLA FIJA DE METAL | SILLA FIJA DE METAL | UNIDAD DE HOPITALIZACION DE MEDICINA | UNID. PREST. DE SERV DE ESPEC. CLIN..-SERV. MEDIC. INT.-HAB A315 HOSPITALIZACION | METAX | MC-17e | S/S | MA | 2017 | 8 | 15 | X | 0 | 0 | 0 | 0 | 0 | 0 | 0 | 0 | 0 | 0 | 0 | 0 | 0 | 0 | X
10558 | SILLA FIJA DE METAL | SILLA FIJA DE METAL | UNIDAD DE HOSPITALIZACION DE CIRUGIA | UNID. PREST. DE SERV. DE ESP. QUIR.- SERV DE CIRUG. GEN. - JEFATURA DE CIRUGIA | METAX | MC-17e | S/S | MA | 2017 | 8 | 15 | X | 0 | 0 | 0 | 0 | 0 | 0 | 0 | 0 | 0 | 0 | 0 | 0 | 0 | 0 | X
10559 | SILLA FIJA DE METAL | SILLA FIJA DE METAL | UNIDAD DE HOPITALIZACION DE MEDICINA | UNID. PREST. DE SERV DE ESPEC. CLIN..-SERV. MEDIC. INT.-HAB A305 HOSPITALIZACION | METAX | MC-17e | S/S | MA | 2017 | 8 | 15 | X | 0 | 0 | 0 | 0 | 0 | 0 | 0 | 0 | 0 | 0 | 0 | 0 | 0 | 0 | X
10560 | SILLA FIJA DE METAL | SILLA FIJA DE METAL | UNIDAD DE HOPITALIZACION DE MEDICINA | UNID. PREST. DE SERV DE ESPEC. CLIN..-SERV. MEDIC. INT.- HAB A302 HOSPITALIZACION | METAX | MC-17e | S/S | MA | 2017 | 8 | 15 | X | 0 | 0 | 0 | 0 | 0 | 0 | 0 | 0 | 0 | 0 | 0 | 0 | 0 | 0 | X
10561 | SILLA FIJA DE METAL | SILLA FIJA DE METAL | UNIDAD DE HOPITALIZACION DE MEDICINA | UNID. PREST. DE SERV DE ESPEC. CLIN..-SERV. MEDIC. INT.- HAB A302 HOSPITALIZACION | METAX | MC-17e | S/S | MA | 2017 | 8 | 15 | X | 0 | 0 | 0 | 0 | 0 | 0 | 0 | 0 | 0 | 0 | 0 | 0 | 0 | 0 | X
10562 | SILLA FIJA DE METAL | SILLA FIJA DE METAL | SERVICIO DE ANESTESIOLOGIA Y CENTRO QUIRURGICO | UNID. PREST. DE SERV. DE ESP. QUIR.- JEFATURA | METAX | MC-17e | 150415-18534 | MA | 2017 | 8 | 15 | X | 0 | 0 | 0 | 0 | 0 | 0 | 0 | 0 | 0 | 0 | 0 | 0 | 0 | 0 | X
10563 | SILLA FIJA DE METAL | SILLA FIJA DE METAL | UNIDAD DE HOSPITALIZACION DE CIRUGIA | UNID. PREST. DE SERV. DE ESP. QUIR.- SERV DE CIRUG. GEN. - HAB. A325 HOSPITALIZACION | METAX | MC-17e | S/S | MA | 2017 | 8 | 15 | X | 0 | 0 | 0 | 0 | 0 | 0 | 0 | 0 | 0 | 0 | 0 | 0 | 0 | 0 | X
10564 | SILLA FIJA DE METAL | SILLA FIJA DE METAL | UNIDAD DE HOSPITALIZACION DE CIRUGIA | UNID. PREST. DE SERV. DE ESP. QUIR.- SERV DE CIRUG. GEN. - HAB. A323 HOSPITALIZACION | METAX | MC-17e | S/S | MA | 2017 | 8 | 15 | X | 0 | 0 | 0 | 0 | 0 | 0 | 0 | 0 | 0 | 0 | 0 | 0 | 0 | 0 | X
10565 | SILLA FIJA DE METAL | SILLA FIJA DE METAL | DIRECCIÓN EJECUTIVA | DIRECCION EJECUTIVA - MESA DE PARTES | SIN MARCA | SIN MODELO | S/S | MA | 2017 | 8 | 15 | X | 0 | 0 | 0 | 0 | 0 | 0 | 0 | 0 | 0 | 0 | 0 | 0 | 0 | 0 | X
10566 | SILLA FIJA DE METAL | SILLA FIJA DE METAL | UNIDAD DE HOPITALIZACION DE MEDICINA | UNID. PREST. DE SERV DE ESPEC. CLIN..-SERV. MEDIC. INT.-HAB A306 HOSPITALIZACION | METAX | MC-17e | 150415-18254 | MA | 2017 | 8 | 15 | X | 0 | 0 | 0 | 0 | 0 | 0 | 0 | 0 | 0 | 0 | 0 | 0 | 0 | 0 | X
10567 | SILLA FIJA DE METAL | SILLA FIJA DE METAL | UNIDAD DE HOPITALIZACION DE MEDICINA | UNID. PREST. DE SERV DE ESPEC. CLIN..-SERV. MEDIC. INT.- HAB A317 HOSPITALIZACION | METAX | MC-17e | S/S | MA | 2017 | 8 | 15 | X | 0 | 0 | 0 | 0 | 0 | 0 | 0 | 0 | 0 | 0 | 0 | 0 | 0 | 0 | X
10568 | SILLA FIJA DE METAL | SILLA FIJA DE METAL | UNIDAD DE HOPITALIZACION DE MEDICINA | UNID. PREST. DE SERV DE ESPEC. CLIN..-SERV. MEDIC. INT.- ESTACION DE ENFERM 1 | METAX | MC-17e | S/S | MA | 2017 | 8 | 15 | X | 0 | 0 | 0 | 0 | 0 | 0 | 0 | 0 | 0 | 0 | 0 | 0 | 0 | 0 | X
10569 | SILLA FIJA DE METAL | SILLA FIJA DE METAL | UNIDAD DE HOSPITALIZACION DE CIRUGIA | UNID. PREST. DE SERV. DE ESP. QUIR.- SERV DE CIRUG. GEN. - ROPA LIMPIA 2 | METAX | MC-17e | S/S | MA | 2017 | 8 | 15 | X | 0 | 0 | 0 | 0 | 0 | 0 | 0 | 0 | 0 | 0 | 0 | 0 | 0 | 0 | X
10570 | SILLA FIJA DE METAL | SILLA FIJA DE METAL | UNIDAD DE HOSPITALIZACION DE CIRUGIA | UNID. PREST. DE SERV. DE ESP. QUIR.- SERV DE CIRUG. GEN. - HAB. A323 HOSPITALIZACION | METAX | MC-17e | 150409-17702 | MA | 2017 | 8 | 15 | X | 0 | 0 | 0 | 0 | 0 | 0 | 0 | 0 | 0 | 0 | 0 | 0 | 0 | 0 | X
10571 | SILLA FIJA DE METAL | SILLA FIJA DE METAL | UNIDAD DE HOSPITALIZACION DE CIRUGIA | UNID. PREST. DE SERV. DE ESP. QUIR.- SERV DE CIRUG. GEN. - HAB. A327 HOSPITALIZACION | METAX | MC-17e | 150409-18115 | MA | 2017 | 8 | 15 | X | 0 | 0 | 0 | 0 | 0 | 0 | 0 | 0 | 0 | 0 | 0 | 0 | 0 | 0 | X
10572 | SILLA FIJA DE METAL | SILLA FIJA DE METAL | UNIDAD DE HOSPITALIZACION DE CIRUGIA | UNID. PREST. DE SERV. DE ESP. QUIR.- SERV DE CIRUG. GEN. - HAB. A327 HOSPITALIZACION | METAX | MC-17e | S/S | MA | 2017 | 8 | 15 | X | 0 | 0 | 0 | 0 | 0 | 0 | 0 | 0 | 0 | 0 | 0 | 0 | 0 | 0 | X
10573 | SILLA FIJA DE METAL | SILLA FIJA DE METAL | UNIDAD DE HOSPITALIZACION DE CIRUGIA | UNID. PREST. DE SERV. DE ESP. QUIR.- SERV DE CIRUG. GEN. - HAB. A321 HOSPITALIZACION | METAX | MC-17e | S/S | MA | 2017 | 8 | 15 | X | 0 | 0 | 0 | 0 | 0 | 0 | 0 | 0 | 0 | 0 | 0 | 0 | 0 | 0 | X
10574 | SILLA FIJA DE METAL | SILLA FIJA DE METAL | UNIDAD DE HOSPITALIZACION DE CIRUGIA | UNID. PREST. DE SERV. DE ESP. QUIR.- SERV DE CIRUG. GEN. - HAB. A327 HOSPITALIZACION | METAX | MC-17e | S/S | MA | 2017 | 8 | 15 | X | 0 | 0 | 0 | 0 | 0 | 0 | 0 | 0 | 0 | 0 | 0 | 0 | 0 | 0 | X
10575 | SILLA FIJA DE METAL | SILLA FIJA DE METAL | UNIDAD DE CONSULTA EXTERNA | UNID. PREST. DE SERV DE ESPEC. CLIN..-SERV. OTRAS ESPEC. MED. CLIN.- CONS. DE NEUMOLOGIA | METAX | MC-17e | S/S | MA | 2017 | 8 | 15 | X | 0 | 0 | 0 | 0 | 0 | 0 | 0 | 0 | 0 | 0 | 0 | 0 | 0 | 0 | X
10576 | SILLA FIJA DE METAL | SILLA FIJA DE METAL | UNIDAD DE HOSPITALIZACION DE CIRUGIA | UNID. PREST. DE SERV. DE ESP. QUIR.- SERV DE CIRUG. GEN. - HAB. A323 HOSPITALIZACION | METAX | MC-17e | S/S | MA | 2017 | 8 | 15 | X | 0 | 0 | 0 | 0 | 0 | 0 | 0 | 0 | 0 | 0 | 0 | 0 | 0 | 0 | X
10577 | SILLA FIJA DE METAL | SILLA FIJA DE METAL | UNIDAD DE HOSPITALIZACION DE CIRUGIA | UNID. PREST. DE SERV. DE ESP. QUIR.- SERV DE CIRUG. GEN. - JEFATURA DE CIRUGIA | METAX | MC-17e | 150409-17714 | MA | 2017 | 8 | 15 | X | 0 | 0 | 0 | 0 | 0 | 0 | 0 | 0 | 0 | 0 | 0 | 0 | 0 | 0 | X
10578 | SILLA FIJA DE METAL | SILLA FIJA DE METAL | UNIDAD DE HOSPITALIZACION DE CIRUGIA | UNID. PREST. DE SERV. DE ESP. QUIR.- SERV DE CIRUG. GEN. - HAB. A321 HOSPITALIZACION | METAX | MC-17e | S/S | MA | 2017 | 8 | 15 | X | 0 | 0 | 0 | 0 | 0 | 0 | 0 | 0 | 0 | 0 | 0 | 0 | 0 | 0 | X
10579 | SILLA FIJA DE METAL | SILLA FIJA DE METAL | UNIDAD DE HOSPITALIZACION DE CIRUGIA | UNID. PREST. DE SERV. DE ESP. QUIR.- SERV DE CIRUG. GEN. - HAB. A323 HOSPITALIZACION | METAX | MC-17e | S/S | MA | 2017 | 8 | 15 | X | 0 | 0 | 0 | 0 | 0 | 0 | 0 | 0 | 0 | 0 | 0 | 0 | 0 | 0 | X
10580 | SILLA FIJA DE METAL | SILLA FIJA DE METAL | UNIDAD DE HOPITALIZACION DE MEDICINA | NID. PREST. DE SERV DE ESPEC. CLIN..-SERV. MEDIC. INT.- JEFATURA DE MEDICINA | METAX | MC-17e | S/S | MA | 2017 | 8 | 15 | X | 0 | 0 | 0 | 0 | 0 | 0 | 0 | 0 | 0 | 0 | 0 | 0 | 0 | 0 | X
10581 | SILLA FIJA DE METAL | SILLA FIJA DE METAL | UNIDAD DE HOSPITALIZACION DE CIRUGIA | UNID. PREST. DE SERV. DE ESP. QUIR.- SERV DE CIRUG. GEN. - HAB. A322 HOSPITALIZACION | METAX | MC-17e | 150409-17774 | MA | 2017 | 8 | 15 | X | 0 | 0 | 0 | 0 | 0 | 0 | 0 | 0 | 0 | 0 | 0 | 0 | 0 | 0 | X
10582 | SILLA FIJA DE METAL | SILLA FIJA DE METAL | UNIDAD DE HOSPITALIZACION DE CIRUGIA | UNID. PREST. DE SERV. DE ESP. QUIR.- SERV DE CIRUG. GEN. - HAB. A321 HOSPITALIZACION | METAX | MC-17e | S/S | MA | 2017 | 8 | 15 | X | 0 | 0 | 0 | 0 | 0 | 0 | 0 | 0 | 0 | 0 | 0 | 0 | 0 | 0 | X
10583 | SILLA FIJA DE METAL | SILLA FIJA DE METAL | UNIDAD DE HOSPITALIZACION DE CIRUGIA | UNID. PREST. DE SERV. DE ESP. QUIR.- SERV DE CIRUG. GEN. - HAB. AISLADOS MEDICINA HOSPITALIZACION | METAX | MC-17e | S/S | MA | 2017 | 8 | 15 | X | 0 | 0 | 0 | 0 | 0 | 0 | 0 | 0 | 0 | 0 | 0 | 0 | 0 | 0 | X
10584 | SILLA FIJA DE METAL | SILLA FIJA DE METAL | UNIDAD DE HOSPITALIZACION DE CIRUGIA | UNID. PREST. DE SERV. DE ESP. QUIR.- SERV DE CIRUG. GEN. - HAB. A328 HOSPITALIZACION | METAX | MC-17e | S/S | MA | 2017 | 8 | 15 | X | 0 | 0 | 0 | 0 | 0 | 0 | 0 | 0 | 0 | 0 | 0 | 0 | 0 | 0 | X
10585 | SILLA FIJA DE METAL | SILLA FIJA DE METAL | UNIDAD DE HOSPITALIZACION DE CIRUGIA | UNID. PREST. DE SERV. DE ESP. QUIR.- SERV DE CIRUG. GEN. - DEPOSITO DE EQUIP. Y MATERIALES 2 | METAX | MC-17e | S/S | MA | 2017 | 8 | 15 | X | 0 | 0 | 0 | 0 | 0 | 0 | 0 | 0 | 0 | 0 | 0 | 0 | 0 | 0 | X
10586 | SILLA FIJA DE METAL | SILLA FIJA DE METAL | UNIDAD DE HOSPITALIZACION DE CIRUGIA | UNID. PREST. DE SERV. DE ESP. QUIR.- SERV DE CIRUG. GEN. - HAB. A333 HOSPITALIZACION | METAX | MC-17e | S/S | MA | 2017 | 8 | 15 | X | 0 | 0 | 0 | 0 | 0 | 0 | 0 | 0 | 0 | 0 | 0 | 0 | 0 | 0 | X
10587 | SILLA FIJA DE METAL | SILLA FIJA DE METAL | UNIDAD DE HOSPITALIZACION DE CIRUGIA | UNID. PREST. DE SERV. DE ESP. QUIR.- SERV DE CIRUG. GEN. - HAB. A322 HOSPITALIZACION | METAX | MC-17e | S/S | MA | 2017 | 8 | 15 | X | 0 | 0 | 0 | 0 | 0 | 0 | 0 | 0 | 0 | 0 | 0 | 0 | 0 | 0 | X
10588 | SILLA FIJA DE METAL | SILLA FIJA DE METAL | UNIDAD DE HOSPITALIZACION DE CIRUGIA | UNID. PREST. DE SERV. DE ESP. QUIR.- SERV DE CIRUG. GEN. - HAB. A333 HOSPITALIZACION | METAX | MC-17e | S/S | MA | 2017 | 8 | 15 | X | 0 | 0 | 0 | 0 | 0 | 0 | 0 | 0 | 0 | 0 | 0 | 0 | 0 | 0 | X
10589 | SILLA FIJA DE METAL | SILLA FIJA DE METAL | UNIDAD DE HOSPITALIZACION DE CIRUGIA | UNID. PREST. DE SERV. DE ESP. QUIR.- SERV DE CIRUG. GEN. - HAB. A327 HOSPITALIZACION | METAX | MC-17e | S/S | MA | 2017 | 8 | 15 | X | 0 | 0 | 0 | 0 | 0 | 0 | 0 | 0 | 0 | 0 | 0 | 0 | 0 | 0 | X
10590 | SILLA FIJA DE METAL | SILLA FIJA DE METAL | UNIDAD DE HOSPITALIZACION DE CIRUGIA | UNID. PREST. DE SERV. DE ESP. QUIR.- SERV DE CIRUG. GEN. - HAB. A331 HOSPITALIZACION | METAX | MC-17e | S/S | MA | 2017 | 8 | 15 | X | 0 | 0 | 0 | 0 | 0 | 0 | 0 | 0 | 0 | 0 | 0 | 0 | 0 | 0 | X
10591 | SILLA FIJA DE METAL | SILLA FIJA DE METAL | UNIDAD DE HOSPITALIZACION DE CIRUGIA | UNID. PREST. DE SERV. DE ESP. QUIR.- SERV DE CIRUG. GEN. - HAB. A326 HOSPITALIZACION | METAX | MC-17e | S/S | MA | 2017 | 8 | 15 | X | 0 | 0 | 0 | 0 | 0 | 0 | 0 | 0 | 0 | 0 | 0 | 0 | 0 | 0 | X
10592 | SILLA FIJA DE METAL | SILLA FIJA DE METAL | UNIDAD DE HOSPITALIZACION DE CIRUGIA | UNID. PREST. DE SERV. DE ESP. QUIR.- SERV DE CIRUG. GEN. - HAB. A329 HOSPITALIZACION | METAX | MC-17e | S/S | MA | 2017 | 8 | 15 | X | 0 | 0 | 0 | 0 | 0 | 0 | 0 | 0 | 0 | 0 | 0 | 0 | 0 | 0 | X
10593 | SILLA FIJA DE METAL | SILLA FIJA DE METAL | UNIDAD DE HOSPITALIZACION DE CIRUGIA | UNID. PREST. DE SERV. DE ESP. QUIR.- SERV DE CIRUG. GEN. - HAB. A320 HOSPITALIZACION | METAX | MC-17e | S/S | MA | 2017 | 8 | 15 | X | 0 | 0 | 0 | 0 | 0 | 0 | 0 | 0 | 0 | 0 | 0 | 0 | 0 | 0 | X
10594 | SILLA FIJA DE METAL | SILLA FIJA DE METAL | UNIDAD DE HOSPITALIZACION DE CIRUGIA | UNID. PREST. DE SERV. DE ESP. QUIR.- SERV DE CIRUG. GEN. - HAB. A329 HOSPITALIZACION | METAX | MC-17e | S/S | MA | 2017 | 8 | 15 | X | 0 | 0 | 0 | 0 | 0 | 0 | 0 | 0 | 0 | 0 | 0 | 0 | 0 | 0 | X
10595 | SILLA FIJA DE METAL | SILLA FIJA DE METAL | UNIDAD DE HOPITALIZACION DE MEDICINA | UNID. PREST. DE SERV DE ESPEC. CLIN..-SERV. MEDIC. INT.- ESTACION DE ENFERM 1 | METAX | MC-17e | S/S | MA | 2017 | 8 | 15 | X | 0 | 0 | 0 | 0 | 0 | 0 | 0 | 0 | 0 | 0 | 0 | 0 | 0 | 0 | X
10596 | SILLA FIJA DE METAL | SILLA FIJA DE METAL | UNIDAD DE HOSPITALIZACION DE CIRUGIA | UNID. PREST. DE SERV. DE ESP. QUIR.- SERV DE CIRUG. GEN. - HAB. A322 HOSPITALIZACION | METAX | MC-17e | S/S | MA | 2017 | 8 | 15 | X | 0 | 0 | 0 | 0 | 0 | 0 | 0 | 0 | 0 | 0 | 0 | 0 | 0 | 0 | X
10597 | SILLA FIJA DE METAL | SILLA FIJA DE METAL | UNIDAD DE HOPITALIZACION DE MEDICINA | UNID. PREST. DE SERV DE ESPEC. CLIN..-SERV. MEDIC. INT.-HAB A308 HOSPITALIZACION | METAX | MC-17e | S/S | MA | 2017 | 8 | 15 | X | 0 | 0 | 0 | 0 | 0 | 0 | 0 | 0 | 0 | 0 | 0 | 0 | 0 | 0 | X
10598 | SILLA FIJA DE METAL | SILLA FIJA DE METAL | UNIDAD DE HOSPITALIZACION DE CIRUGIA | UNID. PREST. DE SERV. DE ESP. QUIR.- SERV DE CIRUG. GEN. - HAB. A321 HOSPITALIZACION | METAX | MC-17e | S/S | MA | 2017 | 8 | 15 | X | 0 | 0 | 0 | 0 | 0 | 0 | 0 | 0 | 0 | 0 | 0 | 0 | 0 | 0 | X
10599 | SILLA FIJA DE METAL | SILLA FIJA DE METAL | UNIDAD DE HOSPITALIZACION DE CIRUGIA | UNID. PREST. DE SERV. DE ESP. QUIR.- SERV DE CIRUG. GEN. - HAB. A320 HOSPITALIZACION | METAX | MC-17e | S/S | MA | 2017 | 8 | 15 | X | 0 | 0 | 0 | 0 | 0 | 0 | 0 | 0 | 0 | 0 | 0 | 0 | 0 | 0 | X
10600 | SILLA FIJA DE METAL | SILLA FIJA DE METAL | UNIDAD DE HOPITALIZACION DE MEDICINA | UNID. PREST. DE SERV DE ESPEC. CLIN..-SERV. MEDIC. INT.-HAB A307 HOSPITALIZACION | METAX | MC-17e | 150415-18249 | MA | 2017 | 8 | 15 | X | 0 | 0 | 0 | 0 | 0 | 0 | 0 | 0 | 0 | 0 | 0 | 0 | 0 | 0 | X
10601 | SILLA FIJA DE METAL | SILLA FIJA DE METAL | UNIDAD DE HOSPITALIZACION DE CIRUGIA | UNID. PREST. DE SERV. DE ESP. QUIR.- SERV DE CIRUG. GEN. - HAB. A329 HOSPITALIZACION | METAX | MC-17e | S/S | MA | 2017 | 8 | 15 | X | 0 | 0 | 0 | 0 | 0 | 0 | 0 | 0 | 0 | 0 | 0 | 0 | 0 | 0 | X
10602 | SILLA FIJA DE METAL | SILLA FIJA DE METAL | UNIDAD DE HOPITALIZACION DE MEDICINA | UNID. PREST. DE SERV DE ESPEC. CLIN..-SERV. MEDIC. INT.- TRABAJO SUCIO 1 | METAX | MC-17e | S/S | MA | 2017 | 8 | 15 | X | 0 | 0 | 0 | 0 | 0 | 0 | 0 | 0 | 0 | 0 | 0 | 0 | 0 | 0 | X
10603 | SILLA FIJA DE METAL | SILLA FIJA DE METAL | UNIDAD DE HOSPITALIZACION DE CIRUGIA | UNID. PREST. DE SERV. DE ESP. QUIR.- SERV DE CIRUG. GEN. - HAB. A328 HOSPITALIZACION | METAX | MC-17e | S/S | MA | 2017 | 8 | 15 | X | 0 | 0 | 0 | 0 | 0 | 0 | 0 | 0 | 0 | 0 | 0 | 0 | 0 | 0 | X
10604 | SILLA FIJA DE METAL | SILLA FIJA DE METAL | UNIDAD DE HOSPITALIZACION DE CIRUGIA | UNID. PREST. DE SERV. DE ESP. QUIR.- SERV DE CIRUG. GEN. - HAB. A331 HOSPITALIZACION | METAX | MC-17e | S/S | MA | 2017 | 8 | 15 | X | 0 | 0 | 0 | 0 | 0 | 0 | 0 | 0 | 0 | 0 | 0 | 0 | 0 | 0 | X
10605 | SILLA FIJA DE METAL | SILLA FIJA DE METAL | UNIDAD DE ECONOMÍA | OA - UE - ARCHIVO | METAX | MC-17e | 150409-18191 | MA | 2017 | 8 | 15 | X | 0 | 0 | 0 | 0 | 0 | 0 | 0 | 0 | 0 | 0 | 0 | 0 | 0 | 0 | X
10606 | SILLA FIJA DE METAL | SILLA FIJA DE METAL | SERVICIO DE EMERGENCIA | UNID. PREST. DE SERV. DE EMERG. Y CUID. CRIT.- SERV. DE EMERG.- INYECT. Y NEBUL. ADULTO | METAX | MC-17e | 150415-18189 | MA | 2017 | 8 | 15 | X | 0 | 0 | 0 | 0 | 0 | 0 | 0 | 0 | 0 | 0 | 0 | 0 | 0 | 0 | X
10607 | SILLA FIJA DE METAL | SILLA FIJA DE METAL | UNIDAD DE ECONOMÍA | OFICINA DE ADMINISTRACIÓN- UNIDAD DE ECONOMÍA- CONTROL PREVIO | METAX | MC-17e | 150409-18187 | MA | 2017 | 8 | 15 | X | 0 | 0 | 0 | 0 | 0 | 0 | 0 | 0 | 0 | 0 | 0 | 0 | 0 | 0 | X
10608 | SILLA FIJA DE METAL | SILLA FIJA DE METAL | SERVICIO DE EMERGENCIA | UNID. PREST. DE SERV. DE EMERG. Y CUID. CRIT.- SERV. DE EMERG.- TÓPICO DE GINECOLOGÍA 1 | METAX | MC-17E | 150409-18185 | MA | 2017 | 8 | 15 | X | 0 | 0 | 0 | 0 | 0 | 0 | 0 | 0 | 0 | 0 | 0 | 0 | 0 | 0 | X
10609 | SILLA FIJA DE METAL | SILLA FIJA DE METAL | SERVICIO DE EMERGENCIA | UNID. PREST. DE SERV. DE EMERG. Y CUID. CRIT.- SERV. DE EMERG.- SALA DE OBSERVACIÓN PEDIATRÍA | METAX | MC-17E | 150409-18143 | MA | 2017 | 8 | 15 | X | 0 | 0 | 0 | 0 | 0 | 0 | 0 | 0 | 0 | 0 | 0 | 0 | 0 | 0 | X
10610 | SILLA FIJA DE METAL | SILLA FIJA DE METAL | UNIDAD DE HOSPITALIZACION DE CIRUGIA | UNID. PREST. DE SERV. DE ESP. QUIR.- SERV DE CIRUG. GEN. - HAB. A323 HOSPITALIZACION | METAX | MC-17e | 150409-17839 | MA | 2017 | 8 | 15 | X | 0 | 0 | 0 | 0 | 0 | 0 | 0 | 0 | 0 | 0 | 0 | 0 | 0 | 0 | X
10611 | SILLA FIJA DE METAL | SILLA FIJA DE METAL | UNIDAD DE HOPITALIZACION DE MEDICINA | UNID. PREST. DE SERV DE ESPEC. CLIN..-SERV. MEDIC. INT.-HAB A309 HOSPITALIZACION | METAX | MC-17e | S/S | MA | 2017 | 8 | 15 | X | 0 | 0 | 0 | 0 | 0 | 0 | 0 | 0 | 0 | 0 | 0 | 0 | 0 | 0 | X
10612 | SILLA FIJA DE METAL | SILLA FIJA DE METAL | UNIDAD DE HOSPITALIZACION DE CIRUGIA | UNID. PREST. DE SERV. DE ESP. QUIR.- SERV DE CIRUG. GEN. - HAB. A331 HOSPITALIZACION | METAX | MC-17e | S/S | MA | 2017 | 8 | 15 | X | 0 | 0 | 0 | 0 | 0 | 0 | 0 | 0 | 0 | 0 | 0 | 0 | 0 | 0 | X
10613 | SILLA FIJA DE METAL | SILLA FIJA DE METAL | SERVICIO DE EMERGENCIA | UNID. PREST. DE SERV. DE EMERG. Y CUID. CRIT.- SERV. DE EMERG.- TRIAJE GINECO OBSTETRICIA | METAX | MC-17E | 150409-18171 | MA | 2017 | 8 | 15 | X | 0 | 0 | 0 | 0 | 0 | 0 | 0 | 0 | 0 | 0 | 0 | 0 | 0 | 0 | X
10614 | SILLA FIJA DE METAL | SILLA FIJA DE METAL | UNIDAD DE HOPITALIZACION DE MEDICINA | UNID. PREST. DE SERV DE ESPEC. CLIN..-SERV. MEDIC. INT.- ESTACION DE ENFERM 1 | METAX | MC-17e | 150415-18207 | MA | 2017 | 8 | 15 | X | 0 | 0 | 0 | 0 | 0 | 0 | 0 | 0 | 0 | 0 | 0 | 0 | 0 | 0 | X
10615 | SILLA FIJA DE METAL | SILLA FIJA DE METAL | UNIDAD DE HOPITALIZACION DE MEDICINA | UNID. PREST. DE SERV DE ESPEC. CLIN..-SERV. MEDIC. INT.- SALA DE JUNTAS | METAX | MC-17e | 150409-18175 | MA | 2017 | 8 | 15 | X | 0 | 0 | 0 | 0 | 0 | 0 | 0 | 0 | 0 | 0 | 0 | 0 | 0 | 0 | X
10616 | SILLA FIJA DE METAL | SILLA FIJA DE METAL | UNIDAD DE HOPITALIZACION DE MEDICINA | UNID. PREST. DE SERV DE ESPEC. CLIN..-SERV. MEDIC. INT.-HAB A304 HOSPITALIZACION | METAX | MC-17E | S/S | MA | 2017 | 8 | 15 | X | 0 | 0 | 0 | 0 | 0 | 0 | 0 | 0 | 0 | 0 | 0 | 0 | 0 | 0 | X
10617 | SILLA FIJA DE METAL | SILLA FIJA DE METAL | UNIDAD DE HOPITALIZACION DE MEDICINA | UNID. PREST. DE SERV DE ESPEC. CLIN..-SERV. MEDIC. INT.- HAB A302 HOSPITALIZACION | METAX | MC-17e | S/S | MA | 2017 | 8 | 15 | X | 0 | 0 | 0 | 0 | 0 | 0 | 0 | 0 | 0 | 0 | 0 | 0 | 0 | 0 | X
10618 | SILLA FIJA DE METAL | SILLA FIJA DE METAL | UNIDAD DE HOPITALIZACION DE MEDICINA | UNID. PREST. DE SERV DE ESPEC. CLIN..-SERV. MEDIC. INT.- TRABAJO LIMPIO 1 | METAX | MC-17e | S/S | MA | 2017 | 8 | 15 | X | 0 | 0 | 0 | 0 | 0 | 0 | 0 | 0 | 0 | 0 | 0 | 0 | 0 | 0 | X
10619 | SILLA FIJA DE METAL | SILLA FIJA DE METAL | SERVICIO DE EMERGENCIA | UNID. PREST. DE SERV. DE EMERG. Y CUID. CRIT.- SERV. DE EMERG.- M.A.R. | METAX | MC-17E | S/S | MA | 2017 | 8 | 15 | X | 0 | 0 | 0 | 0 | 0 | 0 | 0 | 0 | 0 | 0 | 0 | 0 | 0 | 0 | X
10620 | SILLA FIJA DE METAL | SILLA FIJA DE METAL | SERVICIO DE EMERGENCIA | UNID. PREST. DE SERV. DE EMERG. Y CUID. CRIT.- SERV. DE EMERG.- INYECT. Y NEBUL. ADULTO | METAX | MC-17e | 150409-18173 | MA | 2017 | 8 | 15 | X | 0 | 0 | 0 | 0 | 0 | 0 | 0 | 0 | 0 | 0 | 0 | 0 | 0 | 0 | X
10621 | SILLA FIJA DE METAL | SILLA FIJA DE METAL | UNIDAD DE HOSPITALIZACION DE PEDIATRIA | UNID. PREST. DE SERV. DE PED. Y NEONAT. - SERV. DE PEDIAT.- HAB. A403 HOSPITALIZACION | METAX | MC-17e | S/S | MA | 2017 | 8 | 15 | X | 0 | 0 | 0 | 0 | 0 | 0 | 0 | 0 | 0 | 0 | 0 | 0 | 0 | 0 | X
10622 | SILLA FIJA DE METAL | SILLA FIJA DE METAL | UNIDAD DE HOSPITALIZACION DE PEDIATRIA | UNID. PREST. DE SERV. DE PED. Y NEONAT. - JEFATURA | METAX | MC-17e | 150409-18182 | MA | 2017 | 8 | 15 | X | 0 | 0 | 0 | 0 | 0 | 0 | 0 | 0 | 0 | 0 | 0 | 0 | 0 | 0 | X
10623 | SILLA FIJA DE METAL | SILLA FIJA DE METAL | UNIDAD DE HOSPITALIZACION DE GINECO OBSTETRICIA | UNID. PREST. DE SERV. DE GINE. OBST.- SERV. DE GIN.OBST.- SALA DE JUNTAS | METAX | MC-17e | S/S | MA | 2017 | 8 | 15 | X | 0 | 0 | 0 | 0 | 0 | 0 | 0 | 0 | 0 | 0 | 0 | 0 | 0 | 0 | X
10624 | SILLA FIJA DE METAL | SILLA FIJA DE METAL | UNIDAD DE HOSPITALIZACION DE PEDIATRIA | UNID. PREST. DE SERV. DE PED. Y NEONAT. - SERV. DE PEDIAT.- HAB. A401 HOSPITALIZACION | METAX | MC-17e | 150415-10344 | MA | 2017 | 8 | 15 | X | 0 | 0 | 0 | 0 | 0 | 0 | 0 | 0 | 0 | 0 | 0 | 0 | 0 | 0 | X
10625 | SILLA FIJA DE METAL | SILLA FIJA DE METAL | UNIDAD DE HOSPITALIZACION DE PEDIATRIA | UNID. PREST. DE SERV. DE PED. Y NEONAT. - SERV. DE PEDIAT.- HAB. A401 HOSPITALIZACION | METAX | MC-17e | 150409-18152 | MA | 2017 | 8 | 15 | X | 0 | 0 | 0 | 0 | 0 | 0 | 0 | 0 | 0 | 0 | 0 | 0 | 0 | 0 | X
10626 | SILLA FIJA DE METAL | SILLA FIJA DE METAL | UNIDAD DE HOSPITALIZACION DE PEDIATRIA | UNID. PREST. DE SERV. DE PED. Y NEONAT. - SERV. DE PEDIAT.- TRABAJO LIMPIO 3 HOSPI | METAX | MC-17e | S/S | MA | 2017 | 8 | 15 | X | 0 | 0 | 0 | 0 | 0 | 0 | 0 | 0 | 0 | 0 | 0 | 0 | 0 | 0 | X
10627 | SILLA FIJA DE METAL | SILLA FIJA DE METAL | UNIDAD DE HOSPITALIZACION DE PEDIATRIA | UNID. PREST. DE SERV. DE PED. Y NEONAT. - SERV. DE PEDIAT.- HAB. A406 HOSPITALIZACION | METAX | MC-17e | 150415-18228 | MA | 2017 | 8 | 15 | X | 0 | 0 | 0 | 0 | 0 | 0 | 0 | 0 | 0 | 0 | 0 | 0 | 0 | 0 | X
10628 | SILLA FIJA DE METAL | SILLA FIJA DE METAL | UNIDAD DE HOSPITALIZACION DE PEDIATRIA | UNID. PREST. DE SERV. DE PED. Y NEONAT. - SERV. DE PEDIAT.- HAB. A403 HOSPITALIZACION | METAX | MC-17e | S/S | MA | 2017 | 8 | 15 | X | 0 | 0 | 0 | 0 | 0 | 0 | 0 | 0 | 0 | 0 | 0 | 0 | 0 | 0 | X
10629 | SILLA FIJA DE METAL | SILLA FIJA DE METAL | UNIDAD DE HOSPITALIZACION DE PEDIATRIA | UNID. PREST. DE SERV. DE PED. Y NEONAT. - SERV. DE PEDIAT.- ESTAC. ENFERM. 3 HOSP | METAX | MC-17e | S/S | MA | 2017 | 8 | 15 | X | 0 | 0 | 0 | 0 | 0 | 0 | 0 | 0 | 0 | 0 | 0 | 0 | 0 | 0 | X
10630 | SILLA FIJA DE METAL | SILLA FIJA DE METAL | UNIDAD DE HOSPITALIZACION DE PEDIATRIA | UNID. PREST. DE SERV. DE PED. Y NEONAT. - SERV. DE PEDIAT.- HAB. A405 HOSPITALIZACION | METAX | MC-17e | S/S | MA | 2017 | 8 | 15 | X | 0 | 0 | 0 | 0 | 0 | 0 | 0 | 0 | 0 | 0 | 0 | 0 | 0 | 0 | X
10631 | SILLA FIJA DE METAL | SILLA FIJA DE METAL | UNIDAD DE CUIDADOS CRITICOS DE NEONATOLOGIA | UNID. PREST. DE SERV. DE PED. Y NEONAT. - SERV. DE NEO. CUID. CRIT. DEL NEO.- DEP. EQUIP. E INSTR. 1 | METAX | MC-17e | S/S | MA | 2017 | 8 | 15 | X | 0 | 0 | 0 | 0 | 0 | 0 | 0 | 0 | 0 | 0 | 0 | 0 | 0 | 0 | X
10632 | SILLA FIJA DE METAL | SILLA FIJA DE METAL | UNIDAD DE HOSPITALIZACION DE PEDIATRIA | UNID. PREST. DE SERV. DE PED. Y NEONAT. - SERV. DE PEDIAT.- HAB. A407 HOSPITALIZACION | METAX | MC-17e | S/S | MA | 2017 | 8 | 15 | X | 0 | 0 | 0 | 0 | 0 | 0 | 0 | 0 | 0 | 0 | 0 | 0 | 0 | 0 | X
10633 | SILLA FIJA DE METAL | SILLA FIJA DE METAL | UNIDAD DE HOSPITALIZACION DE PEDIATRIA | UNID. PREST. DE SERV. DE PED. Y NEONAT. - SERV. DE PEDIAT.- HAB. A407 HOSPITALIZACION | METAX | MC-17e | S/S | MA | 2017 | 8 | 15 | X | 0 | 0 | 0 | 0 | 0 | 0 | 0 | 0 | 0 | 0 | 0 | 0 | 0 | 0 | X
10634 | SILLA FIJA DE METAL | SILLA FIJA DE METAL | UNIDAD DE HOSPITALIZACION DE PEDIATRIA | UNID. PREST. DE SERV. DE PED. Y NEONAT. - SERV. DE PEDIAT.- HAB. A407 HOSPITALIZACION | METAX | MC-17e | S/S | MA | 2017 | 8 | 15 | X | 0 | 0 | 0 | 0 | 0 | 0 | 0 | 0 | 0 | 0 | 0 | 0 | 0 | 0 | X
10635 | SILLA FIJA DE METAL | SILLA FIJA DE METAL | UNIDAD DE HOSPITALIZACION DE PEDIATRIA | UNID. PREST. DE SERV. DE PED. Y NEONAT. - SERV. DE PEDIAT.- HAB. A409 HOSPITALIZACION | METAX | MC-17e | S/S | MA | 2017 | 8 | 15 | X | 0 | 0 | 0 | 0 | 0 | 0 | 0 | 0 | 0 | 0 | 0 | 0 | 0 | 0 | X
10636 | SILLA FIJA DE METAL | SILLA FIJA DE METAL | UNIDAD DE HOSPITALIZACION DE PEDIATRIA | UNID. PREST. DE SERV. DE PED. Y NEONAT. - SERV. DE PEDIAT.- HAB. A409 HOSPITALIZACION | METAX | MC-17e | 150409-17927 | MA | 2017 | 8 | 15 | X | 0 | 0 | 0 | 0 | 0 | 0 | 0 | 0 | 0 | 0 | 0 | 0 | 0 | 0 | X
10637 | SILLA FIJA DE METAL | SILLA FIJA DE METAL | UNIDAD DE HOSPITALIZACION DE PEDIATRIA | UNID. PREST. DE SERV. DE PED. Y NEONAT. - SERV. DE PEDIAT.- HAB. A409 HOSPITALIZACION | METAX | MC-17e | S/S | MA | 2017 | 8 | 15 | X | 0 | 0 | 0 | 0 | 0 | 0 | 0 | 0 | 0 | 0 | 0 | 0 | 0 | 0 | X
10638 | SILLA FIJA DE METAL | SILLA FIJA DE METAL | UNIDAD DE HOSPITALIZACION DE PEDIATRIA | UNID. PREST. DE SERV. DE PED. Y NEONAT. - SERV. DE PEDIAT.- HAB. A409 HOSPITALIZACION | METAX | MC-17e | S/S | MA | 2017 | 8 | 15 | X | 0 | 0 | 0 | 0 | 0 | 0 | 0 | 0 | 0 | 0 | 0 | 0 | 0 | 0 | X
10639 | SILLA FIJA DE METAL | SILLA FIJA DE METAL | UNIDAD DE HOSPITALIZACION DE PEDIATRIA | UNID. PREST. DE SERV. DE PED. Y NEONAT. - SERV. DE PEDIAT.- HAB. A410 AISLADOS HOSPIT. | METAX | MC-17e | S/S | MA | 2017 | 8 | 15 | X | 0 | 0 | 0 | 0 | 0 | 0 | 0 | 0 | 0 | 0 | 0 | 0 | 0 | 0 | X
10640 | SILLA FIJA DE METAL | SILLA FIJA DE METAL | UNIDAD DE HOSPITALIZACION DE PEDIATRIA | UNID. PREST. DE SERV. DE PED. Y NEONAT. - SERV. DE PEDIAT.- HAB. A409 HOSPITALIZACION | METAX | MC-17e | S/S | MA | 2017 | 8 | 15 | X | 0 | 0 | 0 | 0 | 0 | 0 | 0 | 0 | 0 | 0 | 0 | 0 | 0 | 0 | X
10641 | SILLA FIJA DE METAL | SILLA FIJA DE METAL | UNIDAD DE HOSPITALIZACION DE PEDIATRIA | UNID. PREST. DE SERV. DE PED. Y NEONAT. - SERV. DE PEDIAT.- HAB. A406 HOSPITALIZACION | METAX | MC-17e | S/S | MA | 2017 | 8 | 15 | X | 0 | 0 | 0 | 0 | 0 | 0 | 0 | 0 | 0 | 0 | 0 | 0 | 0 | 0 | X
10642 | SILLA FIJA DE METAL | SILLA FIJA DE METAL | UNIDAD DE HOSPITALIZACION DE PEDIATRIA | UNID. PREST. DE SERV. DE PED. Y NEONAT. - SERV. DE PEDIAT.- HAB. A406 HOSPITALIZACION | METAX | MC-17e | 150409-17810 | MA | 2017 | 8 | 15 | X | 0 | 0 | 0 | 0 | 0 | 0 | 0 | 0 | 0 | 0 | 0 | 0 | 0 | 0 | X
10643 | SILLA FIJA DE METAL | SILLA FIJA DE METAL | UNIDAD DE HOSPITALIZACION DE PEDIATRIA | UNID. PREST. DE SERV. DE PED. Y NEONAT. - SERV. DE PEDIAT.- HAB. A407 HOSPITALIZACION | METAX | MC-17e | S/S | MA | 2017 | 8 | 15 | X | 0 | 0 | 0 | 0 | 0 | 0 | 0 | 0 | 0 | 0 | 0 | 0 | 0 | 0 | X
10644 | SILLA FIJA DE METAL | SILLA FIJA DE METAL | UNIDAD DE HOSPITALIZACION DE PEDIATRIA | UNID. PREST. DE SERV. DE PED. Y NEONAT. - SERV. DE PEDIAT.- HAB. A406 HOSPITALIZACION | METAX | MC-17e | S/S | MA | 2017 | 8 | 15 | X | 0 | 0 | 0 | 0 | 0 | 0 | 0 | 0 | 0 | 0 | 0 | 0 | 0 | 0 | X
10645 | SILLA FIJA DE METAL | SILLA FIJA DE METAL | UNIDAD DE HOSPITALIZACION DE GINECO OBSTETRICIA | UNID. PREST. DE SERV. DE GINE. OBST.- SERV. DE GIN.OBST.- SALA DE JUNTAS | METAX | MC-17E | 150415-18233 | MA | 2017 | 8 | 15 | X | 0 | 0 | 0 | 0 | 0 | 0 | 0 | 0 | 0 | 0 | 0 | 0 | 0 | 0 | X
10646 | SILLA FIJA DE METAL | SILLA FIJA DE METAL | UNIDAD DE CUIDADOS CRITICOS DE NEONATOLOGIA | UNID. PREST. DE SERV. DE PED. Y NEONAT. - SERV. DE NEO. CUID. CRIT. DEL NEO.- UCI NEONATAL GEN. 3 | METAX | MC-17e | S/S | MA | 2017 | 8 | 15 | X | 0 | 0 | 0 | 0 | 0 | 0 | 0 | 0 | 0 | 0 | 0 | 0 | 0 | 0 | X
10647 | SILLA FIJA DE METAL | SILLA FIJA DE METAL | UNIDAD DE HOSPITALIZACION DE PEDIATRIA | UNID. PREST. DE SERV. DE PED. Y NEONAT. - SERV. DE PEDIAT.- HAB. A406 HOSPITALIZACION | METAX | MC-17e | S/S | MA | 2017 | 8 | 15 | X | 0 | 0 | 0 | 0 | 0 | 0 | 0 | 0 | 0 | 0 | 0 | 0 | 0 | 0 | X
10648 | SILLA FIJA DE METAL | SILLA FIJA DE METAL | UNIDAD DE HOSPITALIZACION DE PEDIATRIA | UNID. PREST. DE SERV. DE PED. Y NEONAT. - SERV. DE PEDIAT.- HAB. A406 HOSPITALIZACION | METAX | MC-17e | 150415-18372 | MA | 2017 | 8 | 15 | X | 0 | 0 | 0 | 0 | 0 | 0 | 0 | 0 | 0 | 0 | 0 | 0 | 0 | 0 | X
10649 | SILLA FIJA DE METAL | SILLA FIJA DE METAL | UNIDAD DE HOSPITALIZACION DE GINECO OBSTETRICIA | UNID. PREST. DE SERV. DE GINE. OBST.- SERV. DE OBST.- HAB A426 HOSPITALIZACION | METAX | MC-17e | S/S | MA | 2017 | 8 | 15 | X | 0 | 0 | 0 | 0 | 0 | 0 | 0 | 0 | 0 | 0 | 0 | 0 | 0 | 0 | X
10650 | SILLA FIJA DE METAL | SILLA FIJA DE METAL | UNIDAD DE HOSPITALIZACION DE PEDIATRIA | UNID. PREST. DE SERV. DE PED. Y NEONAT. - SERV. DE PEDIAT.- HAB. A409 HOSPITALIZACION | METAX | MC-17e | S/S | MA | 2017 | 8 | 15 | X | 0 | 0 | 0 | 0 | 0 | 0 | 0 | 0 | 0 | 0 | 0 | 0 | 0 | 0 | X
10651 | SILLA FIJA DE METAL | SILLA FIJA DE METAL | UNIDAD DE HOSPITALIZACION DE PEDIATRIA | UNID. PREST. DE SERV. DE PED. Y NEONAT. - SERV. DE PEDIAT.- HAB. A404 HOSPITALIZACION | METAX | MC-17e | S/S | MA | 2017 | 8 | 15 | X | 0 | 0 | 0 | 0 | 0 | 0 | 0 | 0 | 0 | 0 | 0 | 0 | 0 | 0 | X
10652 | SILLA FIJA DE METAL | SILLA FIJA DE METAL | UNIDAD DE HOSPITALIZACION DE PEDIATRIA | UNID. PREST. DE SERV. DE PED. Y NEONAT. - SERV. DE PEDIAT.- HAB. A403 HOSPITALIZACION | METAX | MC-17e | S/S | MA | 2017 | 8 | 15 | X | 0 | 0 | 0 | 0 | 0 | 0 | 0 | 0 | 0 | 0 | 0 | 0 | 0 | 0 | X
10653 | SILLA FIJA DE METAL | SILLA FIJA DE METAL | UNIDAD DE HOSPITALIZACION DE GINECO OBSTETRICIA | UNID. PREST. DE SERV. DE GINE. OBST.- SERV. DE GIN.OBST.- ESTACION DE ENFERMERAS 6- HOSPITALIZACIÓN | METAX | MC-17e | S/S | MA | 2017 | 8 | 15 | X | 0 | 0 | 0 | 0 | 0 | 0 | 0 | 0 | 0 | 0 | 0 | 0 | 0 | 0 | X
10654 | SILLA FIJA DE METAL | SILLA FIJA DE METAL | UNIDAD DE HOSPITALIZACION DE PEDIATRIA | UNID. PREST. DE SERV. DE PED. Y NEONAT. - SERV. DE PEDIAT.- HAB. A404 HOSPITALIZACION | METAX | MC-17e | 150415-18220 | MA | 2017 | 8 | 15 | X | 0 | 0 | 0 | 0 | 0 | 0 | 0 | 0 | 0 | 0 | 0 | 0 | 0 | 0 | X
10655 | SILLA FIJA DE METAL | SILLA FIJA DE METAL | UNIDAD DE HOSPITALIZACION DE PEDIATRIA | UNID. PREST. DE SERV. DE PED. Y NEONAT. - SERV. DE PEDIAT.- HAB. A406 HOSPITALIZACION | METAX | MC-17e | S/S | MA | 2017 | 8 | 15 | X | 0 | 0 | 0 | 0 | 0 | 0 | 0 | 0 | 0 | 0 | 0 | 0 | 0 | 0 | X
10656 | SILLA FIJA DE METAL | SILLA FIJA DE METAL | UNIDAD DE DOCENCIA E INVESTIGACION | UNIDAD DE DOCENCIA E INVESTIGACION - SALA DE REUNIONES DE MEDICOS 1 | METAX | SIN MODELO | S/S | MA | 2017 | 8 | 15 | X | 0 | 0 | 0 | 0 | 0 | 0 | 0 | 0 | 0 | 0 | 0 | 0 | 0 | 0 | X
10657 | SILLA FIJA DE METAL | SILLA FIJA DE METAL | UNIDAD DE HOSPITALIZACION DE PEDIATRIA | UNID. PREST. DE SERV. DE PED. Y NEONAT. - SERV. DE PEDIAT.- ESTAC. ENFERM. 3 HOSP | METAX | MC-17e | S/S | MA | 2017 | 8 | 15 | X | 0 | 0 | 0 | 0 | 0 | 0 | 0 | 0 | 0 | 0 | 0 | 0 | 0 | 0 | X
10658 | SILLA FIJA DE METAL | SILLA FIJA DE METAL | UNIDAD DE HOSPITALIZACION DE GINECO OBSTETRICIA | UNID. PREST. DE SERV. DE GINE. OBST.- SERV. DE GIN.OBST.- HAB A411 HOSPITALIZACIÓN | METAX | MC-17e | S/S | MA | 2017 | 8 | 15 | X | 0 | 0 | 0 | 0 | 0 | 0 | 0 | 0 | 0 | 0 | 0 | 0 | 0 | 0 | X
10659 | SILLA FIJA DE METAL | SILLA FIJA DE METAL | UNIDAD DE HOSPITALIZACION DE GINECO OBSTETRICIA | UNID. PREST. DE SERV. DE GINE. OBST.- SERV. DE GIN.OBST.- HAB A421 HOSPITALIZACION | METAX | MC-17e | S/S | MA | 2017 | 8 | 15 | X | 0 | 0 | 0 | 0 | 0 | 0 | 0 | 0 | 0 | 0 | 0 | 0 | 0 | 0 | X
10660 | SILLA FIJA DE METAL | SILLA FIJA DE METAL | UNIDAD DE HOSPITALIZACION DE GINECO OBSTETRICIA | UNID. PREST. DE SERV. DE GINE. OBST.- SERV. DE GIN.OBST.- SALA DE JUNTAS | METAX | MC-17e | S/S | MA | 2017 | 8 | 15 | X | 0 | 0 | 0 | 0 | 0 | 0 | 0 | 0 | 0 | 0 | 0 | 0 | 0 | 0 | X
10661 | SILLA FIJA DE METAL | SILLA FIJA DE METAL | UNIDAD DE HOSPITALIZACION DE PEDIATRIA | UNID. PREST. DE SERV. DE PED. Y NEONAT. - SERV. DE PEDIAT.- HAB. A406 HOSPITALIZACION | METAX | MC-17e | S/S | MA | 2017 | 8 | 15 | X | 0 | 0 | 0 | 0 | 0 | 0 | 0 | 0 | 0 | 0 | 0 | 0 | 0 | 0 | X
10662 | SILLA FIJA DE METAL | SILLA FIJA DE METAL | UNIDAD DE HOSPITALIZACION DE GINECO OBSTETRICIA | UNID. PREST. DE SERV. DE GINE. OBST.- SERV. DE GIN.OBST.- HAB A413 HOSPITALIZACIÓN | METAX | MC-17e | S/S | MA | 2017 | 8 | 15 | X | 0 | 0 | 0 | 0 | 0 | 0 | 0 | 0 | 0 | 0 | 0 | 0 | 0 | 0 | X
10663 | SILLA FIJA DE METAL | SILLA FIJA DE METAL | UNIDAD DE HOSPITALIZACION DE GINECO OBSTETRICIA | UNID. PREST. DE SERV. DE GINE. OBST.- SERV. DE GIN.OBST.- HAB A425 HOSPITALIZACION | METAX | MC-17e | S/S | MA | 2017 | 8 | 15 | X | 0 | 0 | 0 | 0 | 0 | 0 | 0 | 0 | 0 | 0 | 0 | 0 | 0 | 0 | X
10664 | SILLA FIJA DE METAL | SILLA FIJA DE METAL | UNIDAD DE HOSPITALIZACION DE GINECO OBSTETRICIA | UNID. PREST. DE SERV. DE GINE. OBST.- SERV. DE GIN.OBST.- HAB A427 HOSPITALIZACION | METAX | MC-17e | S/S | MA | 2017 | 8 | 15 | X | 0 | 0 | 0 | 0 | 0 | 0 | 0 | 0 | 0 | 0 | 0 | 0 | 0 | 0 | X
10665 | SILLA FIJA DE METAL | SILLA FIJA DE METAL | UNIDAD DE HOSPITALIZACION DE GINECO OBSTETRICIA | UNID. PREST. DE SERV. DE GINE. OBST.- SERV. DE GIN.OBST.- SALA DE JUNTAS | METAX | MC-17e | S/S | MA | 2017 | 8 | 15 | X | 0 | 0 | 0 | 0 | 0 | 0 | 0 | 0 | 0 | 0 | 0 | 0 | 0 | 0 | X
10666 | SILLA FIJA DE METAL | SILLA FIJA DE METAL | UNIDAD DE HOSPITALIZACION DE GINECO OBSTETRICIA | UNID. PREST. DE SERV. DE GINE. OBST.- SERV. DE OBST.- HAB A414 HOSPITALIZACION | METAX | MC-17E | S/S | MA | 2017 | 8 | 15 | X | 0 | 0 | 0 | 0 | 0 | 0 | 0 | 0 | 0 | 0 | 0 | 0 | 0 | 0 | X
10667 | SILLA FIJA DE METAL | SILLA FIJA DE METAL | UNIDAD DE HOSPITALIZACION DE GINECO OBSTETRICIA | UNID. PREST. DE SERV. DE GINE. OBST.- SERV. DE OBST.- HAB A413 HOSPITALIZACION | METAX | MC-17e | S/S | MA | 2017 | 8 | 15 | X | 0 | 0 | 0 | 0 | 0 | 0 | 0 | 0 | 0 | 0 | 0 | 0 | 0 | 0 | X
10668 | SILLA FIJA DE METAL | SILLA FIJA DE METAL | UNIDAD DE HOSPITALIZACION DE GINECO OBSTETRICIA | UNID. PREST. DE SERV. DE GINE. OBST.- SERV. DE GIN.OBST.- HAB A411 HOSPITALIZACIÓN | METAX | MC-17e | S/S | MA | 2017 | 8 | 15 | X | 0 | 0 | 0 | 0 | 0 | 0 | 0 | 0 | 0 | 0 | 0 | 0 | 0 | 0 | X
10669 | SILLA FIJA DE METAL | SILLA FIJA DE METAL | UNIDAD DE HOSPITALIZACION DE GINECO OBSTETRICIA | UNID. PREST. DE SERV. DE GINE. OBST.- SERV. DE GIN.OBST.- TOPICO 4 HOSPI | METAX | MC-17e | S/S | MA | 2017 | 8 | 15 | X | 0 | 0 | 0 | 0 | 0 | 0 | 0 | 0 | 0 | 0 | 0 | 0 | 0 | 0 | X
10670 | SILLA FIJA DE METAL | SILLA FIJA DE METAL | UNIDAD DE HOSPITALIZACION DE GINECO OBSTETRICIA | UNID. PREST. DE SERV. DE GINE. OBST.- JEFATURA | METAX | MC-17e | S/S | MA | 2017 | 8 | 15 | X | 0 | 0 | 0 | 0 | 0 | 0 | 0 | 0 | 0 | 0 | 0 | 0 | 0 | 0 | X
10671 | SILLA FIJA DE METAL | SILLA FIJA DE METAL | UNIDAD DE HOSPITALIZACION DE GINECO OBSTETRICIA | UNID. PREST. DE SERV. DE GINE. OBST.- SERV. DE GIN.OBST.- HAB A423 HOSPITALIZACION | METAX | MC-17e | S/S | MA | 2017 | 8 | 15 | X | 0 | 0 | 0 | 0 | 0 | 0 | 0 | 0 | 0 | 0 | 0 | 0 | 0 | 0 | X
10672 | SILLA FIJA DE METAL | SILLA FIJA DE METAL | UNIDAD DE HOSPITALIZACION DE GINECO OBSTETRICIA | UNID. PREST. DE SERV. DE GINE. OBST.- SERV. DE GIN.OBST.- HAB A411 HOSPITALIZACIÓN | METAX | MC-17e | S/S | MA | 2017 | 8 | 15 | X | 0 | 0 | 0 | 0 | 0 | 0 | 0 | 0 | 0 | 0 | 0 | 0 | 0 | 0 | X
10673 | SILLA FIJA DE METAL | SILLA FIJA DE METAL | UNIDAD DE HOSPITALIZACION DE GINECO OBSTETRICIA | UNID. PREST. DE SERV. DE GINE. OBST.- SERV. DE OBST.- HAB A416 HOSPITALIZACION | METAX | MC-17e | S/S | MA | 2017 | 8 | 15 | X | 0 | 0 | 0 | 0 | 0 | 0 | 0 | 0 | 0 | 0 | 0 | 0 | 0 | 0 | X
10674 | SILLA FIJA DE METAL | SILLA FIJA DE METAL | UNIDAD DE HOSPITALIZACION DE GINECO OBSTETRICIA | UNID. PREST. DE SERV. DE GINE. OBST.- SERV. DE GIN.OBST.- SALA DE JUNTAS | METAX | MC-17e | S/S | MA | 2017 | 8 | 15 | X | 0 | 0 | 0 | 0 | 0 | 0 | 0 | 0 | 0 | 0 | 0 | 0 | 0 | 0 | X
10675 | SILLA FIJA DE METAL | SILLA FIJA DE METAL | UNIDAD DE HOSPITALIZACION DE GINECO OBSTETRICIA | UNID. PREST. DE SERV. DE GINE. OBST.- SERV. DE GIN.OBST.- SALA DE JUNTAS | METAX | MC-17e | S/S | MA | 2017 | 8 | 15 | X | 0 | 0 | 0 | 0 | 0 | 0 | 0 | 0 | 0 | 0 | 0 | 0 | 0 | 0 | X
10676 | SILLA FIJA DE METAL | SILLA FIJA DE METAL | UNIDAD DE HOSPITALIZACION DE PEDIATRIA | UNID. PREST. DE SERV. DE PED. Y NEONAT. - JEFATURA | METAX | MC-17e | 150409-18137 | MA | 2017 | 8 | 15 | X | 0 | 0 | 0 | 0 | 0 | 0 | 0 | 0 | 0 | 0 | 0 | 0 | 0 | 0 | X
10677 | SILLA FIJA DE METAL | SILLA FIJA DE METAL | UNIDAD DE HOSPITALIZACION DE GINECO OBSTETRICIA | UNID. PREST. DE SERV. DE GINE. OBST.- SERV. DE GIN.OBST.- SALA DE JUNTAS | METAX | MC-17e | S/S | MA | 2017 | 8 | 15 | X | 0 | 0 | 0 | 0 | 0 | 0 | 0 | 0 | 0 | 0 | 0 | 0 | 0 | 0 | X
10678 | SILLA FIJA DE METAL | SILLA FIJA DE METAL | UNIDAD DE HOSPITALIZACION DE PEDIATRIA | UNID. PREST. DE SERV. DE PED. Y NEONAT. - JEFATURA | METAX | MC-17e | 150409-17921 | MA | 2017 | 8 | 15 | X | 0 | 0 | 0 | 0 | 0 | 0 | 0 | 0 | 0 | 0 | 0 | 0 | 0 | 0 | X
10679 | SILLA FIJA DE METAL | SILLA FIJA DE METAL | UNIDAD DE HOSPITALIZACION DE CIRUGIA | UNID. PREST. DE SERV. DE ESP. QUIR.- SERV DE CIRUG. GEN. - HAB. A327 HOSPITALIZACION | METAX | MC-17e | S/S | MA | 2017 | 8 | 15 | X | 0 | 0 | 0 | 0 | 0 | 0 | 0 | 0 | 0 | 0 | 0 | 0 | 0 | 0 | X
10680 | SILLA FIJA DE METAL | SILLA FIJA DE METAL | UNIDAD DE HOSPITALIZACION DE GINECO OBSTETRICIA | UNID. PREST. DE SERV. DE GINE. OBST.- SERV. DE GIN.OBST.- HAB AISLADOS HOSPITALIZACION | METAX | MC-17e | S/S | MA | 2017 | 8 | 15 | X | 0 | 0 | 0 | 0 | 0 | 0 | 0 | 0 | 0 | 0 | 0 | 0 | 0 | 0 | X
10681 | SILLA FIJA DE METAL | SILLA FIJA DE METAL | UNIDAD DE HOSPITALIZACION DE GINECO OBSTETRICIA | UNID. PREST. DE SERV. DE GINE. OBST.- SERV. DE GIN.OBST.- SALA DE JUNTAS | METAX | MC-17e | S/S | MA | 2017 | 8 | 15 | X | 0 | 0 | 0 | 0 | 0 | 0 | 0 | 0 | 0 | 0 | 0 | 0 | 0 | 0 | X
10682 | SILLA FIJA DE METAL | SILLA FIJA DE METAL | UNIDAD DE HOSPITALIZACION DE GINECO OBSTETRICIA | UNID. PREST. DE SERV. DE GINE. OBST.- SERV. DE GIN.OBST.- SALA DE JUNTAS | METAX | MC-17e | S/S | MA | 2017 | 8 | 15 | X | 0 | 0 | 0 | 0 | 0 | 0 | 0 | 0 | 0 | 0 | 0 | 0 | 0 | 0 | X
10683 | SILLA FIJA DE METAL | SILLA FIJA DE METAL | UNIDAD DE HOSPITALIZACION DE GINECO OBSTETRICIA | UNID. PREST. DE SERV. DE GINE. OBST.- SERV. DE OBST.- ESTACION DE ENFERMERAS 5- HOSPITALIZACIÓN | METAX | MC-17e | S/S | MA | 2017 | 8 | 15 | X | 0 | 0 | 0 | 0 | 0 | 0 | 0 | 0 | 0 | 0 | 0 | 0 | 0 | 0 | X
10684 | SILLA FIJA DE METAL | SILLA FIJA DE METAL | UNIDAD DE HOSPITALIZACION DE GINECO OBSTETRICIA | UNID. PREST. DE SERV. DE GINE. OBST.- SERV. DE OBST.- HAB A422 HOSPITALIZACION | METAX | MC-17e | S/S | MA | 2017 | 8 | 15 | X | 0 | 0 | 0 | 0 | 0 | 0 | 0 | 0 | 0 | 0 | 0 | 0 | 0 | 0 | X
10685 | SILLA FIJA DE METAL | SILLA FIJA DE METAL | UNIDAD DE HOSPITALIZACION DE GINECO OBSTETRICIA | UNID. PREST. DE SERV. DE GINE. OBST.- SERV. DE OBST.- HAB A420 HOSPITALIZACION | METAX | MC-17e | S/S | MA | 2017 | 8 | 15 | X | 0 | 0 | 0 | 0 | 0 | 0 | 0 | 0 | 0 | 0 | 0 | 0 | 0 | 0 | X
10686 | SILLA FIJA DE METAL | SILLA FIJA DE METAL | UNIDAD DE HOSPITALIZACION DE GINECO OBSTETRICIA | UNID. PREST. DE SERV. DE GINE. OBST.- SERV. DE GIN.OBST.- SALA DE JUNTAS | METAX | MC-17e | S/S | MA | 2017 | 8 | 15 | X | 0 | 0 | 0 | 0 | 0 | 0 | 0 | 0 | 0 | 0 | 0 | 0 | 0 | 0 | X
10687 | SILLA FIJA DE METAL | SILLA FIJA DE METAL | UNIDAD DE HOSPITALIZACION DE GINECO OBSTETRICIA | UNID. PREST. DE SERV. DE GINE. OBST.- SERV. DE GIN.OBST.- HAB A411 HOSPITALIZACIÓN | METAX | MC-17e | S/S | MA | 2017 | 8 | 15 | X | 0 | 0 | 0 | 0 | 0 | 0 | 0 | 0 | 0 | 0 | 0 | 0 | 0 | 0 | X
10688 | SILLA FIJA DE METAL | SILLA FIJA DE METAL | UNIDAD DE HOSPITALIZACION DE GINECO OBSTETRICIA | UNID. PREST. DE SERV. DE GINE. OBST.- SERV. DE GIN.OBST.- HAB A412 HOSPITALIZACIÓN | METAX | MC-17E | S/S | MA | 2017 | 8 | 15 | X | 0 | 0 | 0 | 0 | 0 | 0 | 0 | 0 | 0 | 0 | 0 | 0 | 0 | 0 | X
10689 | SILLA FIJA DE METAL | SILLA FIJA DE METAL | UNIDAD DE HOSPITALIZACION DE GINECO OBSTETRICIA | UNID. PREST. DE SERV. DE GINE. OBST.- SERV. DE OBST.- HAB A424 HOSPITALIZACION | METAX | MC-17E | S/S | MA | 2017 | 8 | 15 | X | 0 | 0 | 0 | 0 | 0 | 0 | 0 | 0 | 0 | 0 | 0 | 0 | 0 | 0 | X
10690 | SILLA FIJA DE METAL | SILLA FIJA DE METAL | UNIDAD DE HOSPITALIZACION DE GINECO OBSTETRICIA | UNID. PREST. DE SERV. DE GINE. OBST.- SERV. DE GIN.OBST.- TRABAJO SUCIO 5 HOSPI | METAX | MC-17e | S/S | MA | 2017 | 8 | 15 | X | 0 | 0 | 0 | 0 | 0 | 0 | 0 | 0 | 0 | 0 | 0 | 0 | 0 | 0 | X
10691 | SILLA FIJA DE METAL | SILLA FIJA DE METAL | UNIDAD DE HOSPITALIZACION DE GINECO OBSTETRICIA | UNID. PREST. DE SERV. DE GINE. OBST.- SERV. DE OBST.- ESTACION DE ENFERMERAS 5- HOSPITALIZACIÓN | METAX | MC-17e | S/S | MA | 2017 | 8 | 15 | X | 0 | 0 | 0 | 0 | 0 | 0 | 0 | 0 | 0 | 0 | 0 | 0 | 0 | 0 | X
10692 | SILLA FIJA DE METAL | SILLA FIJA DE METAL | UNIDAD DE HOSPITALIZACION DE GINECO OBSTETRICIA | UNID. PREST. DE SERV. DE GINE. OBST.- SERV. DE GIN.OBST.- SALA DE JUNTAS | METAX | MC-17e | S/S | MA | 2017 | 8 | 15 | X | 0 | 0 | 0 | 0 | 0 | 0 | 0 | 0 | 0 | 0 | 0 | 0 | 0 | 0 | X
10693 | SILLA FIJA DE METAL | SILLA FIJA DE METAL | UNIDAD DE HOSPITALIZACION DE GINECO OBSTETRICIA | UNID. PREST. DE SERV. DE GINE. OBST.- SERV. DE OBST.- HAB A420 HOSPITALIZACION | METAX | MC-17e | S/S | MA | 2017 | 8 | 15 | X | 0 | 0 | 0 | 0 | 0 | 0 | 0 | 0 | 0 | 0 | 0 | 0 | 0 | 0 | X
10694 | SILLA FIJA DE METAL | SILLA FIJA DE METAL | UNIDAD DE HOSPITALIZACION DE GINECO OBSTETRICIA | UNID. PREST. DE SERV. DE GINE. OBST.- SERV. DE OBST.- HAB A418 HOSPITALIZACION | METAX | MC-17e | S/S | MA | 2017 | 8 | 15 | X | 0 | 0 | 0 | 0 | 0 | 0 | 0 | 0 | 0 | 0 | 0 | 0 | 0 | 0 | X
10695 | SILLA FIJA DE METAL | SILLA FIJA DE METAL | UNIDAD DE HOSPITALIZACION DE PEDIATRIA | UNID. PREST. DE SERV. DE PED. Y NEONAT. - SERV. DE PEDIAT.- TRABAJO LIMPIO 3 HOSPI | METAX | MC-17e | S/S | MA | 2017 | 8 | 15 | X | 0 | 0 | 0 | 0 | 0 | 0 | 0 | 0 | 0 | 0 | 0 | 0 | 0 | 0 | X
10696 | SILLA FIJA DE METAL | SILLA FIJA DE METAL | UNIDAD DE HOSPITALIZACION DE GINECO OBSTETRICIA | UNID. PREST. DE SERV. DE GINE. OBST.- SERV. DE GIN.OBST.- ESTACION DE ENFERMERAS 6- HOSPITALIZACIÓN | METAX | MC-17e | S/S | MA | 2017 | 8 | 15 | X | 0 | 0 | 0 | 0 | 0 | 0 | 0 | 0 | 0 | 0 | 0 | 0 | 0 | 0 | X
10697 | SILLA FIJA DE METAL | SILLA FIJA DE METAL | UNIDAD DE HOSPITALIZACION DE GINECO OBSTETRICIA | UNID. PREST. DE SERV. DE GINE. OBST.- SERV. DE OBST.- HAB A415 HOSPITALIZACION | METAX | MC-17e | S/S | MA | 2017 | 8 | 15 | X | 0 | 0 | 0 | 0 | 0 | 0 | 0 | 0 | 0 | 0 | 0 | 0 | 0 | 0 | X
10698 | SILLA FIJA DE METAL | SILLA FIJA DE METAL | UNIDAD DE HOSPITALIZACION DE GINECO OBSTETRICIA | UNID. PREST. DE SERV. DE GINE. OBST.- SERV. DE GIN.OBST.- SALA DE JUNTAS | METAX | MC-17e | S/S | MA | 2017 | 8 | 15 | X | 0 | 0 | 0 | 0 | 0 | 0 | 0 | 0 | 0 | 0 | 0 | 0 | 0 | 0 | X
10699 | SILLA FIJA DE METAL | SILLA FIJA DE METAL | UNIDAD DE HOSPITALIZACION DE GINECO OBSTETRICIA | UNID. PREST. DE SERV. DE GINE. OBST.- SERV. DE OBST.- TRABAJO SUCIO 6 HOSPI | METAX | MC-17e | S/S | MA | 2017 | 8 | 15 | X | 0 | 0 | 0 | 0 | 0 | 0 | 0 | 0 | 0 | 0 | 0 | 0 | 0 | 0 | X
10700 | SILLA FIJA DE METAL | SILLA FIJA DE METAL | UNIDAD DE HOSPITALIZACION DE PEDIATRIA | UNID. PREST. DE SERV. DE PED. Y NEONAT. - SERV. DE PEDIAT.- HAB. A406 HOSPITALIZACION | METAX | MC-17e | S/S | MA | 2017 | 8 | 15 | X | 0 | 0 | 0 | 0 | 0 | 0 | 0 | 0 | 0 | 0 | 0 | 0 | 0 | 0 | X
10701 | SILLA FIJA DE METAL | SILLA FIJA DE METAL | UNIDAD DE HOSPITALIZACION DE GINECO OBSTETRICIA | UNID. PREST. DE SERV. DE GINE. OBST.- SERV. DE GIN.OBST.- HAB A413 HOSPITALIZACIÓN | METAX | MC-17e | S/S | MA | 2017 | 8 | 15 | X | 0 | 0 | 0 | 0 | 0 | 0 | 0 | 0 | 0 | 0 | 0 | 0 | 0 | 0 | X
10702 | SILLA FIJA DE METAL | SILLA FIJA DE METAL | SERVICIO DE EMERGENCIA | UNID. PREST. DE SERV. DE EMERG. Y CUID. CRIT.- SERV. DE EMERG.- TRIAJE Y M.A.R. PEDIATRÍA | METAX | MC-17e | 150409-17979 | MA | 2017 | 8 | 15 | X | 0 | 0 | 0 | 0 | 0 | 0 | 0 | 0 | 0 | 0 | 0 | 0 | 0 | 0 | X
10703 | SILLA FIJA DE METAL | SILLA FIJA DE METAL | UNIDAD DE HOSPITALIZACION DE PEDIATRIA | UNID. PREST. DE SERV. DE PED. Y NEONAT. - JEFATURA | METAX | MC-17e | 150418-18245 | MA | 2017 | 8 | 15 | X | 0 | 0 | 0 | 0 | 0 | 0 | 0 | 0 | 0 | 0 | 0 | 0 | 0 | 0 | X
10704 | SILLA FIJA DE METAL | SILLA FIJA DE METAL | UNIDAD DE HOSPITALIZACION DE CIRUGIA | UNID. PREST. DE SERV. DE ESP. QUIR.- SERV DE CIRUG. GEN. - HAB. A327 HOSPITALIZACION | METAX | MC-17e | S/S | MA | 2017 | 8 | 15 | X | 0 | 0 | 0 | 0 | 0 | 0 | 0 | 0 | 0 | 0 | 0 | 0 | 0 | 0 | X
10705 | SILLA FIJA DE METAL | SILLA FIJA DE METAL | UNIDAD DE HOSPITALIZACION DE PEDIATRIA | UNID. PREST. DE SERV. DE PED. Y NEONAT. - SERV. DE PEDIAT.- HAB. A401 HOSPITALIZACION | METAX | MC-17e | 150415-18340 | MA | 2017 | 8 | 15 | X | 0 | 0 | 0 | 0 | 0 | 0 | 0 | 0 | 0 | 0 | 0 | 0 | 0 | 0 | X
10706 | SILLA FIJA DE METAL | SILLA FIJA DE METAL | UNIDAD DE HOSPITALIZACION DE GINECO OBSTETRICIA | UNID. PREST. DE SERV. DE GINE. OBST.- SERV. DE GIN.OBST.- HAB A413 HOSPITALIZACIÓN | METAX | MC-17e | S/S | MA | 2017 | 8 | 15 | X | 0 | 0 | 0 | 0 | 0 | 0 | 0 | 0 | 0 | 0 | 0 | 0 | 0 | 0 | X
10707 | SILLA FIJA DE METAL | SILLA FIJA DE METAL | UNIDAD DE HOSPITALIZACION DE GINECO OBSTETRICIA | UNID. PREST. DE SERV. DE GINE. OBST.- SERV. DE GIN.OBST.- SALA DE JUNTAS | METAX | MC-17e | S/S | MA | 2017 | 8 | 15 | X | 0 | 0 | 0 | 0 | 0 | 0 | 0 | 0 | 0 | 0 | 0 | 0 | 0 | 0 | X
10708 | SILLA FIJA DE METAL | SILLA FIJA DE METAL | UNIDAD DE HOSPITALIZACION DE GINECO OBSTETRICIA | UNID. PREST. DE SERV. DE GINE. OBST.- SERV. DE OBST.- HAB A414 HOSPITALIZACION | METAX | MC-17e | S/S | MA | 2017 | 8 | 15 | X | 0 | 0 | 0 | 0 | 0 | 0 | 0 | 0 | 0 | 0 | 0 | 0 | 0 | 0 | X
10709 | SILLA FIJA DE METAL | SILLA FIJA DE METAL | UNIDAD DE HOSPITALIZACION DE PEDIATRIA | UNID. PREST. DE SERV. DE PED. Y NEONAT. - JEFATURA | METAX | MC-17e | S/S | MA | 2017 | 8 | 15 | X | 0 | 0 | 0 | 0 | 0 | 0 | 0 | 0 | 0 | 0 | 0 | 0 | 0 | 0 | X
10710 | SILLA FIJA DE METAL | SILLA FIJA DE METAL | UNIDAD DE HOSPITALIZACION DE PEDIATRIA | UNID. PREST. DE SERV. DE PED. Y NEONAT. - JEFATURA | METAX | MC-17e | 150409-18193 | MA | 2017 | 8 | 15 | X | 0 | 0 | 0 | 0 | 0 | 0 | 0 | 0 | 0 | 0 | 0 | 0 | 0 | 0 | X
10711 | SILLA FIJA DE METAL | SILLA FIJA DE METAL | UNIDAD DE HOSPITALIZACION DE GINECO OBSTETRICIA | UNID. PREST. DE SERV. DE GINE. OBST.- SERV. DE GIN.OBST.- SALA DE JUNTAS | METAX | MC-17e | S/S | MA | 2017 | 8 | 15 | X | 0 | 0 | 0 | 0 | 0 | 0 | 0 | 0 | 0 | 0 | 0 | 0 | 0 | 0 | X
10712 | SILLA FIJA DE METAL | SILLA FIJA DE METAL | UNIDAD DE HOSPITALIZACION DE PEDIATRIA | UNID. PREST. DE SERV. DE PED. Y NEONAT. - SERV. DE PEDIAT.- TRABAJO LIMPIO 3 HOSPI | METAX | MC-17E | S/S | MA | 2017 | 8 | 15 | X | 0 | 0 | 0 | 0 | 0 | 0 | 0 | 0 | 0 | 0 | 0 | 0 | 0 | 0 | X
10713 | SILLA FIJA DE METAL | SILLA FIJA DE METAL | UNIDAD DE HOSPITALIZACION DE GINECO OBSTETRICIA | UNID. PREST. DE SERV. DE GINE. OBST.- SERV. DE OBST.- HAB A415 HOSPITALIZACION | METAX | MC-17e | S/S | MA | 2017 | 8 | 15 | X | 0 | 0 | 0 | 0 | 0 | 0 | 0 | 0 | 0 | 0 | 0 | 0 | 0 | 0 | X
10714 | SILLA FIJA DE METAL | SILLA FIJA DE METAL | UNIDAD DE HOSPITALIZACION DE GINECO OBSTETRICIA | UNID. PREST. DE SERV. DE GINE. OBST.- SERV. DE GIN.OBST.- HAB A411 HOSPITALIZACIÓN | METAX | MC-17e | S/S | MA | 2017 | 8 | 15 | X | 0 | 0 | 0 | 0 | 0 | 0 | 0 | 0 | 0 | 0 | 0 | 0 | 0 | 0 | X
10715 | SILLA FIJA DE METAL | SILLA FIJA DE METAL | UNIDAD DE HOSPITALIZACION DE GINECO OBSTETRICIA | UNID. PREST. DE SERV. DE GINE. OBST.- SERV. DE OBST.- HAB A426 HOSPITALIZACION | METAX | MC-17e | S/S | MA | 2017 | 8 | 15 | X | 0 | 0 | 0 | 0 | 0 | 0 | 0 | 0 | 0 | 0 | 0 | 0 | 0 | 0 | X
10716 | SILLA FIJA DE METAL | SILLA FIJA DE METAL | UNIDAD DE HOSPITALIZACION DE GINECO OBSTETRICIA | UNID. PREST. DE SERV. DE GINE. OBST.- SERV. DE OBST.- TRABAJO SUCIO 6 HOSPI | METAX | MC-17e | S/S | MA | 2017 | 8 | 15 | X | 0 | 0 | 0 | 0 | 0 | 0 | 0 | 0 | 0 | 0 | 0 | 0 | 0 | 0 | X
10717 | SILLA FIJA DE METAL | SILLA FIJA DE METAL | UNIDAD DE HOSPITALIZACION DE GINECO OBSTETRICIA | UNID. PREST. DE SERV. DE GINE. OBST.- SERV. DE GIN.OBST.- SALA DE JUNTAS | METAX | MC-17e | S/S | MA | 2017 | 8 | 15 | X | 0 | 0 | 0 | 0 | 0 | 0 | 0 | 0 | 0 | 0 | 0 | 0 | 0 | 0 | X
10718 | SILLA FIJA DE METAL | SILLA FIJA DE METAL | UNIDAD DE CUIDADOS CRITICOS DE NEONATOLOGIA | UNID. PREST. DE SERV. DE PED. Y NEONAT. - SERV. DE NEO. CUID. CRIT. DEL NEO.- ESTAC. DE ENFERM. 1 | METAX | MC-17e | S/S | MA | 2017 | 8 | 15 | X | 0 | 0 | 0 | 0 | 0 | 0 | 0 | 0 | 0 | 0 | 0 | 0 | 0 | 0 | X
10719 | SILLA FIJA DE METAL | SILLA FIJA DE METAL | UNIDAD DE NUTRICION Y DIETETICA | UNID. PREST. DE SERV. DE APOYO AL DIAG. Y TRAT.- SERV. DE NUTRIC. Y DIETET. - COMEDOR DE PERSONAL | METAX | MC-17e | 150409-17938 | MA | 2017 | 8 | 15 | X | 0 | 0 | 0 | 0 | 0 | 0 | 0 | 0 | 0 | 0 | 0 | 0 | 0 | 0 | X
10720 | SILLA FIJA DE METAL | SILLA FIJA DE METAL | UNIDAD DE NUTRICION Y DIETETICA | UNID. PREST. DE SERV. DE APOYO AL DIAG. Y TRAT.- SERV. DE NUTRIC. Y DIETET. - COMEDOR DE PERSONAL | METAX | MC-17e | 150706-3450 | MA | 2017 | 8 | 15 | X | 0 | 0 | 0 | 0 | 0 | 0 | 0 | 0 | 0 | 0 | 0 | 0 | 0 | 0 | X
10721 | SILLA FIJA DE METAL | SILLA FIJA DE METAL | UNIDAD DE NUTRICION Y DIETETICA | UNID. PREST. DE SERV. DE APOYO AL DIAG. Y TRAT.- SERV. DE NUTRIC. Y DIETET. - COMEDOR DE PERSONAL | METAX | MC-17e | 150706-3454 | MA | 2017 | 8 | 15 | X | 0 | 0 | 0 | 0 | 0 | 0 | 0 | 0 | 0 | 0 | 0 | 0 | 0 | 0 | X
10722 | SILLA FIJA DE METAL | SILLA FIJA DE METAL | UNIDAD DE NUTRICION Y DIETETICA | UNID. PREST. DE SERV. DE APOYO AL DIAG. Y TRAT.- SERV. DE NUTRIC. Y DIETET. - COMEDOR DE PERSONAL | METAX | MC-17e | 150409-18079 | MA | 2017 | 8 | 15 | X | 0 | 0 | 0 | 0 | 0 | 0 | 0 | 0 | 0 | 0 | 0 | 0 | 0 | 0 | X
10723 | SILLA FIJA DE METAL | SILLA FIJA DE METAL | UNIDAD DE NUTRICION Y DIETETICA | UNID. PREST. DE SERV. DE APOYO AL DIAG. Y TRAT.- SERV. DE NUTRIC. Y DIETET. - COMEDOR DE PERSONAL | METAX | MC-17e | 150409-17940 | MA | 2017 | 8 | 15 | X | 0 | 0 | 0 | 0 | 0 | 0 | 0 | 0 | 0 | 0 | 0 | 0 | 0 | 0 | X
10724 | SILLA FIJA DE METAL | SILLA FIJA DE METAL | UNIDAD DE NUTRICION Y DIETETICA | UNID. PREST. DE SERV. DE APOYO AL DIAG. Y TRAT.- SERV. DE NUTRIC. Y DIETET. - COMEDOR DE PERSONAL | METAX | MC-17e | 150706-3453 | MA | 2017 | 8 | 15 | X | 0 | 0 | 0 | 0 | 0 | 0 | 0 | 0 | 0 | 0 | 0 | 0 | 0 | 0 | X
10725 | SILLA FIJA DE METAL | SILLA FIJA DE METAL | UNIDAD DE NUTRICION Y DIETETICA | UNID. PREST. DE SERV. DE APOYO AL DIAG. Y TRAT.- SERV. DE NUTRIC. Y DIETET. - COMEDOR DE PERSONAL | METAX | MC-17e | 150415-18556 | MA | 2017 | 8 | 15 | X | 0 | 0 | 0 | 0 | 0 | 0 | 0 | 0 | 0 | 0 | 0 | 0 | 0 | 0 | X
10726 | SILLA FIJA DE METAL | SILLA FIJA DE METAL | UNIDAD DE NUTRICION Y DIETETICA | UNID. PREST. DE SERV. DE APOYO AL DIAG. Y TRAT.- SERV. DE NUTRIC. Y DIETET. - COMEDOR DE PERSONAL | METAX | MC-17E | 150415-18562 | MA | 2017 | 8 | 15 | X | 0 | 0 | 0 | 0 | 0 | 0 | 0 | 0 | 0 | 0 | 0 | 0 | 0 | 0 | X
10727 | SILLA FIJA DE METAL | SILLA FIJA DE METAL | UNIDAD DE NUTRICION Y DIETETICA | UNID. PREST. DE SERV. DE APOYO AL DIAG. Y TRAT.- SERV. DE NUTRIC. Y DIETET. - COCINA + AREA DE TRABA | METAX | MC-17e | 150409-18073 | MA | 2017 | 8 | 15 | X | 0 | 0 | 0 | 0 | 0 | 0 | 0 | 0 | 0 | 0 | 0 | 0 | 0 | 0 | X
10728 | SILLA FIJA DE METAL | SILLA FIJA DE METAL | UNIDAD DE NUTRICION Y DIETETICA | UNID. PREST. DE SERV. DE APOYO AL DIAG. Y TRAT.- SERV. DE NUTRIC. Y DIETET. - COMEDOR DE PERSONAL | METAX | MC-17E | 150409-17926 | MA | 2017 | 8 | 15 | X | 0 | 0 | 0 | 0 | 0 | 0 | 0 | 0 | 0 | 0 | 0 | 0 | 0 | 0 | X
10729 | SILLA FIJA DE METAL | SILLA FIJA DE METAL | UNIDAD DE NUTRICION Y DIETETICA | UNID. PREST. DE SERV. DE APOYO AL DIAG. Y TRAT.- SERV. DE NUTRIC. Y DIETET. - COMEDOR DE PERSONAL | METAX | MC-17e | 150706-3464 | MA | 2017 | 8 | 15 | X | 0 | 0 | 0 | 0 | 0 | 0 | 0 | 0 | 0 | 0 | 0 | 0 | 0 | 0 | X
10730 | SILLA FIJA DE METAL | SILLA FIJA DE METAL | UNIDAD DE NUTRICION Y DIETETICA | UNID. PREST. DE SERV. DE APOYO AL DIAG. Y TRAT.- SERV. DE NUTRIC. Y DIETET. - COMEDOR DE PERSONAL | METAX | MC-17e | 150706-3447 | MA | 2017 | 8 | 15 | X | 0 | 0 | 0 | 0 | 0 | 0 | 0 | 0 | 0 | 0 | 0 | 0 | 0 | 0 | X
10731 | SILLA FIJA DE METAL | SILLA FIJA DE METAL | UNIDAD DE NUTRICION Y DIETETICA | UNID. PREST. DE SERV. DE APOYO AL DIAG. Y TRAT.- SERV. DE NUTRIC. Y DIETET. - COMEDOR DE PERSONAL | METAX | MC-17e | 15076-3448 | MA | 2017 | 8 | 15 | X | 0 | 0 | 0 | 0 | 0 | 0 | 0 | 0 | 0 | 0 | 0 | 0 | 0 | 0 | X
10732 | SILLA FIJA DE METAL | SILLA FIJA DE METAL | UNIDAD DE NUTRICION Y DIETETICA | UNID. PREST. DE SERV. DE APOYO AL DIAG. Y TRAT.- SERV. DE NUTRIC. Y DIETET. - AREA ADMINISTRATIVA | METAX | MC-17e | 150409-18069 | MA | 2017 | 8 | 15 | X | 0 | 0 | 0 | 0 | 0 | 0 | 0 | 0 | 0 | 0 | 0 | 0 | 0 | 0 | X
10733 | SILLA FIJA DE METAL | SILLA FIJA DE METAL | UNIDAD DE NUTRICION Y DIETETICA | UNID. PREST. DE SERV. DE APOYO AL DIAG. Y TRAT.- SERV. DE NUTRIC. Y DIETET. - COMEDOR DE PERSONAL | METAX | MC-17e | 150415-18524 | MA | 2017 | 8 | 15 | X | 0 | 0 | 0 | 0 | 0 | 0 | 0 | 0 | 0 | 0 | 0 | 0 | 0 | 0 | X
10734 | SILLA FIJA DE METAL | SILLA FIJA DE METAL | UNIDAD DE NUTRICION Y DIETETICA | UNID. PREST. DE SERV. DE APOYO AL DIAG. Y TRAT.- SERV. DE NUTRIC. Y DIETET. - COMEDOR DE PERSONAL | METAX | MC-17e | 150409-18095 | MA | 2017 | 8 | 15 | X | 0 | 0 | 0 | 0 | 0 | 0 | 0 | 0 | 0 | 0 | 0 | 0 | 0 | 0 | X
10735 | SILLA FIJA DE METAL | SILLA FIJA DE METAL | UNIDAD DE NUTRICION Y DIETETICA | UNID. PREST. DE SERV. DE APOYO AL DIAG. Y TRAT.- SERV. DE NUTRIC. Y DIETET. - COMEDOR DE PERSONAL | METAX | MC-17e | 150706-3451 | MA | 2017 | 8 | 15 | X | 0 | 0 | 0 | 0 | 0 | 0 | 0 | 0 | 0 | 0 | 0 | 0 | 0 | 0 | X
10736 | SILLA FIJA DE METAL | SILLA FIJA DE METAL | UNIDAD DE NUTRICION Y DIETETICA | UNID. PREST. DE SERV. DE APOYO AL DIAG. Y TRAT.- SERV. DE NUTRIC. Y DIETET. - COMEDOR DE PERSONAL | METAX | MC-17e | 150409-18091 | MA | 2017 | 8 | 15 | X | 0 | 0 | 0 | 0 | 0 | 0 | 0 | 0 | 0 | 0 | 0 | 0 | 0 | 0 | X
10737 | SILLA FIJA DE METAL | SILLA FIJA DE METAL | ORGANO DE CONTROL INSTITUCIONAL | ORGANO DE CONTROL - JEFATURA | METAX | MC-17e | 150409-18150 | MA | 2017 | 8 | 15 | X | 0 | 0 | 0 | 0 | 0 | 0 | 0 | 0 | 0 | 0 | 0 | 0 | 0 | 0 | X
10738 | SILLA FIJA DE METAL | SILLA FIJA DE METAL | UNIDAD DE NUTRICION Y DIETETICA | UNID. PREST. DE SERV. DE APOYO AL DIAG. Y TRAT.- SERV. DE NUTRIC. Y DIETET. - COMEDOR DE PERSONAL | METAX | MC-17e | 150409-17960 | MA | 2017 | 8 | 15 | X | 0 | 0 | 0 | 0 | 0 | 0 | 0 | 0 | 0 | 0 | 0 | 0 | 0 | 0 | X
10739 | SILLA FIJA DE METAL | SILLA FIJA DE METAL | UNIDAD DE NUTRICION Y DIETETICA | UNID. PREST. DE SERV. DE APOYO AL DIAG. Y TRAT.- SERV. DE NUTRIC. Y DIETET. - COCINA + AREA DE TRABA | METAX | MC-17e | 150409-18039 | MA | 2017 | 8 | 15 | X | 0 | 0 | 0 | 0 | 0 | 0 | 0 | 0 | 0 | 0 | 0 | 0 | 0 | 0 | X
10740 | SILLA FIJA DE METAL | SILLA FIJA DE METAL | UNIDAD DE NUTRICION Y DIETETICA | UNID. PREST. DE SERV. DE APOYO AL DIAG. Y TRAT.- SERV. DE NUTRIC. Y DIETET. - COMEDOR DE PERSONAL | METAX | MC-17e | 150415-18560 | MA | 2017 | 8 | 15 | X | 0 | 0 | 0 | 0 | 0 | 0 | 0 | 0 | 0 | 0 | 0 | 0 | 0 | 0 | X
10741 | SILLA FIJA DE METAL | SILLA FIJA DE METAL | UNIDAD DE NUTRICION Y DIETETICA | UNID. PREST. DE SERV. DE APOYO AL DIAG. Y TRAT.- SERV. DE NUTRIC. Y DIETET. - COMEDOR DE PERSONAL | METAX | MC-17E | 150409-17994 | MA | 2017 | 8 | 15 | X | 0 | 0 | 0 | 0 | 0 | 0 | 0 | 0 | 0 | 0 | 0 | 0 | 0 | 0 | X
10742 | SILLA FIJA DE METAL | SILLA FIJA DE METAL | UNIDAD DE NUTRICION Y DIETETICA | UNID. PREST. DE SERV. DE APOYO AL DIAG. Y TRAT.- SERV. DE NUTRIC. Y DIETET. - COMEDOR DE PERSONAL | METAX | MC-17e | 150415-18568 | MA | 2017 | 8 | 15 | X | 0 | 0 | 0 | 0 | 0 | 0 | 0 | 0 | 0 | 0 | 0 | 0 | 0 | 0 | X
10743 | SILLA FIJA DE METAL | SILLA FIJA DE METAL | UNIDAD DE NUTRICION Y DIETETICA | UNID. PREST. DE SERV. DE APOYO AL DIAG. Y TRAT.- SERV. DE NUTRIC. Y DIETET. - COMEDOR DE PERSONAL | METAX | MC-17e | 150415-18566 | MA | 2017 | 8 | 15 | X | 0 | 0 | 0 | 0 | 0 | 0 | 0 | 0 | 0 | 0 | 0 | 0 | 0 | 0 | X
10744 | SILLA FIJA DE METAL | SILLA FIJA DE METAL | UNIDAD DE NUTRICION Y DIETETICA | UNID. PREST. DE SERV. DE APOYO AL DIAG. Y TRAT.- SERV. DE NUTRIC. Y DIETET. - COMEDOR DE PERSONAL | METAX | MC-17e | 150706-3446 | MA | 2017 | 8 | 15 | X | 0 | 0 | 0 | 0 | 0 | 0 | 0 | 0 | 0 | 0 | 0 | 0 | 0 | 0 | X
10745 | SILLA FIJA DE METAL | SILLA FIJA DE METAL | UNIDAD DE NUTRICION Y DIETETICA | UNID. PREST. DE SERV. DE APOYO AL DIAG. Y TRAT.- SERV. DE NUTRIC. Y DIETET. - AREA ADMINISTRATIVA | METAX | MC-17e | 150415-18558 | MA | 2017 | 8 | 15 | X | 0 | 0 | 0 | 0 | 0 | 0 | 0 | 0 | 0 | 0 | 0 | 0 | 0 | 0 | X
10746 | SILLA FIJA DE METAL | SILLA FIJA DE METAL | UNIDAD DE NUTRICION Y DIETETICA | UNID. PREST. DE SERV. DE APOYO AL DIAG. Y TRAT.- SERV. DE NUTRIC. Y DIETET. - COMEDOR DE PERSONAL | METAX | MC-17e | 150409-17980 | MA | 2017 | 8 | 15 | X | 0 | 0 | 0 | 0 | 0 | 0 | 0 | 0 | 0 | 0 | 0 | 0 | 0 | 0 | X
10747 | SILLA FIJA DE METAL | SILLA FIJA DE METAL | UNIDAD DE NUTRICION Y DIETETICA | UNID. PREST. DE SERV. DE APOYO AL DIAG. Y TRAT.- SERV. DE NUTRIC. Y DIETET. - COMEDOR DE PERSONAL | METAX | MC-17E | 150409-18110 | MA | 2017 | 8 | 15 | X | 0 | 0 | 0 | 0 | 0 | 0 | 0 | 0 | 0 | 0 | 0 | 0 | 0 | 0 | X
10748 | SILLA FIJA DE METAL | SILLA FIJA DE METAL | UNIDAD DE NUTRICION Y DIETETICA | UNID. PREST. DE SERV. DE APOYO AL DIAG. Y TRAT.- SERV. DE NUTRIC. Y DIETET. - COMEDOR DE PERSONAL | METAX | MC-17e | 150706-3458 | MA | 2017 | 8 | 15 | X | 0 | 0 | 0 | 0 | 0 | 0 | 0 | 0 | 0 | 0 | 0 | 0 | 0 | 0 | X
10749 | SILLA FIJA DE METAL | SILLA FIJA DE METAL | UNIDAD DE NUTRICION Y DIETETICA | UNID. PREST. DE SERV. DE APOYO AL DIAG. Y TRAT.- SERV. DE NUTRIC. Y DIETET. - COMEDOR DE PERSONAL | METAX | MC-17e | 150706-3455 | MA | 2017 | 8 | 15 | X | 0 | 0 | 0 | 0 | 0 | 0 | 0 | 0 | 0 | 0 | 0 | 0 | 0 | 0 | X
10750 | SILLA FIJA DE METAL | SILLA FIJA DE METAL | UNIDAD DE NUTRICION Y DIETETICA | UNID. PREST. DE SERV. DE APOYO AL DIAG. Y TRAT.- SERV. DE NUTRIC. Y DIETET. - AREA ADMINISTRATIVA | METAX | MC-17e | 150415-18564 | MA | 2017 | 8 | 15 | X | 0 | 0 | 0 | 0 | 0 | 0 | 0 | 0 | 0 | 0 | 0 | 0 | 0 | 0 | X
10751 | SILLA FIJA DE METAL | SILLA FIJA DE METAL | UNIDAD DE NUTRICION Y DIETETICA | UNID. PREST. DE SERV. DE APOYO AL DIAG. Y TRAT.- SERV. DE NUTRIC. Y DIETET. - COMEDOR DE PERSONAL | METAX | MC-17e | 150409-17922 | MA | 2017 | 8 | 15 | X | 0 | 0 | 0 | 0 | 0 | 0 | 0 | 0 | 0 | 0 | 0 | 0 | 0 | 0 | X
10752 | SILLA FIJA DE METAL | SILLA FIJA DE METAL | UNIDAD DE NUTRICION Y DIETETICA | UNID. PREST. DE SERV. DE APOYO AL DIAG. Y TRAT.- SERV. DE NUTRIC. Y DIETET. - COMEDOR DE PERSONAL | METAX | MC-17e | 150409-18055 | MA | 2017 | 8 | 15 | X | 0 | 0 | 0 | 0 | 0 | 0 | 0 | 0 | 0 | 0 | 0 | 0 | 0 | 0 | X
10753 | SILLA FIJA DE METAL | SILLA FIJA DE METAL | UNIDAD DE NUTRICION Y DIETETICA | UNID. PREST. DE SERV. DE APOYO AL DIAG. Y TRAT.- SERV. DE NUTRIC. Y DIETET. - COMEDOR DE PERSONAL | METAX | MC-17e | 150409-18158 | MA | 2017 | 8 | 15 | X | 0 | 0 | 0 | 0 | 0 | 0 | 0 | 0 | 0 | 0 | 0 | 0 | 0 | 0 | X
10754 | SILLA FIJA DE METAL | SILLA FIJA DE METAL | UNIDAD DE NUTRICION Y DIETETICA | UNID. PREST. DE SERV. DE APOYO AL DIAG. Y TRAT.- SERV. DE NUTRIC. Y DIETET. - COMEDOR DE PERSONAL | METAX | MC-17e | 150409-18148 | MA | 2017 | 8 | 15 | X | 0 | 0 | 0 | 0 | 0 | 0 | 0 | 0 | 0 | 0 | 0 | 0 | 0 | 0 | X
10755 | SILLA FIJA DE METAL | SILLA FIJA DE METAL | UNIDAD DE NUTRICION Y DIETETICA | UNID. PREST. DE SERV. DE APOYO AL DIAG. Y TRAT.- SERV. DE NUTRIC. Y DIETET. - COMEDOR DE PERSONAL | METAX | MC-17e | S/S | MA | 2017 | 8 | 15 | X | 0 | 0 | 0 | 0 | 0 | 0 | 0 | 0 | 0 | 0 | 0 | 0 | 0 | 0 | X
10756 | SILLA FIJA DE METAL | SILLA FIJA DE METAL | UNIDAD DE NUTRICION Y DIETETICA | UNID. PREST. DE SERV. DE APOYO AL DIAG. Y TRAT.- SERV. DE NUTRIC. Y DIETET. - COMEDOR DE PERSONAL | METAX | MC-17e | 150409-18077 | MA | 2017 | 8 | 15 | X | 0 | 0 | 0 | 0 | 0 | 0 | 0 | 0 | 0 | 0 | 0 | 0 | 0 | 0 | X
10757 | SILLA FIJA DE METAL | SILLA FIJA DE METAL | UNIDAD DE NUTRICION Y DIETETICA | UNID. PREST. DE SERV. DE APOYO AL DIAG. Y TRAT.- SERV. DE NUTRIC. Y DIETET. - COMEDOR DE PERSONAL | METAX | MC-17e | 150409-18146 | MA | 2017 | 8 | 15 | X | 0 | 0 | 0 | 0 | 0 | 0 | 0 | 0 | 0 | 0 | 0 | 0 | 0 | 0 | X
10758 | SILLA FIJA DE METAL | SILLA FIJA DE METAL | UNIDAD DE NUTRICION Y DIETETICA | UNID. PREST. DE SERV. DE APOYO AL DIAG. Y TRAT.- SERV. DE NUTRIC. Y DIETET. - COMEDOR DE PERSONAL | METAX | MC-17e | 150415-18322 | MA | 2017 | 8 | 15 | X | 0 | 0 | 0 | 0 | 0 | 0 | 0 | 0 | 0 | 0 | 0 | 0 | 0 | 0 | X
10759 | SILLA FIJA DE METAL | SILLA FIJA DE METAL | UNIDAD DE NUTRICION Y DIETETICA | UNID. PREST. DE SERV. DE APOYO AL DIAG. Y TRAT.- SERV. DE NUTRIC. Y DIETET. - COMEDOR DE PERSONAL | METAX | MC-17e | 150415-18554 | MA | 2017 | 8 | 15 | X | 0 | 0 | 0 | 0 | 0 | 0 | 0 | 0 | 0 | 0 | 0 | 0 | 0 | 0 | X
10760 | SILLA FIJA DE METAL | SILLA FIJA DE METAL | UNIDAD DE NUTRICION Y DIETETICA | UNID. PREST. DE SERV. DE APOYO AL DIAG. Y TRAT.- SERV. DE NUTRIC. Y DIETET. - COMEDOR DE PERSONAL | METAX | MC-17e | 150415-18522 | MA | 2017 | 8 | 15 | X | 0 | 0 | 0 | 0 | 0 | 0 | 0 | 0 | 0 | 0 | 0 | 0 | 0 | 0 | X
10761 | SILLA FIJA DE METAL | SILLA FIJA DE METAL | UNIDAD DE NUTRICION Y DIETETICA | UNID. PREST. DE SERV. DE APOYO AL DIAG. Y TRAT.- SERV. DE NUTRIC. Y DIETET. - COMEDOR DE PERSONAL | METAX | MC-17e | 150409-18049 | MA | 2017 | 8 | 15 | X | 0 | 0 | 0 | 0 | 0 | 0 | 0 | 0 | 0 | 0 | 0 | 0 | 0 | 0 | X
10762 | SILLA FIJA DE METAL | SILLA FIJA DE METAL | UNIDAD DE NUTRICION Y DIETETICA | UNID. PREST. DE SERV. DE APOYO AL DIAG. Y TRAT.- SERV. DE NUTRIC. Y DIETET. - COMEDOR DE PERSONAL | METAX | MC-17e | 150409-17950 | MA | 2017 | 8 | 15 | X | 0 | 0 | 0 | 0 | 0 | 0 | 0 | 0 | 0 | 0 | 0 | 0 | 0 | 0 | X
10763 | SILLA FIJA DE METAL | SILLA FIJA DE METAL | UNIDAD DE NUTRICION Y DIETETICA | UNID. PREST. DE SERV. DE APOYO AL DIAG. Y TRAT.- SERV. DE NUTRIC. Y DIETET. - COMEDOR DE PERSONAL | METAX | MC-17e | 150409-17978 | MA | 2017 | 8 | 15 | X | 0 | 0 | 0 | 0 | 0 | 0 | 0 | 0 | 0 | 0 | 0 | 0 | 0 | 0 | X
10764 | SILLA FIJA DE METAL | SILLA FIJA DE METAL | UNIDAD DE NUTRICION Y DIETETICA | UNID. PREST. DE SERV. DE APOYO AL DIAG. Y TRAT.- SERV. DE NUTRIC. Y DIETET. - COMEDOR DE PERSONAL | METAX | MC-17e | 150409-18138 | MA | 2017 | 8 | 15 | X | 0 | 0 | 0 | 0 | 0 | 0 | 0 | 0 | 0 | 0 | 0 | 0 | 0 | 0 | X
10765 | SILLA FIJA DE METAL | SILLA FIJA DE METAL | UNIDAD DE NUTRICION Y DIETETICA | UNID. PREST. DE SERV. DE APOYO AL DIAG. Y TRAT.- SERV. DE NUTRIC. Y DIETET. - COMEDOR DE PERSONAL | METAX | MC-17e | 150706-3449 | MA | 2017 | 8 | 15 | X | 0 | 0 | 0 | 0 | 0 | 0 | 0 | 0 | 0 | 0 | 0 | 0 | 0 | 0 | X
10766 | SILLA FIJA DE METAL | SILLA FIJA DE METAL | UNIDAD DE NUTRICION Y DIETETICA | UNID. PREST. DE SERV. DE APOYO AL DIAG. Y TRAT.- SERV. DE NUTRIC. Y DIETET. - COMEDOR DE PERSONAL | METAX | MC-17e | 150415-18570 | MA | 2017 | 8 | 15 | X | 0 | 0 | 0 | 0 | 0 | 0 | 0 | 0 | 0 | 0 | 0 | 0 | 0 | 0 | X
10767 | SILLA FIJA DE METAL | SILLA FIJA DE METAL | UNIDAD DE NUTRICION Y DIETETICA | UNID. PREST. DE SERV. DE APOYO AL DIAG. Y TRAT.- SERV. DE NUTRIC. Y DIETET. - COMEDOR DE PERSONAL | METAX | MC-17e | 150706-3463 | MA | 2017 | 8 | 15 | X | 0 | 0 | 0 | 0 | 0 | 0 | 0 | 0 | 0 | 0 | 0 | 0 | 0 | 0 | X
10768 | SILLA FIJA DE METAL | SILLA FIJA DE METAL | UNIDAD DE NUTRICION Y DIETETICA | UNID. PREST. DE SERV. DE APOYO AL DIAG. Y TRAT.- SERV. DE NUTRIC. Y DIETET. - COMEDOR DE PERSONAL | METAX | MC-17e | 150409-18112 | MA | 2017 | 8 | 15 | X | 0 | 0 | 0 | 0 | 0 | 0 | 0 | 0 | 0 | 0 | 0 | 0 | 0 | 0 | X
10769 | SILLA FIJA DE METAL | SILLA FIJA DE METAL | UNIDAD DE NUTRICION Y DIETETICA | UNID. PREST. DE SERV. DE APOYO AL DIAG. Y TRAT.- SERV. DE NUTRIC. Y DIETET. - COMEDOR DE PERSONAL | METAX | MC-17e | 150706-3459 | MA | 2017 | 8 | 15 | X | 0 | 0 | 0 | 0 | 0 | 0 | 0 | 0 | 0 | 0 | 0 | 0 | 0 | 0 | X
10770 | SILLA FIJA DE METAL | SILLA FIJA DE METAL | UNIDAD DE DIAGNOSTICO POR IMAGENES | DAADYT - SADYBS - UDI - SALA DE MAMOGRAFÍA 1 | METAX | MC-17e | 150409-18130 | MA | 2017 | 8 | 15 | X | 0 | 0 | 0 | 0 | 0 | 0 | 0 | 0 | 0 | 0 | 0 | 0 | 0 | 0 | X
10771 | SILLA FIJA DE METAL | SILLA FIJA DE METAL | UNIDAD DE NUTRICION Y DIETETICA | UNID. PREST. DE SERV. DE APOYO AL DIAG. Y TRAT.- SERV. DE NUTRIC. Y DIETET. - COMEDOR DE PERSONAL | METAX | MC-17e | 150409-18136 | MA | 2017 | 8 | 15 | X | 0 | 0 | 0 | 0 | 0 | 0 | 0 | 0 | 0 | 0 | 0 | 0 | 0 | 0 | X
10772 | SILLA FIJA DE METAL | SILLA FIJA DE METAL | UNIDAD DE NUTRICION Y DIETETICA | UNID. PREST. DE SERV. DE APOYO AL DIAG. Y TRAT.- SERV. DE NUTRIC. Y DIETET. - COMEDOR DE PERSONAL | METAX | MC-17E | 150706-3456 | MA | 2017 | 8 | 15 | X | 0 | 0 | 0 | 0 | 0 | 0 | 0 | 0 | 0 | 0 | 0 | 0 | 0 | 0 | X
10773 | SILLA FIJA DE METAL | SILLA FIJA DE METAL | UNIDAD DE NUTRICION Y DIETETICA | UNID. PREST. DE SERV. DE APOYO AL DIAG. Y TRAT.- SERV. DE NUTRIC. Y DIETET. - RECEPCION | METAX | MC-17e | 150409-18065 | MA | 2017 | 8 | 15 | X | 0 | 0 | 0 | 0 | 0 | 0 | 0 | 0 | 0 | 0 | 0 | 0 | 0 | 0 | X
10774 | SILLA FIJA DE METAL | SILLA FIJA DE METAL | UNIDAD DE NUTRICION Y DIETETICA | UNID. PREST. DE SERV. DE APOYO AL DIAG. Y TRAT.- SERV. DE NUTRIC. Y DIETET. - COMEDOR DE PERSONAL | METAX | MC-17e | 150409-17996 | MA | 2017 | 8 | 15 | X | 0 | 0 | 0 | 0 | 0 | 0 | 0 | 0 | 0 | 0 | 0 | 0 | 0 | 0 | X
10775 | SILLA FIJA DE METAL | SILLA FIJA DE METAL | UNIDAD DE NUTRICION Y DIETETICA | UNID. PREST. DE SERV. DE APOYO AL DIAG. Y TRAT.- SERV. DE NUTRIC. Y DIETET. - COMEDOR DE PERSONAL | METAX | MC-17e | 150706-3457 | MA | 2017 | 8 | 15 | X | 0 | 0 | 0 | 0 | 0 | 0 | 0 | 0 | 0 | 0 | 0 | 0 | 0 | 0 | X
10776 | SILLA FIJA DE METAL | SILLA FIJA DE METAL | UNIDAD DE NUTRICION Y DIETETICA | UNID. PREST. DE SERV. DE APOYO AL DIAG. Y TRAT.- SERV. DE NUTRIC. Y DIETET. - COMEDOR DE PERSONAL | METAX | MC-17e | 150706-3462 | MA | 2017 | 8 | 15 | X | 0 | 0 | 0 | 0 | 0 | 0 | 0 | 0 | 0 | 0 | 0 | 0 | 0 | 0 | X
10777 | SILLA FIJA DE METAL | SILLA FIJA DE METAL | UNIDAD DE NUTRICION Y DIETETICA | UNID. PREST. DE SERV. DE APOYO AL DIAG. Y TRAT.- SERV. DE NUTRIC. Y DIETET. - COMEDOR DE PERSONAL | METAX | MC-17e | 150409-18077 | MA | 2017 | 8 | 15 | X | 0 | 0 | 0 | 0 | 0 | 0 | 0 | 0 | 0 | 0 | 0 | 0 | 0 | 0 | X
10778 | SILLA FIJA DE METAL | SILLA FIJA DE METAL | UNIDAD DE NUTRICION Y DIETETICA | UNID. PREST. DE SERV. DE APOYO AL DIAG. Y TRAT.- SERV. DE NUTRIC. Y DIETET. - RECEPCION | METAX | MC-17e | 150706-3461 | MA | 2017 | 8 | 15 | X | 0 | 0 | 0 | 0 | 0 | 0 | 0 | 0 | 0 | 0 | 0 | 0 | 0 | 0 | X
10779 | SILLA FIJA DE METAL | SILLA FIJA DE METAL | UNIDAD DE NUTRICION Y DIETETICA | UNID. PREST. DE SERV. DE APOYO AL DIAG. Y TRAT.- SERV. DE NUTRIC. Y DIETET. -ALMAC. TEMP. (DESPENSA) | METAX | MC-17e | 150409-18134 | MA | 2017 | 8 | 15 | X | 0 | 0 | 0 | 0 | 0 | 0 | 0 | 0 | 0 | 0 | 0 | 0 | 0 | 0 | X
10780 | SILLA FIJA DE METAL | SILLA FIJA DE METAL | UNIDAD DE NUTRICION Y DIETETICA | UNID. PREST. DE SERV. DE APOYO AL DIAG. Y TRAT.- SERV. DE NUTRIC. Y DIETET. - COMEDOR DE PERSONAL | METAX | MC-17e | 150409-17964 | MA | 2017 | 8 | 15 | X | 0 | 0 | 0 | 0 | 0 | 0 | 0 | 0 | 0 | 0 | 0 | 0 | 0 | 0 | X
10781 | SILLA FIJA DE METAL | SILLA FIJA DE METAL | UNIDAD DE NUTRICION Y DIETETICA | UNID. PREST. DE SERV. DE APOYO AL DIAG. Y TRAT.- SERV. DE NUTRIC. Y DIETET. - COMEDOR DE PERSONAL | METAX | MC-17e | 150706-3460 | MA | 2017 | 8 | 15 | X | 0 | 0 | 0 | 0 | 0 | 0 | 0 | 0 | 0 | 0 | 0 | 0 | 0 | 0 | X
10782 | SILLA FIJA DE METAL | SILLA FIJA DE METAL | UNIDAD DE NUTRICION Y DIETETICA | UNID. PREST. DE SERV. DE APOYO AL DIAG. Y TRAT.- SERV. DE NUTRIC. Y DIETET. - COMEDOR DE PERSONAL | METAX | MC-17e | S/S | MA | 2017 | 8 | 15 | X | 0 | 0 | 0 | 0 | 0 | 0 | 0 | 0 | 0 | 0 | 0 | 0 | 0 | 0 | X
10783 | SILLA FIJA DE METAL | SILLA FIJA DE METAL | UNIDAD DE NUTRICION Y DIETETICA | UNID. PREST. DE SERV. DE APOYO AL DIAG. Y TRAT.- SERV. DE NUTRIC. Y DIETET. - COMEDOR DE PERSONAL | METAX | MC-17E | 150409-18053 | MA | 2017 | 8 | 15 | X | 0 | 0 | 0 | 0 | 0 | 0 | 0 | 0 | 0 | 0 | 0 | 0 | 0 | 0 | X
10784 | SILLA FIJA DE METAL | SILLA FIJA DE METAL | UNIDAD DE NUTRICION Y DIETETICA | UNID. PREST. DE SERV. DE APOYO AL DIAG. Y TRAT.- SERV. DE NUTRIC. Y DIETET. - COMEDOR DE PERSONAL | METAX | MC-17e | 150409-17976 | MA | 2017 | 8 | 15 | X | 0 | 0 | 0 | 0 | 0 | 0 | 0 | 0 | 0 | 0 | 0 | 0 | 0 | 0 | X
10785 | SILLA FIJA DE METAL | SILLA FIJA DE METAL | UNIDAD DE NUTRICION Y DIETETICA | UNID. PREST. DE SERV. DE APOYO AL DIAG. Y TRAT.- SERV. DE NUTRIC. Y DIETET. - COMEDOR DE PERSONAL | METAX | MC-17e | 150409-18093 | MA | 2017 | 8 | 15 | X | 0 | 0 | 0 | 0 | 0 | 0 | 0 | 0 | 0 | 0 | 0 | 0 | 0 | 0 | X
10786 | SILLA FIJA DE METAL | SILLA FIJA DE METAL | UNIDAD DE NUTRICION Y DIETETICA | UNID. PREST. DE SERV. DE APOYO AL DIAG. Y TRAT.- SERV. DE NUTRIC. Y DIETET. - COMEDOR DE PERSONAL | METAX | MC-17e | 150415-18548 | MA | 2017 | 8 | 15 | X | 0 | 0 | 0 | 0 | 0 | 0 | 0 | 0 | 0 | 0 | 0 | 0 | 0 | 0 | X
10787 | SILLA FIJA DE METAL | SILLA FIJA DE METAL | UNIDAD DE NUTRICION Y DIETETICA | UNID. PREST. DE SERV. DE APOYO AL DIAG. Y TRAT.- SERV. DE NUTRIC. Y DIETET. - COMEDOR DE PERSONAL | METAX | MC-17e | 150409-17948 | MA | 2017 | 8 | 15 | X | 0 | 0 | 0 | 0 | 0 | 0 | 0 | 0 | 0 | 0 | 0 | 0 | 0 | 0 | X
10788 | SILLA FIJA DE METAL | SILLA FIJA DE METAL | UNIDAD DE NUTRICION Y DIETETICA | UNID. PREST. DE SERV. DE APOYO AL DIAG. Y TRAT.- SERV. DE NUTRIC. Y DIETET. - COMEDOR DE PERSONAL | METAX | MC-17e | 150409-17992 | MA | 2017 | 8 | 15 | X | 0 | 0 | 0 | 0 | 0 | 0 | 0 | 0 | 0 | 0 | 0 | 0 | 0 | 0 | X
10789 | SILLA FIJA DE METAL | SILLA FIJA DE METAL | UNIDAD DE NUTRICION Y DIETETICA | UNID. PREST. DE SERV. DE APOYO AL DIAG. Y TRAT.- SERV. DE NUTRIC. Y DIETET. - COMEDOR DE PERSONAL | METAX | MC-17e | 150409-17974 | MA | 2017 | 8 | 15 | X | 0 | 0 | 0 | 0 | 0 | 0 | 0 | 0 | 0 | 0 | 0 | 0 | 0 | 0 | X
10790 | SILLA FIJA DE METAL | SILLA FIJA DE METAL | UNIDAD DE NUTRICION Y DIETETICA | UNID. PREST. DE SERV. DE APOYO AL DIAG. Y TRAT.- SERV. DE NUTRIC. Y DIETET. - AREA ADMINISTRATIVA | METAX | MC-17e | 150415-18516 | MA | 2017 | 8 | 15 | X | 0 | 0 | 0 | 0 | 0 | 0 | 0 | 0 | 0 | 0 | 0 | 0 | 0 | 0 | X
10791 | SILLA FIJA DE METAL | SILLA FIJA DE METAL | UNIDAD DE NUTRICION Y DIETETICA | UNID. PREST. DE SERV. DE APOYO AL DIAG. Y TRAT.- SERV. DE NUTRIC. Y DIETET. - COMEDOR DE PERSONAL | METAX | MC-17e | 150409-18089 | MA | 2017 | 8 | 15 | X | 0 | 0 | 0 | 0 | 0 | 0 | 0 | 0 | 0 | 0 | 0 | 0 | 0 | 0 | X
10792 | SILLA FIJA DE METAL | SILLA FIJA DE METAL | UNIDAD DE NUTRICION Y DIETETICA | UNID. PREST. DE SERV. DE APOYO AL DIAG. Y TRAT.- SERV. DE NUTRIC. Y DIETET. - COMEDOR DE PERSONAL | METAX | MC-17e | 150409-17924 | MA | 2017 | 8 | 15 | X | 0 | 0 | 0 | 0 | 0 | 0 | 0 | 0 | 0 | 0 | 0 | 0 | 0 | 0 | X
10793 | SILLA FIJA DE METAL | SILLA FIJA DE METAL | UNIDAD DE NUTRICION Y DIETETICA | UNID. PREST. DE SERV. DE APOYO AL DIAG. Y TRAT.- SERV. DE NUTRIC. Y DIETET. - COMEDOR DE PERSONAL | METAX | MC-17e | 150409-18051 | MA | 2017 | 8 | 15 | X | 0 | 0 | 0 | 0 | 0 | 0 | 0 | 0 | 0 | 0 | 0 | 0 | 0 | 0 | X
10794 | SILLA FIJA DE METAL | SILLA FIJA DE METAL | UNIDAD DE NUTRICION Y DIETETICA | UNID. PREST. DE SERV. DE APOYO AL DIAG. Y TRAT.- SERV. DE NUTRIC. Y DIETET. - COMEDOR DE PERSONAL | METAX | MC-17e | 150409-17946 | MA | 2017 | 8 | 15 | X | 0 | 0 | 0 | 0 | 0 | 0 | 0 | 0 | 0 | 0 | 0 | 0 | 0 | 0 | X
10795 | SILLA FIJA DE METAL | SILLA FIJA DE METAL | UNIDAD DE NUTRICION Y DIETETICA | UNID. PREST. DE SERV. DE APOYO AL DIAG. Y TRAT.- SERV. DE NUTRIC. Y DIETET. - RECEPCION | METAX | MC-17e | 150415-18234 | MA | 2017 | 8 | 15 | X | 0 | 0 | 0 | 0 | 0 | 0 | 0 | 0 | 0 | 0 | 0 | 0 | 0 | 0 | X
10796 | SILLA FIJA DE METAL | SILLA FIJA DE METAL | UNIDAD DE NUTRICION Y DIETETICA | UNID. PREST. DE SERV. DE APOYO AL DIAG. Y TRAT.- SERV. DE NUTRIC. Y DIETET. - COMEDOR DE PERSONAL | METAX | MC-17e | 150706-3452 | MA | 2017 | 8 | 15 | X | 0 | 0 | 0 | 0 | 0 | 0 | 0 | 0 | 0 | 0 | 0 | 0 | 0 | 0 | X
10797 | SILLA FIJA DE METAL | SILLA FIJA DE METAL | UNIDAD DE NUTRICION Y DIETETICA | UNID. PREST. DE SERV. DE APOYO AL DIAG. Y TRAT.- SERV. DE NUTRIC. Y DIETET. - AREA ADMINISTRATIVA | METAX | MC-17e | 150409-17735 | MA | 2017 | 8 | 15 | X | 0 | 0 | 0 | 0 | 0 | 0 | 0 | 0 | 0 | 0 | 0 | 0 | 0 | 0 | X
10798 | SILLA FIJA DE METAL | SILLA FIJA DE METAL | UNIDAD DE NUTRICION Y DIETETICA | UNID. PREST. DE SERV. DE APOYO AL DIAG. Y TRAT.- SERV. DE NUTRIC. Y DIETET. - COMEDOR DE PERSONAL | METAX | MC-17e | 150409-17970 | MA | 2017 | 8 | 15 | X | 0 | 0 | 0 | 0 | 0 | 0 | 0 | 0 | 0 | 0 | 0 | 0 | 0 | 0 | X
10799 | SILLA FIJA DE METAL | SILLA FIJA DE METAL | SERVICIO DE EMERGENCIA | UNID. PREST. DE SERV. DE EMERG. Y CUID. CRIT.- SERV. DE EMERG.- ALMACEN DE DESASTRES EMED | SIN MARCA | SIN MODELO | S/S | MA | 2017 | 8 | 15 | X | 0 | 0 | 0 | 0 | 0 | 0 | 0 | 0 | 0 | 0 | 0 | 0 | 0 | 0 | X
10800 | SILLA FIJA DE METAL | SILLA FIJA DE METAL | SERVICIO DE EMERGENCIA | UNID. PREST. DE SERV. DE EMERG. Y CUID. CRIT.- SERV. DE EMERG.- STAR DE ENFERMERAS | SIN MARCA | SIN MODELO | S/S | MA | 2017 | 8 | 15 | X | 0 | 0 | 0 | 0 | 0 | 0 | 0 | 0 | 0 | 0 | 0 | 0 | 0 | 0 | X
10801 | SILLA FIJA DE METAL | SILLA FIJA DE METAL | SERVICIO DE EMERGENCIA | UNID. PREST. DE SERV. DE EMERG. Y CUID. CRIT.- SERV. DE EMERG.- TOPICO DE MEDICINA 1 | SIN MARCA | SIN MODELO | S/S | MA | 2017 | 8 | 15 | X | 0 | 0 | 0 | 0 | 0 | 0 | 0 | 0 | 0 | 0 | 0 | 0 | 0 | 0 | X
10802 | SILLA FIJA DE METAL | SILLA FIJA DE METAL | SERVICIO DE EMERGENCIA | UNID. PREST. DE SERV. DE EMERG. Y CUID. CRIT.- SERV. DE EMERG.- ALMACEN DE DESASTRES EMED | SIN MARCA | SIN MODELO | S/S | MA | 2017 | 8 | 15 | X | 0 | 0 | 0 | 0 | 0 | 0 | 0 | 0 | 0 | 0 | 0 | 0 | 0 | 0 | X
10803 | SILLA FIJA DE METAL | SILLA FIJA DE METAL | SERVICIO DE EMERGENCIA | UNID. PREST. DE SERV. DE EMERG. Y CUID. CRIT.- SERV. DE EMERG.- TOPICO DE MEDICINA 2 | SIN MARCA | SIN MODELO | S/S | MA | 2017 | 8 | 15 | X | 0 | 0 | 0 | 0 | 0 | 0 | 0 | 0 | 0 | 0 | 0 | 0 | 0 | 0 | X
10804 | SILLA FIJA DE METAL | SILLA FIJA DE METAL | SERVICIO DE EMERGENCIA | UNID. PREST. DE SERV. DE EMERG. Y CUID. CRIT.- SERV. DE EMERG.- ALMACEN DE DESASTRES EMED | SIN MARCA | SIN MODELO | S/S | MA | 2017 | 8 | 15 | X | 0 | 0 | 0 | 0 | 0 | 0 | 0 | 0 | 0 | 0 | 0 | 0 | 0 | 0 | X
10805 | SILLA FIJA DE METAL | SILLA FIJA DE METAL | SERVICIO DE EMERGENCIA | UNID. PREST. DE SERV. DE EMERG. Y CUID. CRIT.- SERV. DE EMERG.- JEFATURA | SIN MARCA | SIN MODELO | S/S | MA | 2017 | 8 | 15 | X | 0 | 0 | 0 | 0 | 0 | 0 | 0 | 0 | 0 | 0 | 0 | 0 | 0 | 0 | X
10806 | SILLA FIJA DE METAL | SILLA FIJA DE METAL | SERVICIO DE EMERGENCIA | UNID. PREST. DE SERV. DE EMERG. Y CUID. CRIT.- SERV. DE EMERG.- ALMACEN DE DESASTRES EMED | SIN MARCA | SIN MODELO | S/S | MA | 2017 | 8 | 15 | X | 0 | 0 | 0 | 0 | 0 | 0 | 0 | 0 | 0 | 0 | 0 | 0 | 0 | 0 | X
10807 | SILLA FIJA DE METAL | SILLA FIJA DE METAL | SERVICIO DE EMERGENCIA | UNID. PREST. DE SERV. DE EMERG. Y CUID. CRIT.- SERV. DE EMERG.- CENTRAL DE ENFERM. 1 EMERGENCIA | SIN MARCA | SIN MODELO | S/S | MA | 2017 | 8 | 15 | X | 0 | 0 | 0 | 0 | 0 | 0 | 0 | 0 | 0 | 0 | 0 | 0 | 0 | 0 | X
10808 | SILLA FIJA DE METAL | SILLA FIJA DE METAL | SERVICIO DE EMERGENCIA | UNID. PREST. DE SERV. DE EMERG. Y CUID. CRIT.- SERV. DE EMERG.- ALMACEN DE DESASTRES EMED | SIN MARCA | SIN MOODELO | S/S | MA | 2017 | 8 | 15 | X | 0 | 0 | 0 | 0 | 0 | 0 | 0 | 0 | 0 | 0 | 0 | 0 | 0 | 0 | X
10809 | SILLA FIJA DE METAL APILABLE | SILLA FIJA DE METAL APILABLE | UNIDAD DE HOPITALIZACION DE MEDICINA | UNID. PREST. DE SERV. DE ESPEC. CLIN.- SERV. MEDIC. INT.-HAB. A318 PSIQUIATRÍA,PSICOTERAPIA | METAX | MC-17E | S/S | MA | 2018 | 7 | 15 | 0 | 0 | 0 | 0 | 0 | 0 | 0 | 0 | X | 0 | 0 | 0 | 0 | 0 | 0 | 0
10810 | SILLA FIJA DE METAL APILABLE | SILLA FIJA DE METAL APILABLE | UNIDAD DE HOPITALIZACION DE MEDICINA | UNID. PREST. DE SERV. DE ESPEC. CLIN.- SERV. MEDIC. INT.-HAB. A318 PSIQUIATRÍA,PSICOTERAPIA | METAX | MC-17E | S/S | MA | 2018 | 7 | 15 | 0 | 0 | 0 | 0 | 0 | 0 | 0 | 0 | X | 0 | 0 | 0 | 0 | 0 | 0 | 0
10811 | SILLA FIJA DE METAL APILABLE | SILLA FIJA DE METAL APILABLE | UNIDAD DE HOPITALIZACION DE MEDICINA | UNID. PREST. DE SERV. DE ESPEC. CLIN.- SERV. MEDIC. INT.-HAB. A318 PSIQUIATRÍA,PSICOTERAPIA | METAX | MC-17E | S/S | MA | 2018 | 7 | 15 | 0 | 0 | 0 | 0 | 0 | 0 | 0 | 0 | X | 0 | 0 | 0 | 0 | 0 | 0 | 0
10812 | SILLA FIJA DE METAL APILABLE | SILLA FIJA DE METAL APILABLE | UNIDAD DE HOPITALIZACION DE MEDICINA | UNID. PREST. DE SERV. DE ESPEC. CLIN.- SERV. MEDIC. INT.-HAB. A318 PSIQUIATRÍA,PSICOTERAPIA | METAX | MC-17E | S/S | MA | 2018 | 7 | 15 | 0 | 0 | 0 | 0 | 0 | 0 | 0 | 0 | X | 0 | 0 | 0 | 0 | 0 | 0 | 0
10813 | SILLA FIJA DE METAL APILABLE | SILLA FIJA DE METAL APILABLE | UNIDAD DE HOPITALIZACION DE MEDICINA | UNID. PREST. DE SERV. DE ESPEC. CLIN.- SERV. MEDIC. INT.-HAB. A318 PSIQUIATRÍA,PSICOTERAPIA | METAX | MC-17E | S/S | MA | 2018 | 7 | 15 | 0 | 0 | 0 | 0 | 0 | 0 | 0 | 0 | X | 0 | 0 | 0 | 0 | 0 | 0 | 0
10814 | SILLA FIJA DE METAL APILABLE | SILLA FIJA DE METAL APILABLE | UNIDAD DE HOPITALIZACION DE MEDICINA | UNID. PREST. DE SERV. DE ESPEC. CLIN.- SERV. MEDIC. INT.-HAB. A318 PSIQUIATRÍA,PSICOTERAPIA | METAX | MC-17E | S/S | MA | 2018 | 7 | 15 | 0 | 0 | 0 | 0 | 0 | 0 | 0 | 0 | X | 0 | 0 | 0 | 0 | 0 | 0 | 0
10815 | SILLA FIJA DE METAL APILABLE | SILLA FIJA DE METAL APILABLE | UNIDAD DE HOPITALIZACION DE MEDICINA | UNID. PREST. DE SERV. DE ESPEC. CLIN.- SERV. MEDIC. INT.-HAB. A318 PSIQUIATRÍA,PSICOTERAPIA | METAX | MC-17E | S/S | MA | 2018 | 7 | 15 | 0 | 0 | 0 | 0 | 0 | 0 | 0 | 0 | X | 0 | 0 | 0 | 0 | 0 | 0 | 0
10816 | SILLA FIJA DE METAL APILABLE | SILLA FIJA DE METAL APILABLE | UNIDAD DE HOPITALIZACION DE MEDICINA | UNID. PREST. DE SERV. DE ESPEC. CLIN.- SERV. MEDIC. INT.-HAB. A318 PSIQUIATRÍA,PSICOTERAPIA | METAX | MC-17E | S/S | MA | 2018 | 7 | 15 | 0 | 0 | 0 | 0 | 0 | 0 | 0 | 0 | X | 0 | 0 | 0 | 0 | 0 | 0 | 0
10817 | SILLA FIJA DE METAL APILABLE | SILLA FIJA DE METAL APILABLE | UNIDAD DE HOPITALIZACION DE MEDICINA | UNID. PREST. DE SERV. DE ESPEC. CLIN.- SERV. MEDIC. INT.-HAB. A318 PSIQUIATRÍA,PSICOTERAPIA | METAX | MC-17E | S/S | MA | 2018 | 7 | 15 | 0 | 0 | 0 | 0 | 0 | 0 | 0 | 0 | X | 0 | 0 | 0 | 0 | 0 | 0 | 0
10818 | SILLA FIJA DE METAL APILABLE | SILLA FIJA DE METAL APILABLE | UNIDAD DE HOPITALIZACION DE MEDICINA | UNID. PREST. DE SERV. DE ESPEC. CLIN.- SERV. MEDIC. INT.-HAB. A318 PSIQUIATRÍA,PSICOTERAPIA | METAX | MC-17E | S/S | MA | 2018 | 7 | 15 | 0 | 0 | 0 | 0 | 0 | 0 | 0 | 0 | X | 0 | 0 | 0 | 0 | 0 | 0 | 0
10819 | SILLA GIRATORIA DE METAL | SILLA GIRATORIA DE METAL | UNIDAD DE MEDICINA FISICA Y REHABILITACION | UNID. PREST. DE SERV. DE APOYO AL DIAG. Y TRAT.- SERV. DE MED. FIS. Y REHAB.-HIDROTERAPIA | METAX | E-25 | S/S | MA | 2017 | 8 | 10 | X | 0 | 0 | 0 | 0 | 0 | 0 | 0 | 0 | 0 | X | 0 | 0 | 0 | 0 | 0
10820 | SILLA GIRATORIA DE METAL | SILLA GIRATORIA DE METAL | UNIDAD DE MEDICINA FISICA Y REHABILITACION | UNID. PREST. DE SERV. DE APOYO AL DIAG. Y TRAT.- SERV. DE MED. FIS. Y REHAB.-HIDROTERAPIA | METAX | E-25 | S/S | MA | 2017 | 8 | 10 | X | 0 | 0 | 0 | 0 | 0 | 0 | 0 | 0 | 0 | X | 0 | 0 | 0 | 0 | 0
10821 | SILLA GIRATORIA DE METAL | SILLA GIRATORIA DE METAL | PATRIMONIO | OFICINA DE ADMINISTRACIÓN- UNIDAD DE LOGÍSTICA- PATRIMONIO- JEFATURA | METAX | 640051 | S/S | MA | 2017 | 8 | 10 | X | 0 | 0 | 0 | 0 | 0 | 0 | 0 | 0 | 0 | X | 0 | 0 | 0 | 0 | 0
10822 | SILLA GIRATORIA DE METAL | SILLA GIRATORIA DE METAL | UNIDAD DE ECONOMÍA | OFICINA DE ADMINISTRACIÓN- UNIDAD DE ECONOMÍA- JEFATURA | METAX | 640051 | S/S | MA | 2017 | 8 | 10 | X | 0 | 0 | 0 | 0 | 0 | 0 | 0 | 0 | 0 | X | 0 | 0 | 0 | 0 | 0
10823 | SILLA GIRATORIA DE METAL | SILLA GIRATORIA DE METAL | UNIDAD DE INGENIERÍA CLÍNICA, HOSPITALARIA Y SERVICIOS | OFICINA DE ADMINISTRACIÓN- UIHYS.- SERV. COMPL.- SEGURID.- COORD. DE VIGILA | METAX | 640053 | S/S | MA | 2017 | 8 | 10 | X | 0 | 0 | 0 | 0 | 0 | 0 | 0 | 0 | 0 | X | 0 | 0 | 0 | 0 | 0
10824 | SILLA GIRATORIA DE METAL | SILLA GIRATORIA DE METAL | UNIDAD DE INGENIERÍA CLÍNICA, HOSPITALARIA Y SERVICIOS | OFICINA DE ADMINISTRACIÓN- UIHYS.- JEFATURA | METAX | 640053 | S/S | MA | 2017 | 8 | 10 | X | 0 | 0 | 0 | 0 | 0 | 0 | 0 | 0 | 0 | X | 0 | 0 | 0 | 0 | 0
10825 | SILLA GIRATORIA DE METAL | SILLA GIRATORIA DE METAL | OFICINA DE ADMINISTRACIÓN | OFICINA DE ADMINISTRACIÓN- SECRETARÍA | METAX | 640053 | S/S | MA | 2017 | 8 | 10 | X | 0 | 0 | 0 | 0 | 0 | 0 | 0 | 0 | 0 | X | 0 | 0 | 0 | 0 | 0
10826 | SILLA GIRATORIA DE METAL | SILLA GIRATORIA DE METAL | UNIDAD DE TECNOLOGIAS DE LA INFORMACION | UTIE - INFORMATICA - DESARROLLO DE REDES - SALA DE OPERADORES | METAX | 640053 | S/S | MA | 2017 | 8 | 10 | X | 0 | 0 | 0 | 0 | 0 | 0 | 0 | 0 | 0 | X | 0 | 0 | 0 | 0 | 0
10827 | SILLA GIRATORIA DE METAL | SILLA GIRATORIA DE METAL | UNIDAD DE TECNOLOGIAS DE LA INFORMACION | UTIE - INFORMATICA - AREA DE PERSONAL INFORMATICO | METAX | 640053 | S/S | MA | 2017 | 8 | 10 | X | 0 | 0 | 0 | 0 | 0 | 0 | 0 | 0 | 0 | X | 0 | 0 | 0 | 0 | 0
10828 | SILLA GIRATORIA DE METAL | SILLA GIRATORIA DE METAL | UNIDAD DE TECNOLOGIAS DE LA INFORMACION | UTIE - INFORMATICA - AREA DE PERSONAL INFORMATICO | METAX | 640053 | S/S | MA | 2017 | 8 | 10 | X | 0 | 0 | 0 | 0 | 0 | 0 | 0 | 0 | 0 | X | 0 | 0 | 0 | 0 | 0
10829 | SILLA GIRATORIA DE METAL | SILLA GIRATORIA DE METAL | UNIDAD DE SEGUROS | UNIDAD DE SEGUROS - MEDICOS AUDITORES | METAX | 640053 | S/S | MA | 2017 | 8 | 10 | X | 0 | 0 | 0 | 0 | 0 | 0 | 0 | 0 | 0 | X | 0 | 0 | 0 | 0 | 0
10830 | SILLA GIRATORIA DE METAL | SILLA GIRATORIA DE METAL | UNIDAD DE DOCENCIA E INVESTIGACION | UNIDAD DE DOCENCIA E INVESTIGACION - JEFATURA | METAX | 640053 | S/S | MA | 2017 | 8 | 10 | X | 0 | 0 | 0 | 0 | 0 | 0 | 0 | 0 | 0 | X | 0 | 0 | 0 | 0 | 0
10831 | SILLA GIRATORIA DE METAL | SILLA GIRATORIA DE METAL | UNIDAD DE DOCENCIA E INVESTIGACION | UNIDAD DE DOCENCIA E INVESTIGACION - JEFATURA | METAX | 640053 | S/S | MA | 2017 | 8 | 10 | X | 0 | 0 | 0 | 0 | 0 | 0 | 0 | 0 | 0 | X | 0 | 0 | 0 | 0 | 0
10832 | SILLA GIRATORIA DE METAL | SILLA GIRATORIA DE METAL | UNIDAD DE INTELIGENCIA SANITARIA | UIS - AREA DE ESTADÍSTICA | METAX | 640053 | S/S | MA | 2017 | 8 | 10 | X | 0 | 0 | 0 | 0 | 0 | 0 | 0 | 0 | 0 | X | 0 | 0 | 0 | 0 | 0
10833 | SILLA GIRATORIA DE METAL | SILLA GIRATORIA DE METAL | SERVICIO DE ENFERMERIA | SERVICIO DE ENFERMERIA - JEFATURA | METAX | 640053 | S/S | MA | 2017 | 8 | 10 | X | 0 | 0 | 0 | 0 | 0 | 0 | 0 | 0 | 0 | X | 0 | 0 | 0 | 0 | 0
10834 | SILLA GIRATORIA DE METAL | SILLA GIRATORIA DE METAL | UNIDAD DE TECNOLOGIAS DE LA INFORMACION | UTIE - INFORMATICA - AREA DE PERSONAL INFORMATICO | METAX | 640053 | S/S | MA | 2017 | 8 | 10 | X | 0 | 0 | 0 | 0 | 0 | 0 | 0 | 0 | 0 | X | 0 | 0 | 0 | 0 | 0
10835 | SILLA GIRATORIA DE METAL | SILLA GIRATORIA DE METAL | UNIDAD DE TECNOLOGIAS DE LA INFORMACION | UTIE - INFORMATICA - DESARROLLO DE REDES - SALA DE OPERADORES | METAX | 640053 | S/S | MA | 2017 | 8 | 10 | X | 0 | 0 | 0 | 0 | 0 | 0 | 0 | 0 | 0 | X | 0 | 0 | 0 | 0 | 0
10836 | SILLA GIRATORIA DE METAL | SILLA GIRATORIA DE METAL | UNIDAD DE TECNOLOGIAS DE LA INFORMACION | UTIE - JEFATURA | METAX | 640053 | S/S | MA | 2017 | 8 | 10 | X | 0 | 0 | 0 | 0 | 0 | 0 | 0 | 0 | 0 | X | 0 | 0 | 0 | 0 | 0
10837 | SILLA GIRATORIA DE METAL | SILLA GIRATORIA DE METAL | UNIDAD DE TECNOLOGIAS DE LA INFORMACION | UTIE - INFORMATICA -SOPORTE TECNICO | METAX | 640053 | S/S | MA | 2017 | 8 | 10 | X | 0 | 0 | 0 | 0 | 0 | 0 | 0 | 0 | 0 | X | 0 | 0 | 0 | 0 | 0
10838 | SILLA GIRATORIA DE METAL | SILLA GIRATORIA DE METAL | UNIDAD DE TECNOLOGIAS DE LA INFORMACION | UTIE - INFORMATICA -SOPORTE TECNICO | METAX | 640053 | S/S | MA | 2017 | 8 | 10 | X | 0 | 0 | 0 | 0 | 0 | 0 | 0 | 0 | 0 | X | 0 | 0 | 0 | 0 | 0
10839 | SILLA GIRATORIA DE METAL | SILLA GIRATORIA DE METAL | UNIDAD DE TECNOLOGIAS DE LA INFORMACION | UTIE - SECRETARIA | METAX | 640053 | S/S | MA | 2017 | 8 | 10 | X | 0 | 0 | 0 | 0 | 0 | 0 | 0 | 0 | 0 | X | 0 | 0 | 0 | 0 | 0
10840 | SILLA GIRATORIA DE METAL | SILLA GIRATORIA DE METAL | UNIDAD DE SEGUROS | UNIDAD DE SEGUROS - ATENCION AREA DE TRABAJO | METAX | 640053 | S/S | MA | 2017 | 8 | 10 | X | 0 | 0 | 0 | 0 | 0 | 0 | 0 | 0 | 0 | X | 0 | 0 | 0 | 0 | 0
10841 | SILLA GIRATORIA DE METAL | SILLA GIRATORIA DE METAL | UNIDAD DE SEGUROS | UNIDAD DE SEGUROS - MEDICOS AUDITORES | METAX | 640053 | S/S | MA | 2017 | 8 | 10 | X | 0 | 0 | 0 | 0 | 0 | 0 | 0 | 0 | 0 | X | 0 | 0 | 0 | 0 | 0
10842 | SILLA GIRATORIA DE METAL | SILLA GIRATORIA DE METAL | SERVICIO DE REFERENCIA Y CONTRAREFERENCIA | UNID. DE ARTIC. PRESTACIONAL - SERVICIO DE REFERENCIA Y CONTRAREFERENCIA - ADMISION Y REGISTRO | METAX | 640053 | S/S | MA | 2017 | 8 | 10 | X | 0 | 0 | 0 | 0 | 0 | 0 | 0 | 0 | 0 | X | 0 | 0 | 0 | 0 | 0
10843 | SILLA GIRATORIA DE METAL | SILLA GIRATORIA DE METAL | UNIDAD DE SEGUROS | UNIDAD DE SEGUROS - ATENCION AREA DE TRABAJO | METAX | 640053 | S/S | MA | 2017 | 8 | 10 | X | 0 | 0 | 0 | 0 | 0 | 0 | 0 | 0 | 0 | X | 0 | 0 | 0 | 0 | 0
10844 | SILLA GIRATORIA DE METAL | SILLA GIRATORIA DE METAL | SERVICIO DE ATENCION Y ORIENTACION AL USUARIO | DEP. DE ARTIC. PRESTACIONAL - SERV. DE ATENCIÓN Y ORIENTACIÓN AL USUARIO.- PAUS | METAX | 640051 | S/S | MA | 2017 | 8 | 10 | X | 0 | 0 | 0 | 0 | 0 | 0 | 0 | 0 | 0 | X | 0 | 0 | 0 | 0 | 0
10845 | SILLA GIRATORIA DE METAL | SILLA GIRATORIA DE METAL | UNIDAD DE COMUNICACIONES E IMAGEN INSTITUCIONAL | UNIDAD DE COMUN. E IMAGEN INSTITUCIONAL - SUM 1 | METAX | 640051 | S/S | MA | 2017 | 8 | 10 | X | 0 | 0 | 0 | 0 | 0 | 0 | 0 | 0 | 0 | X | 0 | 0 | 0 | 0 | 0
10846 | SILLA GIRATORIA DE METAL | SILLA GIRATORIA DE METAL | PATRIMONIO | OFICINA DE ADMINISTRACIÓN- UNIDAD DE LOGÍSTICA- PATRIMONIO- APOYO 1 | METAX | 640051 | S/S | MA | 2017 | 8 | 10 | X | 0 | 0 | 0 | 0 | 0 | 0 | 0 | 0 | 0 | X | 0 | 0 | 0 | 0 | 0
10847 | SILLA GIRATORIA DE METAL | SILLA GIRATORIA DE METAL | UNIDAD DE GESTION DE LA CALIDAD | UNIDAD DE GESTION DE LA CALIDAD - OFIC. DE APOYO DE GESTION DE SALUD | METAX | 640051 | S/S | MA | 2017 | 8 | 10 | X | 0 | 0 | 0 | 0 | 0 | 0 | 0 | 0 | 0 | X | 0 | 0 | 0 | 0 | 0
10848 | SILLA GIRATORIA DE METAL | SILLA GIRATORIA DE METAL | DIRECCIÓN EJECUTIVA | DIRECCION EJECUTIVA- GESTIÓN CLÍNICA | METAX | 640051 | S/S | MA | 2017 | 8 | 10 | X | 0 | 0 | 0 | 0 | 0 | 0 | 0 | 0 | 0 | X | 0 | 0 | 0 | 0 | 0
10849 | SILLA GIRATORIA DE METAL | SILLA GIRATORIA DE METAL | DEPARTAMENTO DE ATENCION DE EMERGENCIA Y CUIDADOS CRITICOS | UNID. PREST. DE SERV. DE EMERG. Y CUID. CRIT.- SECRETARIA | METAX | 640051 | S/S | MA | 2017 | 8 | 10 | X | 0 | 0 | 0 | 0 | 0 | 0 | 0 | 0 | 0 | X | 0 | 0 | 0 | 0 | 0
10850 | SILLA GIRATORIA DE METAL | SILLA GIRATORIA DE METAL | UNIDAD DE LOGÍSTICA | OFICINA DE ADMINISTRACIÓN- UNIDAD DE LOGÍSTICA- ADQUISICIONES | METAX | 640051 | S/S | MA | 2017 | 8 | 10 | X | 0 | 0 | 0 | 0 | 0 | 0 | 0 | 0 | 0 | X | 0 | 0 | 0 | 0 | 0
10851 | SILLA GIRATORIA DE METAL | SILLA GIRATORIA DE METAL | UNIDAD DE CUIDADOS CRITICOS DE PEDIATRIA | UNID. PREST. DE SERV. DE EMERG. Y CUID. CRIT.- SERV CUID CRIT PEDIAT.- UCI PEDIATRICO | METAX | 640051 | S/S | MA | 2017 | 8 | 10 | X | 0 | 0 | 0 | 0 | 0 | 0 | 0 | 0 | 0 | X | 0 | 0 | 0 | 0 | 0
10852 | SILLA GIRATORIA DE METAL | SILLA GIRATORIA DE METAL | UNIDAD DE LOGÍSTICA | OFICINA DE ADMINISTRACIÓN- UNIDAD DE LOGÍSTICA- PROGRAMACIÓN | METAX | 640051 | S/S | MA | 2017 | 8 | 10 | X | 0 | 0 | 0 | 0 | 0 | 0 | 0 | 0 | 0 | X | 0 | 0 | 0 | 0 | 0
10853 | SILLA GIRATORIA DE METAL | SILLA GIRATORIA DE METAL | UNIDAD DE CUIDADOS CRITICOS DEL ADULTO | UNID. PREST. DE SERV. DE EMERG. Y CUID. CRIT.- SERV CUID CRIT ADUL.- JEFATURA DE ENFERMERIA | METAX | 640051 | S/S | MA | 2017 | 8 | 10 | X | 0 | 0 | 0 | 0 | 0 | 0 | 0 | 0 | 0 | X | 0 | 0 | 0 | 0 | 0
10854 | SILLA GIRATORIA DE METAL | SILLA GIRATORIA DE METAL | UNIDAD DE ASESORIA JURIDICA | UNIDAD DE ASESORIA LEGAL - JEFATURA | METAX | 640051 | S/S | MA | 2017 | 8 | 10 | X | 0 | 0 | 0 | 0 | 0 | 0 | 0 | 0 | 0 | X | 0 | 0 | 0 | 0 | 0
10855 | SILLA GIRATORIA DE METAL | SILLA GIRATORIA DE METAL | UNIDAD DE CUIDADOS CRITICOS DEL ADULTO | UNID. PREST. DE SERV. DE EMERG. Y CUID. CRIT.- SERV CUID CRIT ADUL.- JEFATURA DE ENFERMERIA | METAX | 640051 | S/S | MA | 2017 | 8 | 10 | X | 0 | 0 | 0 | 0 | 0 | 0 | 0 | 0 | 0 | X | 0 | 0 | 0 | 0 | 0
10856 | SILLA GIRATORIA DE METAL | SILLA GIRATORIA DE METAL | PATRIMONIO | OFICINA DE ADMINISTRACIÓN- UNIDAD DE LOGÍSTICA- PATRIMONIO- APOYO 4 | METAX | 640051 | S/S | MA | 2017 | 8 | 10 | X | 0 | 0 | 0 | 0 | 0 | 0 | 0 | 0 | 0 | X | 0 | 0 | 0 | 0 | 0
10857 | SILLA GIRATORIA DE METAL | SILLA GIRATORIA DE METAL | UNIDAD DE HOSPITALIZACION DE GINECO OBSTETRICIA | UNID. PREST. DE SERV. DE GINE. OBST.- SERV. DE OBST.- SALA DE MONITOREO FETAL | METAX | 640051 | S/S | MA | 2017 | 8 | 10 | X | 0 | 0 | 0 | 0 | 0 | 0 | 0 | 0 | 0 | X | 0 | 0 | 0 | 0 | 0
10858 | SILLA GIRATORIA DE METAL | SILLA GIRATORIA DE METAL | UNIDAD DE LOGÍSTICA | OFICINA DE ADMINISTRACIÓN- UNIDAD DE LOGÍSTICA- PROGRAMACIÓN | METAX | 640053 | S/S | MA | 2017 | 8 | 10 | X | 0 | 0 | 0 | 0 | 0 | 0 | 0 | 0 | 0 | X | 0 | 0 | 0 | 0 | 0
10859 | SILLA GIRATORIA DE METAL | SILLA GIRATORIA DE METAL | UNIDAD DE SEGUROS | UNIDAD DE SEGUROS - ATENCION AREA DE TRABAJO | METAX | 640053 | S/S | MA | 2017 | 8 | 10 | X | 0 | 0 | 0 | 0 | 0 | 0 | 0 | 0 | 0 | X | 0 | 0 | 0 | 0 | 0
10860 | SILLA GIRATORIA DE METAL | SILLA GIRATORIA DE METAL | UNIDAD DE SEGUROS | UNIDAD DE SEGUROS - MODULO DE AUDITORIA EMERGENCIA | METAX | 640053 | S/S | MA | 2017 | 8 | 10 | X | 0 | 0 | 0 | 0 | 0 | 0 | 0 | 0 | 0 | X | 0 | 0 | 0 | 0 | 0
10861 | SILLA GIRATORIA DE METAL | SILLA GIRATORIA DE METAL | UNIDAD DE SEGUROS | UNIDAD DE SEGUROS - MEDICOS AUDITORES EMERGENCIA | METAX | 640053 | S/S | MA | 2017 | 8 | 10 | X | 0 | 0 | 0 | 0 | 0 | 0 | 0 | 0 | 0 | X | 0 | 0 | 0 | 0 | 0
10862 | SILLA GIRATORIA DE METAL | SILLA GIRATORIA DE METAL | SERVICIO DE ANESTESIOLOGIA Y CENTRO QUIRURGICO | UNID. PREST. DE SERV. DE ESP. QUIR.- SECRETARIA | METAX | 640053 | S/S | MA | 2017 | 8 | 10 | X | 0 | 0 | 0 | 0 | 0 | 0 | 0 | 0 | 0 | X | 0 | 0 | 0 | 0 | 0
10863 | SILLA GIRATORIA DE METAL | SILLA GIRATORIA DE METAL | UNIDAD DE CONSULTA EXTERNA | UNID. PREST. DE SERV. DE ESPEC. CLIN.- SERV.OTRAS ESPEC. MED. CLIN.- SALA DE NEUMOLOGIA | METAX | 640053 | S/S | MA | 2017 | 8 | 10 | X | 0 | 0 | 0 | 0 | 0 | 0 | 0 | 0 | 0 | X | 0 | 0 | 0 | 0 | 0
10864 | SILLA GIRATORIA DE METAL | SILLA GIRATORIA DE METAL | UNIDAD DE FARMACIA | SERVICIO DE FARMACIA - RECEPCION Y DESPACHO | METAX | 640053 | S/S | MA | 2017 | 8 | 10 | X | 0 | 0 | 0 | 0 | 0 | 0 | 0 | 0 | 0 | X | 0 | 0 | 0 | 0 | 0
10865 | SILLA GIRATORIA DE METAL | SILLA GIRATORIA DE METAL | UNIDAD DE CONSULTA EXTERNA | UNID. PREST. DE SERV DE ESPEC. CLIN..-SERV. OTRAS ESPEC. MED. CLIN.- CONS. DE NEFROLOGIA | METAX | 640053 | S/S | MA | 2017 | 8 | 10 | X | 0 | 0 | 0 | 0 | 0 | 0 | 0 | 0 | 0 | X | 0 | 0 | 0 | 0 | 0
10866 | SILLA GIRATORIA DE METAL | SILLA GIRATORIA DE METAL | UNIDAD DE ANESTESIOLOGIA | UNID. PREST. DE SERV. DE ESP. QUIR.- SERV DE ANEST. Y CENT. QUIR.- PROGRAMA DE OPERACIONES | METAX | 640053 | S/S | MA | 2017 | 8 | 10 | X | 0 | 0 | 0 | 0 | 0 | 0 | 0 | 0 | 0 | X | 0 | 0 | 0 | 0 | 0
10867 | SILLA GIRATORIA DE METAL | SILLA GIRATORIA DE METAL | DIRECCIÓN EJECUTIVA | DIRECCION EJECUTIVA- GESTIÓN CLÍNICA | METAX | 640053 | S/S | MA | 2017 | 8 | 10 | X | 0 | 0 | 0 | 0 | 0 | 0 | 0 | 0 | 0 | X | 0 | 0 | 0 | 0 | 0
10868 | SILLA GIRATORIA DE METAL | SILLA GIRATORIA DE METAL | OFICINA DE PLANEAMIENTO Y PRESUPUESTO | OFICINA DE PLANEAMIENTO Y PRESUPUESTO - PRESUPUESTO | METAX | 640053 | S/S | MA | 2017 | 8 | 10 | X | 0 | 0 | 0 | 0 | 0 | 0 | 0 | 0 | 0 | X | 0 | 0 | 0 | 0 | 0
10869 | SILLA GIRATORIA DE METAL | SILLA GIRATORIA DE METAL | UNIDAD DE INTELIGENCIA SANITARIA | SERV. DE EPIDEMIOLOGIA HOSP. Y DE SANEAMIENTO - OFIC. DE APOYO DE EPIDEMIOLOGIA | METAX | 640053 | S/S | MA | 2017 | 8 | 10 | X | 0 | 0 | 0 | 0 | 0 | 0 | 0 | 0 | 0 | X | 0 | 0 | 0 | 0 | 0
10870 | SILLA GIRATORIA DE METAL | SILLA GIRATORIA DE METAL | DIRECCIÓN EJECUTIVA | DIRECCION EJECUTIVA- SECRETARÍA | METAX | 640053 | S/S | MA | 2017 | 8 | 10 | X | 0 | 0 | 0 | 0 | 0 | 0 | 0 | 0 | 0 | X | 0 | 0 | 0 | 0 | 0
10871 | SILLA GIRATORIA DE METAL | SILLA GIRATORIA DE METAL | ORGANO DE CONTROL INSTITUCIONAL | ORGANO DE CONTROL - JEFATURA | METAX | 640053 | S/S | MA | 2017 | 8 | 10 | X | 0 | 0 | 0 | 0 | 0 | 0 | 0 | 0 | 0 | X | 0 | 0 | 0 | 0 | 0
10872 | SILLA GIRATORIA DE METAL | SILLA GIRATORIA DE METAL | UNIDAD DE INTELIGENCIA SANITARIA | SERV. DE EPIDEMIOLOGIA HOSP. Y DE SANEAMIENTO - OFIC. DE APOYO DE EPIDEMIOLOGIA | METAX | 640053 | S/S | MA | 2017 | 8 | 10 | X | 0 | 0 | 0 | 0 | 0 | 0 | 0 | 0 | 0 | X | 0 | 0 | 0 | 0 | 0
10873 | SILLA GIRATORIA DE METAL | SILLA GIRATORIA DE METAL | UNIDAD DE TECNOLOGIAS DE LA INFORMACION | UTIE - INFORMATICA -SOPORTE TECNICO | METAX | 640053 | S/S | MA | 2017 | 8 | 10 | X | 0 | 0 | 0 | 0 | 0 | 0 | 0 | 0 | 0 | X | 0 | 0 | 0 | 0 | 0
10874 | SILLA GIRATORIA DE METAL | SILLA GIRATORIA DE METAL | SERVICIO DE EMERGENCIA | UNID. PREST. DE SERV. DE EMERG. Y CUID. CRIT.- SERV. DE EMERG.- TOPICO DE CIRUGIA 1 | METAX | 640053 | S/S | MA | 2017 | 8 | 10 | X | 0 | 0 | 0 | 0 | 0 | 0 | 0 | 0 | 0 | X | 0 | 0 | 0 | 0 | 0
10875 | SILLA GIRATORIA DE METAL | SILLA GIRATORIA DE METAL | OFICINA DE PLANEAMIENTO Y PRESUPUESTO | OFICINA DE PLANEAMIENTO Y PRESUPUESTO - JEFATURA | METAX | 640053 | S/S | MA | 2017 | 8 | 10 | X | 0 | 0 | 0 | 0 | 0 | 0 | 0 | 0 | 0 | X | 0 | 0 | 0 | 0 | 0
10876 | SILLA GIRATORIA DE METAL | SILLA GIRATORIA DE METAL | UNIDAD DE CONSULTA EXTERNA | UNID. PREST. DE SERV DE ESPEC. CLIN..-SERV. OTRAS ESPEC. MED. CLIN.- CONS. DE NEUMOLOGIA | METAX | 640053 | S/S | MA | 2017 | 8 | 10 | X | 0 | 0 | 0 | 0 | 0 | 0 | 0 | 0 | 0 | X | 0 | 0 | 0 | 0 | 0
10877 | SILLA GIRATORIA DE METAL | SILLA GIRATORIA DE METAL | UNIDAD DE TECNOLOGIAS DE LA INFORMACION | UTIE - JEFATURA | METAX | 640053 | S/S | MA | 2017 | 8 | 10 | X | 0 | 0 | 0 | 0 | 0 | 0 | 0 | 0 | 0 | X | 0 | 0 | 0 | 0 | 0
10878 | SILLA GIRATORIA DE METAL | SILLA GIRATORIA DE METAL | UNIDAD DE CONSULTA EXTERNA | UNID. PREST. DE SERV DE ESPEC. CLIN..-SERV. OTRAS ESPEC. MED. CLIN.- SALA DE TRATAMIENTO | METAX | 640053 | S/S | MA | 2017 | 8 | 10 | X | 0 | 0 | 0 | 0 | 0 | 0 | 0 | 0 | 0 | X | 0 | 0 | 0 | 0 | 0
10879 | SILLA GIRATORIA DE METAL | SILLA GIRATORIA DE METAL | OFICINA DE GESTIÓN DE RECURSOS HUMANOS | OFICINA DE RECURSOS HUMANOS - BIENESTAR SOCIAL | METAX | 640053 | S/S | MA | 2017 | 8 | 10 | X | 0 | 0 | 0 | 0 | 0 | 0 | 0 | 0 | 0 | X | 0 | 0 | 0 | 0 | 0
10880 | SILLA GIRATORIA DE METAL | SILLA GIRATORIA DE METAL | UNIDAD DE CONSULTA EXTERNA | UNID. PREST. DE SERV DE ESPEC. CLIN..-SERV. OTRAS ESPEC. MED. CLIN.-CONSULTORIO DE TUBERCULOSIS | METAX | 640053 | S/S | MA | 2017 | 8 | 10 | X | 0 | 0 | 0 | 0 | 0 | 0 | 0 | 0 | 0 | X | 0 | 0 | 0 | 0 | 0
10881 | SILLA GIRATORIA DE METAL | SILLA GIRATORIA DE METAL | UNIDAD DE CONSULTA EXTERNA | UNID. PREST. DE SERV DE ESPEC. CLIN.- SERV. OTRAS ESPEC. MED. CLIN.- TRIAJE 1 ENFERMERIA | METAX | 640053 | S/S | MA | 2017 | 8 | 10 | X | 0 | 0 | 0 | 0 | 0 | 0 | 0 | 0 | 0 | X | 0 | 0 | 0 | 0 | 0
10882 | SILLA GIRATORIA DE METAL | SILLA GIRATORIA DE METAL | DEPARTAMENTO DE ATENCION AMBULATORIA Y DE HOSPITALIZACION | UNID. PREST. DE SERV DE ESPEC. CLIN..- SECRETARIA | METAX | 640053 | S/S | MA | 2017 | 8 | 10 | X | 0 | 0 | 0 | 0 | 0 | 0 | 0 | 0 | 0 | X | 0 | 0 | 0 | 0 | 0
10883 | SILLA GIRATORIA DE METAL | SILLA GIRATORIA DE METAL | UNIDAD DE HOSPITALIZACION DE PEDIATRIA | UNID. PREST. DE SERV. DE PED. Y NEONAT. - SERV. DE PEDIAT.- ATENCION DE NIÑOS Y NEONATO CRED | METAX | 640053 | S/S | MA | 2017 | 8 | 10 | X | 0 | 0 | 0 | 0 | 0 | 0 | 0 | 0 | 0 | X | 0 | 0 | 0 | 0 | 0
10884 | SILLA GIRATORIA DE METAL | SILLA GIRATORIA DE METAL | UNIDAD DE CONSULTA EXTERNA | UNID. PREST. DE SERV DE ESPEC. CLIN..-SERV. OTRAS ESPEC. MED. CLIN.- CONS. DERMATOLOGIA | METAX | 640053 | S/S | MA | 2017 | 8 | 10 | X | 0 | 0 | 0 | 0 | 0 | 0 | 0 | 0 | 0 | X | 0 | 0 | 0 | 0 | 0
10885 | SILLA GIRATORIA DE METAL | SILLA GIRATORIA DE METAL | UNIDAD DE INTELIGENCIA SANITARIA | UTIE - ESTADISTICA | METAX | 640053 | S/S | MA | 2017 | 8 | 10 | X | 0 | 0 | 0 | 0 | 0 | 0 | 0 | 0 | 0 | X | 0 | 0 | 0 | 0 | 0
10886 | SILLA GIRATORIA DE METAL | SILLA GIRATORIA DE METAL | UNIDAD DE HOSPITALIZACION DE PEDIATRIA | UNID. PREST. DE SERV. DE PED. Y NEONAT. - SERV. DE PEDIAT.- TRIAJE DE PEDIATRÍA CONS. EXT | METAX | 640053 | S/S | MA | 2017 | 8 | 10 | X | 0 | 0 | 0 | 0 | 0 | 0 | 0 | 0 | 0 | X | 0 | 0 | 0 | 0 | 0
10887 | SILLA GIRATORIA DE METAL | SILLA GIRATORIA DE METAL | UNIDAD DE HOSPITALIZACION DE PEDIATRIA | UNID. PREST. DE SERV. DE PED. Y NEONAT. - SERV. DE PEDIAT.- ATENCION DE NIÑOS Y NEONATO PAI | METAX | 640053 | S/S | MA | 2017 | 8 | 10 | X | 0 | 0 | 0 | 0 | 0 | 0 | 0 | 0 | 0 | X | 0 | 0 | 0 | 0 | 0
10888 | SILLA GIRATORIA DE METAL | SILLA GIRATORIA DE METAL | UNIDAD DE CONSULTA EXTERNA | UNID. PREST. DE SERV. DE ESP. QUIR.- SERV OTRAS ESPEC. QUIR. - CONSULTORIO DE NEUROCIRUGIA | METAX | 640053 | S/S | MA | 2017 | 8 | 10 | X | 0 | 0 | 0 | 0 | 0 | 0 | 0 | 0 | 0 | X | 0 | 0 | 0 | 0 | 0
10889 | SILLA GIRATORIA DE METAL | SILLA GIRATORIA DE METAL | UNIDAD DE CONSULTA EXTERNA | UNID. PREST. DE SERV. DE ESP. QUIR.- SERV OTRAS ESPEC. QUIR. - CONSULTORIO DE TRAUMATOLOGIA | METAX | 640053 | S/S | MA | 2017 | 8 | 10 | X | 0 | 0 | 0 | 0 | 0 | 0 | 0 | 0 | 0 | X | 0 | 0 | 0 | 0 | 0
10890 | SILLA GIRATORIA DE METAL | SILLA GIRATORIA DE METAL | DEPARTAMENTO DE ATENCION AMBULATORIA Y DE HOSPITALIZACION | UNID. PREST. DE SERV DE ESPEC. CLIN..- JEFATURA | METAX | 640053 | S/S | MA | 2017 | 8 | 10 | X | 0 | 0 | 0 | 0 | 0 | 0 | 0 | 0 | 0 | X | 0 | 0 | 0 | 0 | 0
10891 | SILLA GIRATORIA DE METAL | SILLA GIRATORIA DE METAL | DIRECCIÓN EJECUTIVA | DIRECCION EJECUTIVA- GESTIÓN CLÍNICA | METAX | 640053 | S/S | MA | 2017 | 8 | 10 | X | 0 | 0 | 0 | 0 | 0 | 0 | 0 | 0 | 0 | X | 0 | 0 | 0 | 0 | 0
10892 | SILLA GIRATORIA DE METAL | SILLA GIRATORIA DE METAL | UNIDAD DE HOSPITALIZACION DE PEDIATRIA | UNID. PREST. DE SERV. DE PED. Y NEONAT. - SERV. DE PEDIAT.- CONSULTA PEDIATRIA 1 CONS EXT | METAX | 640053 | S/S | MA | 2017 | 8 | 10 | X | 0 | 0 | 0 | 0 | 0 | 0 | 0 | 0 | 0 | X | 0 | 0 | 0 | 0 | 0
10893 | SILLA GIRATORIA DE METAL | SILLA GIRATORIA DE METAL | UNIDAD DE CONSULTA EXTERNA | UNID. PREST. DE SERV DE ESPEC. CLIN.- SERV. OTRAS ESPEC. MED. CLIN.- TRIAJE 2 ENFERMERIA | METAX | 640053 | S/S | MA | 2017 | 8 | 10 | X | 0 | 0 | 0 | 0 | 0 | 0 | 0 | 0 | 0 | X | 0 | 0 | 0 | 0 | 0
10894 | SILLA GIRATORIA DE METAL | SILLA GIRATORIA DE METAL | UNIDAD DE CONSULTA EXTERNA | UNID. PREST. DE SERV DE ESPEC. CLIN.- SERV. OTRAS ESPEC. MED. CLIN.- TRIAJE 1 ENFERMERIA | METAX | 640053 | S/S | MA | 2017 | 8 | 10 | X | 0 | 0 | 0 | 0 | 0 | 0 | 0 | 0 | 0 | X | 0 | 0 | 0 | 0 | 0
10895 | SILLA GIRATORIA DE METAL | SILLA GIRATORIA DE METAL | UNIDAD DE CONSULTA EXTERNA | UNID. PREST. DE SERV DE ESPEC. CLIN.- SERV. OTRAS ESPEC. MED. CLIN.- TRIAJE 2 ENFERMERIA | METAX | 640053 | S/S | MA | 2017 | 8 | 10 | X | 0 | 0 | 0 | 0 | 0 | 0 | 0 | 0 | 0 | X | 0 | 0 | 0 | 0 | 0
10896 | SILLA GIRATORIA DE METAL | SILLA GIRATORIA DE METAL | UNIDAD DE ASESORIA JURIDICA | UNIDAD DE ASESORIA LEGAL - OFIC. DE APOYO ASESORIA JURIDICA 2 | METAX | 640053 | S/S | MA | 2017 | 8 | 10 | X | 0 | 0 | 0 | 0 | 0 | 0 | 0 | 0 | 0 | X | 0 | 0 | 0 | 0 | 0
10897 | SILLA GIRATORIA DE METAL | SILLA GIRATORIA DE METAL | UNIDAD DE INTELIGENCIA SANITARIA | SERV. DE EPIDEMIOLOGIA HOSP. Y DE SANEAMIENTO - OFIC. DE APOYO DE EPIDEMIOLOGIA | METAX | 640053 | S/S | MA | 2017 | 8 | 10 | X | 0 | 0 | 0 | 0 | 0 | 0 | 0 | 0 | 0 | X | 0 | 0 | 0 | 0 | 0
10898 | SILLA GIRATORIA DE METAL | SILLA GIRATORIA DE METAL | OFICINA DE ADMINISTRACIÓN | OFICINA DE ADMINISTRACIÓN- SECRETARÍA | METAX | 640053 | S/S | MA | 2017 | 8 | 10 | X | 0 | 0 | 0 | 0 | 0 | 0 | 0 | 0 | 0 | X | 0 | 0 | 0 | 0 | 0
10899 | SILLA GIRATORIA DE METAL | SILLA GIRATORIA DE METAL | UNIDAD DE HOSPITALIZACION DE GINECO OBSTETRICIA | UNID. PREST. DE SERV. DE GINE. OBST.- SERV. DE OBST.- SALA DE MONITOREO FETAL | METAX | 640053 | S/S | MA | 2017 | 8 | 10 | X | 0 | 0 | 0 | 0 | 0 | 0 | 0 | 0 | 0 | X | 0 | 0 | 0 | 0 | 0
10900 | SILLA GIRATORIA DE METAL | SILLA GIRATORIA DE METAL | UNIDAD DE CONSULTA EXTERNA | UNID. PREST. DE SERV. DE GINE. OBST.- SERV. DE GIN.OBST.- CONSULRORIO GINECOLOGIA 3 CONS EXT | METAX | 640053 | S/S | MA | 2017 | 8 | 10 | X | 0 | 0 | 0 | 0 | 0 | 0 | 0 | 0 | 0 | X | 0 | 0 | 0 | 0 | 0
10901 | SILLA GIRATORIA DE METAL | SILLA GIRATORIA DE METAL | UNIDAD DE CONSULTA EXTERNA | UNID. PREST. DE SERV. DE GINE. OBST.- SERV. DE GIN.OBST.- CONSULRORIO GIINECOLOGIA 1 CONS EXT | METAX | 640053 | S/S | MA | 2017 | 8 | 10 | X | 0 | 0 | 0 | 0 | 0 | 0 | 0 | 0 | 0 | X | 0 | 0 | 0 | 0 | 0
10902 | SILLA GIRATORIA DE METAL | SILLA GIRATORIA DE METAL | SERVICIO DE EMERGENCIA | UNID. PREST. DE SERV. DE EMERG. Y CUID. CRIT.- SERV. DE EMERG.- TRIAJE GINECO OBSTETRICIA | METAX | 640053 | S/S | MA | 2017 | 8 | 10 | X | 0 | 0 | 0 | 0 | 0 | 0 | 0 | 0 | 0 | X | 0 | 0 | 0 | 0 | 0
10903 | SILLA GIRATORIA DE METAL | SILLA GIRATORIA DE METAL | UNIDAD DE HOSPITALIZACION DE GINECO OBSTETRICIA | UNID. PREST. DE SERV. DE GINE. OBST.- SERV. DE OBST.- CONSULTORIO OBSTETRICO CONS EXT | METAX | 640053 | S/S | MA | 2017 | 8 | 10 | X | 0 | 0 | 0 | 0 | 0 | 0 | 0 | 0 | 0 | X | 0 | 0 | 0 | 0 | 0
10904 | SILLA GIRATORIA DE METAL | SILLA GIRATORIA DE METAL | UNIDAD DE CONSULTA EXTERNA | UNID. PREST. DE SERV. DE GINE. OBST.- SERV. DE GIN.OBST.- CONSULRORIO GIINECOLOGIA 2 CONS EXT | METAX | 640053 | S/S | MA | 2017 | 8 | 10 | X | 0 | 0 | 0 | 0 | 0 | 0 | 0 | 0 | 0 | X | 0 | 0 | 0 | 0 | 0
10905 | SILLA GIRATORIA DE METAL | SILLA GIRATORIA DE METAL | UNIDAD DE HOSPITALIZACION DE GINECO OBSTETRICIA | UNID. PREST. DE SERV. DE GINE. OBST.- SERV. DE OBST.- TRIAJE OBSTETRICIA CONS. EXT. | METAX | 640053 | S/S | MA | 2017 | 8 | 10 | X | 0 | 0 | 0 | 0 | 0 | 0 | 0 | 0 | 0 | X | 0 | 0 | 0 | 0 | 0
10906 | SILLA GIRATORIA DE METAL | SILLA GIRATORIA DE METAL | UNIDAD DE HOSPITALIZACION DE GINECO OBSTETRICIA | UNID. PREST. DE SERV. DE GINE. OBST.- SERV. DE OBST.- CONSULT. ADOLEC. INFERTILIDAD CONS EXT | METAX | 640053 | S/S | MA | 2017 | 8 | 10 | X | 0 | 0 | 0 | 0 | 0 | 0 | 0 | 0 | 0 | X | 0 | 0 | 0 | 0 | 0
10907 | SILLA GIRATORIA DE METAL | SILLA GIRATORIA DE METAL | UNIDAD DE HOSPITALIZACION DE GINECO OBSTETRICIA | UNID. PREST. DE SERV. DE GINE. OBST.- SERV. DE OBST.- RECEPCION Y CONTROL | METAX | 640053 | S/S | MA | 2017 | 8 | 10 | X | 0 | 0 | 0 | 0 | 0 | 0 | 0 | 0 | 0 | X | 0 | 0 | 0 | 0 | 0
10908 | SILLA GIRATORIA DE METAL | SILLA GIRATORIA DE METAL | UNIDAD DE HOSPITALIZACION DE GINECO OBSTETRICIA | UNID. PREST. DE SERV. DE GINE. OBST.- SERV. DE GIN.OBST.- SALA DE COLPOSCOPIA CONS EXT | METAX | 640053 | S/S | MA | 2017 | 8 | 10 | X | 0 | 0 | 0 | 0 | 0 | 0 | 0 | 0 | 0 | X | 0 | 0 | 0 | 0 | 0
10909 | SILLA GIRATORIA DE METAL | SILLA GIRATORIA DE METAL | DIRECCIÓN EJECUTIVA | DIRECCION EJECUTIVA- SECRETARÍA | METAX | 640053 | S/S | MA | 2017 | 8 | 10 | X | 0 | 0 | 0 | 0 | 0 | 0 | 0 | 0 | 0 | X | 0 | 0 | 0 | 0 | 0
10910 | SILLA GIRATORIA DE METAL | SILLA GIRATORIA DE METAL | DIRECCIÓN EJECUTIVA | DIRECCION EJECUTIVA- GESTIÓN CLÍNICA | METAX | 640053 | S/S | MA | 2017 | 8 | 10 | X | 0 | 0 | 0 | 0 | 0 | 0 | 0 | 0 | 0 | X | 0 | 0 | 0 | 0 | 0
10911 | SILLA GIRATORIA DE METAL | SILLA GIRATORIA DE METAL | UNIDAD DE FARMACIA | SERVICIO DE FARMACIA - OFIC. JEFATURA DE ALMACEN | METAX | 640053 | S/S | MA | 2017 | 8 | 10 | X | 0 | 0 | 0 | 0 | 0 | 0 | 0 | 0 | 0 | X | 0 | 0 | 0 | 0 | 0
10912 | SILLA GIRATORIA DE METAL | SILLA GIRATORIA DE METAL | UNIDAD DE FARMACIA | SERVICIO DE FARMACIA - SECRETARIA | METAX | 640053 | S/S | MA | 2017 | 8 | 10 | X | 0 | 0 | 0 | 0 | 0 | 0 | 0 | 0 | 0 | X | 0 | 0 | 0 | 0 | 0
10913 | SILLA GIRATORIA DE METAL | SILLA GIRATORIA DE METAL | UNIDAD DE FARMACIA | SERVICIO DE FARMACIA - JEFATURA | METAX | 640053 | S/S | MA | 2017 | 8 | 10 | X | 0 | 0 | 0 | 0 | 0 | 0 | 0 | 0 | 0 | X | 0 | 0 | 0 | 0 | 0
10914 | SILLA GIRATORIA DE METAL | SILLA GIRATORIA DE METAL | DIRECCIÓN EJECUTIVA | DIRECCION EJECUTIVA- GESTIÓN CLÍNICA | METAX | 640053 | S/S | MA | 2017 | 8 | 10 | X | 0 | 0 | 0 | 0 | 0 | 0 | 0 | 0 | 0 | X | 0 | 0 | 0 | 0 | 0
10915 | SILLA GIRATORIA DE METAL | SILLA GIRATORIA DE METAL | UNIDAD DE DIAGNOSTICO POR IMAGENES | DAADYT - SADYBS - UDI - COMANDO SALA DE RAYOS X - 3 | METAX | 640053 | S/S | MA | 2017 | 8 | 10 | X | 0 | 0 | 0 | 0 | 0 | 0 | 0 | 0 | 0 | X | 0 | 0 | 0 | 0 | 0
10916 | SILLA GIRATORIA DE METAL | SILLA GIRATORIA DE METAL | UNIDAD DE FARMACIA | SERVICIO DE FARMACIA - RECEPCION Y DESPACHO | METAX | 640053 | S/S | MA | 2017 | 8 | 10 | X | 0 | 0 | 0 | 0 | 0 | 0 | 0 | 0 | 0 | X | 0 | 0 | 0 | 0 | 0
10917 | SILLA GIRATORIA DE METAL | SILLA GIRATORIA DE METAL | UNIDAD DE FARMACIA | SERVICIO DE FARMACIA - ALMACEN A TEMPERATURA AMBIENTE | METAX | 640053 | S/S | MA | 2017 | 8 | 10 | X | 0 | 0 | 0 | 0 | 0 | 0 | 0 | 0 | 0 | X | 0 | 0 | 0 | 0 | 0
10918 | SILLA GIRATORIA DE METAL | SILLA GIRATORIA DE METAL | UNIDAD DE FARMACIA | SERVICIO DE FARMACIA - ALMACEN A TEMPERATURA AMBIENTE | METAX | 640053 | S/S | MA | 2017 | 8 | 10 | X | 0 | 0 | 0 | 0 | 0 | 0 | 0 | 0 | 0 | X | 0 | 0 | 0 | 0 | 0
10919 | SILLA GIRATORIA DE METAL | SILLA GIRATORIA DE METAL | SERVICIO DE EMERGENCIA | UNID. PREST. DE SERV. DE EMERG. Y CUID. CRIT.- SERV. DE EMERG.- TÓPICO DE PEDIATRÍA | METAX | 640053 | S/S | MA | 2017 | 8 | 10 | X | 0 | 0 | 0 | 0 | 0 | 0 | 0 | 0 | 0 | X | 0 | 0 | 0 | 0 | 0
10920 | SILLA GIRATORIA DE METAL | SILLA GIRATORIA DE METAL | UNIDAD DE LOGÍSTICA | OFICINA DE ADMINISTRACIÓN- UNIDAD DE LOGÍSTICA- PROGRAMACIÓN | METAX | 640053 | S/S | MA | 2017 | 8 | 10 | X | 0 | 0 | 0 | 0 | 0 | 0 | 0 | 0 | 0 | X | 0 | 0 | 0 | 0 | 0
10921 | SILLA GIRATORIA DE METAL | SILLA GIRATORIA DE METAL | UNIDAD DE INTELIGENCIA SANITARIA | UIS - AREA DE ESTADÍSTICA | METAX | 640053 | S/S | MA | 2017 | 8 | 10 | X | 0 | 0 | 0 | 0 | 0 | 0 | 0 | 0 | 0 | X | 0 | 0 | 0 | 0 | 0
10922 | SILLA GIRATORIA DE METAL | SILLA GIRATORIA DE METAL | UNIDAD DE PATOLOGIA CLINICA, PATOLOGIA ANATOMICA, HEMOTERAPIA Y BANCO DE SANGRE | UNID. PREST. DE SERV. DE APOYO AL DIAG. Y TRAT.- SERV DE PATOL. CLIN. - JEFATURA PATOLOGIA CLINICA | METAX | 640053 | S/S | MA | 2017 | 8 | 10 | X | 0 | 0 | 0 | 0 | 0 | 0 | 0 | 0 | 0 | X | 0 | 0 | 0 | 0 | 0
10923 | SILLA GIRATORIA DE METAL | SILLA GIRATORIA DE METAL | UNIDAD DE INTELIGENCIA SANITARIA | SERV. DE EPIDEMIOLOGIA HOSP. Y DE SANEAMIENTO - SECRETARÍA | METAX | 640053 | S/S | MA | 2017 | 8 | 10 | X | 0 | 0 | 0 | 0 | 0 | 0 | 0 | 0 | 0 | X | 0 | 0 | 0 | 0 | 0
10924 | SILLA GIRATORIA DE METAL | SILLA GIRATORIA DE METAL | DIRECCIÓN EJECUTIVA | DIRECCION EJECUTIVA - ACERVO DOCUMENTARIO | METAX | 640053 | S/S | MA | 2017 | 8 | 10 | X | 0 | 0 | 0 | 0 | 0 | 0 | 0 | 0 | 0 | X | 0 | 0 | 0 | 0 | 0
10925 | SILLA GIRATORIA DE METAL | SILLA GIRATORIA DE METAL | DIRECCIÓN EJECUTIVA | DIRECCION EJECUTIVA - MESA DE PARTES | METAX | 640053 | S/S | MA | 2017 | 8 | 10 | X | 0 | 0 | 0 | 0 | 0 | 0 | 0 | 0 | 0 | X | 0 | 0 | 0 | 0 | 0
10926 | SILLA GIRATORIA DE METAL | SILLA GIRATORIA DE METAL | UNIDAD DE ANESTESIOLOGIA | UNID. PREST. DE SERV. DE ESP. QUIR.- SERV DE ANEST. Y CENT. QUIR.- ANESTESIOLOGO | METAX | 640053 | S/S | MA | 2017 | 8 | 10 | X | 0 | 0 | 0 | 0 | 0 | 0 | 0 | 0 | 0 | X | 0 | 0 | 0 | 0 | 0
10927 | SILLA GIRATORIA DE METAL | SILLA GIRATORIA DE METAL | UNIDAD DE ANESTESIOLOGIA | UNID. PREST. DE SERV. DE ESP. QUIR.- SERV DE ANEST. Y CENT. QUIR.- JEFATURA DE CENTRO QUIRURGICO | METAX | 640053 | S/S | MA | 2017 | 8 | 10 | X | 0 | 0 | 0 | 0 | 0 | 0 | 0 | 0 | 0 | X | 0 | 0 | 0 | 0 | 0
10928 | SILLA GIRATORIA DE METAL | SILLA GIRATORIA DE METAL | UNIDAD DE HOPITALIZACION DE MEDICINA | NID. PREST. DE SERV DE ESPEC. CLIN..-SERV. MEDIC. INT.- JEFATURA DE MEDICINA | METAX | 640053 | S/S | MA | 2017 | 8 | 10 | X | 0 | 0 | 0 | 0 | 0 | 0 | 0 | 0 | 0 | X | 0 | 0 | 0 | 0 | 0
10929 | SILLA GIRATORIA DE METAL | SILLA GIRATORIA DE METAL | UNIDAD DE FARMACIA | SERVICIO DE FARMACIA - FARMACIA CENTRO QUIRURGICO | METAX | 640053 | S/S | MA | 2017 | 8 | 10 | X | 0 | 0 | 0 | 0 | 0 | 0 | 0 | 0 | 0 | X | 0 | 0 | 0 | 0 | 0
10930 | SILLA GIRATORIA DE METAL | SILLA GIRATORIA DE METAL | UNIDAD DE ANESTESIOLOGIA | UNID. PREST. DE SERV. DE ESP. QUIR.- SERV DE ANEST. Y CENT. QUIR.- PROGRAMA DE OPERACIONES | METAX | 640053 | S/S | MA | 2017 | 8 | 10 | X | 0 | 0 | 0 | 0 | 0 | 0 | 0 | 0 | 0 | X | 0 | 0 | 0 | 0 | 0
10931 | SILLA GIRATORIA DE METAL | SILLA GIRATORIA DE METAL | SERVICIO DE ANESTESIOLOGIA Y CENTRO QUIRURGICO | UNID. PREST. DE SERV. DE ESP. QUIR.- SECRETARIA | METAX | 640053 | S/S | MA | 2017 | 8 | 10 | X | 0 | 0 | 0 | 0 | 0 | 0 | 0 | 0 | 0 | X | 0 | 0 | 0 | 0 | 0
10932 | SILLA GIRATORIA DE METAL | SILLA GIRATORIA DE METAL | OFICINA DE PLANEAMIENTO Y PRESUPUESTO | OFICINA DE PLANEAMIENTO Y PRESUPUESTO - ORGANIZACION | METAX | 640053 | S/S | MA | 2017 | 8 | 10 | X | 0 | 0 | 0 | 0 | 0 | 0 | 0 | 0 | 0 | X | 0 | 0 | 0 | 0 | 0
10933 | SILLA GIRATORIA DE METAL | SILLA GIRATORIA DE METAL | UNIDAD DE ANESTESIOLOGIA | UNID. PREST. DE SERV. DE ESP. QUIR.- SERV DE ANEST. Y CENT. QUIR.- JEFATURA DE ESTERILIZACION | METAX | 640053 | S/S | MA | 2017 | 8 | 10 | X | 0 | 0 | 0 | 0 | 0 | 0 | 0 | 0 | 0 | X | 0 | 0 | 0 | 0 | 0
10934 | SILLA GIRATORIA DE METAL | SILLA GIRATORIA DE METAL | SERVICIO DE ENFERMERIA | SERVICIO DE ENFERMERIA - JEFATURA | METAX | 640053 | S/S | MA | 2017 | 8 | 10 | X | 0 | 0 | 0 | 0 | 0 | 0 | 0 | 0 | 0 | X | 0 | 0 | 0 | 0 | 0
10935 | SILLA GIRATORIA DE METAL | SILLA GIRATORIA DE METAL | UNIDAD DE ANESTESIOLOGIA | UNID. PREST. DE SERV. DE ESP. QUIR.- SERV DE ANEST. Y CENT. QUIR.- PREP. Y EMPAQ. DE MATER.-ESTERILI | METAX | 640053 | S/S | MA | 2017 | 8 | 10 | X | 0 | 0 | 0 | 0 | 0 | 0 | 0 | 0 | 0 | X | 0 | 0 | 0 | 0 | 0
10936 | SILLA GIRATORIA DE METAL | SILLA GIRATORIA DE METAL | UNIDAD DE ANESTESIOLOGIA | UNID. PREST. DE SERV. DE ESP. QUIR.- SERV DE ANEST. Y CENT. QUIR.- JEFATURA DE ESTERILIZACION | METAX | 640053 | S/S | MA | 2017 | 8 | 10 | X | 0 | 0 | 0 | 0 | 0 | 0 | 0 | 0 | 0 | X | 0 | 0 | 0 | 0 | 0
10937 | SILLA GIRATORIA DE METAL | SILLA GIRATORIA DE METAL | UNIDAD DE ASESORIA JURIDICA | UNIDAD DE ASESORIA LEGAL - SECRETARIA | METAX | 640053 | S/S | MA | 2017 | 8 | 10 | X | 0 | 0 | 0 | 0 | 0 | 0 | 0 | 0 | 0 | X | 0 | 0 | 0 | 0 | 0
10938 | SILLA GIRATORIA DE METAL | SILLA GIRATORIA DE METAL | UNIDAD DE HOSPITALIZACION DE GINECO OBSTETRICIA | UNID. PREST. DE SERV. DE GINE. OBST.- SECRETARIA | METAX | 640053 | S/S | MA | 2017 | 8 | 10 | X | 0 | 0 | 0 | 0 | 0 | 0 | 0 | 0 | 0 | X | 0 | 0 | 0 | 0 | 0
10939 | SILLA GIRATORIA DE METAL | SILLA GIRATORIA DE METAL | UNIDAD DE CONSULTA EXTERNA | UNID. PREST. DE SERV. DE ESP. QUIR.- SERV OTRAS ESPEC. QUIR. -UNID FUNC DE OFTAL. SALA FONDO DE OJO | METAX | 640053 | S/S | MA | 2017 | 8 | 10 | X | 0 | 0 | 0 | 0 | 0 | 0 | 0 | 0 | 0 | X | 0 | 0 | 0 | 0 | 0
10940 | SILLA GIRATORIA DE METAL | SILLA GIRATORIA DE METAL | UNIDAD DE CONSULTA EXTERNA | UNID. PREST. DE SERV. DE ESP. QUIR.- SERV OTRAS ESPEC. QUIR. - AUDIOMETRIA 1 | METAX | 640053 | S/S | MA | 2017 | 8 | 10 | X | 0 | 0 | 0 | 0 | 0 | 0 | 0 | 0 | 0 | X | 0 | 0 | 0 | 0 | 0
10941 | SILLA GIRATORIA DE METAL | SILLA GIRATORIA DE METAL | UNIDAD DE PATOLOGIA CLINICA, PATOLOGIA ANATOMICA, HEMOTERAPIA Y BANCO DE SANGRE | UNID. PREST. DE SERV. DE APOYO AL DIAG. Y TRAT.- SERV DE HEMOT. - LAB. DE INMUNOHEMATOLOGIA | METAX | 640053 | S/S | MA | 2017 | 8 | 10 | X | 0 | 0 | 0 | 0 | 0 | 0 | 0 | 0 | 0 | X | 0 | 0 | 0 | 0 | 0
10942 | SILLA GIRATORIA DE METAL | SILLA GIRATORIA DE METAL | UNIDAD DE CUIDADOS CRITICOS DE NEONATOLOGIA | UNID. PREST. DE SERV. DE PED. Y NEONAT. - SERV. DE NEO. CUID. CRIT. DEL NEO.- JEFATURA NEONATOLOGIA | METAX | 640053 | S/S | MA | 2017 | 8 | 10 | X | 0 | 0 | 0 | 0 | 0 | 0 | 0 | 0 | 0 | X | 0 | 0 | 0 | 0 | 0
10943 | SILLA GIRATORIA DE METAL | SILLA GIRATORIA DE METAL | UNIDAD DE CUIDADOS CRITICOS DE NEONATOLOGIA | UNID. PREST. DE SERV. DE PED. Y NEONAT. - SERV. DE NEO. CUID. CRIT. DEL NEO.- SALA DE PROCED. 2 | METAX | 640053 | S/S | MA | 2017 | 8 | 10 | X | 0 | 0 | 0 | 0 | 0 | 0 | 0 | 0 | 0 | X | 0 | 0 | 0 | 0 | 0
10944 | SILLA GIRATORIA DE METAL | SILLA GIRATORIA DE METAL | ALMACÉN | OFICINA DE ADMINISTRACIÓN- UNIDAD DE LOGÍSTICA- ALMACEN CENTRAL- KARDEX | METAX | 640053 | S/S | MA | 2017 | 8 | 10 | X | 0 | 0 | 0 | 0 | 0 | 0 | 0 | 0 | 0 | X | 0 | 0 | 0 | 0 | 0
10945 | SILLA GIRATORIA DE METAL | SILLA GIRATORIA DE METAL | UNIDAD DE PATOLOGIA CLINICA, PATOLOGIA ANATOMICA, HEMOTERAPIA Y BANCO DE SANGRE | UNID. PREST. DE SERV. DE APOYO AL DIAG. Y TRAT.- SERV DE PATOL. CLIN. - PREPARACION DE MEDIOS | METAX | 640053 | S/S | MA | 2017 | 8 | 10 | X | 0 | 0 | 0 | 0 | 0 | 0 | 0 | 0 | 0 | X | 0 | 0 | 0 | 0 | 0
10946 | SILLA GIRATORIA DE METAL | SILLA GIRATORIA DE METAL | UNIDAD DE PATOLOGIA CLINICA, PATOLOGIA ANATOMICA, HEMOTERAPIA Y BANCO DE SANGRE | UNID. PREST. DE SERV. DE APOYO AL DIAG. Y TRAT.- SERV DE HEMOT. - JEFATURA HEMOTERAPIA | METAX | 640053 | S/S | MA | 2017 | 8 | 10 | X | 0 | 0 | 0 | 0 | 0 | 0 | 0 | 0 | 0 | X | 0 | 0 | 0 | 0 | 0
10947 | SILLA GIRATORIA DE METAL | SILLA GIRATORIA DE METAL | UNIDAD DE PATOLOGIA CLINICA, PATOLOGIA ANATOMICA, HEMOTERAPIA Y BANCO DE SANGRE | UNID. PREST. DE SERV. DE APOYO AL DIAG. Y TRAT.- SERV DE PATOL. CLIN. - JEFATURA PATOLOGIA CLINICA | METAX | 640053 | S/S | MA | 2017 | 8 | 10 | X | 0 | 0 | 0 | 0 | 0 | 0 | 0 | 0 | 0 | X | 0 | 0 | 0 | 0 | 0
10948 | SILLA GIRATORIA DE METAL | SILLA GIRATORIA DE METAL | UNIDAD DE PATOLOGIA CLINICA, PATOLOGIA ANATOMICA, HEMOTERAPIA Y BANCO DE SANGRE | UNID. PREST. DE SERV. DE APOYO AL DIAG. Y TRAT.- SERV DE HEMOT. - JEFATURA HEMOTERAPIA | METAX | 640053 | S/S | MA | 2017 | 8 | 10 | X | 0 | 0 | 0 | 0 | 0 | 0 | 0 | 0 | 0 | X | 0 | 0 | 0 | 0 | 0
10949 | SILLA GIRATORIA DE METAL | SILLA GIRATORIA DE METAL | UNIDAD DE CUIDADOS CRITICOS DE NEONATOLOGIA | UNID. PREST. DE SERV. DE PED. Y NEONAT. - SERV. DE NEO. CUID. CRIT. DEL NEO.- JEFAT. ENFERM. UCI NEO | METAX | 640053 | S/S | MA | 2017 | 8 | 10 | X | 0 | 0 | 0 | 0 | 0 | 0 | 0 | 0 | 0 | X | 0 | 0 | 0 | 0 | 0
10950 | SILLA GIRATORIA DE METAL | SILLA GIRATORIA DE METAL | UNIDAD DE INTELIGENCIA SANITARIA | SERV. DE EPIDEMIOLOGIA HOSP. Y DE SANEAMIENTO - OFIC. DE APOYO DE EPIDEMIOLOGIA | METAX | 640053 | S/S | MA | 2017 | 8 | 10 | X | 0 | 0 | 0 | 0 | 0 | 0 | 0 | 0 | 0 | X | 0 | 0 | 0 | 0 | 0
10951 | SILLA GIRATORIA DE METAL | SILLA GIRATORIA DE METAL | UNIDAD DE HOSPITALIZACION DE GINECO OBSTETRICIA | UNID. PREST. DE SERV. DE GINE. OBST.- JEFATURA | METAX | 640053 | S/S | MA | 2017 | 8 | 10 | X | 0 | 0 | 0 | 0 | 0 | 0 | 0 | 0 | 0 | X | 0 | 0 | 0 | 0 | 0
10952 | SILLA GIRATORIA DE METAL | SILLA GIRATORIA DE METAL | UNIDAD DE PATOLOGIA CLINICA, PATOLOGIA ANATOMICA, HEMOTERAPIA Y BANCO DE SANGRE | UNID. PREST. DE SERV. DE APOYO AL DIAG. Y TRAT.- SERV DE ANAT. PATOL.- JEFATURA ANATOMIA PATOL. | METAX | 640053 | S/S | MA | 2017 | 8 | 10 | X | 0 | 0 | 0 | 0 | 0 | 0 | 0 | 0 | 0 | X | 0 | 0 | 0 | 0 | 0
10953 | SILLA GIRATORIA DE METAL | SILLA GIRATORIA DE METAL | UNIDAD DE COMUNICACIONES E IMAGEN INSTITUCIONAL | UNIDAD DE COMUN. E IMAGEN INSTITUCIONAL - AREA DE TRABAJO | METAX | 640053 | S/S | MA | 2017 | 8 | 10 | X | 0 | 0 | 0 | 0 | 0 | 0 | 0 | 0 | 0 | X | 0 | 0 | 0 | 0 | 0
10954 | SILLA GIRATORIA DE METAL | SILLA GIRATORIA DE METAL | UNIDAD DE LOGÍSTICA | OFICINA DE ADMINISTRACIÓN- UNIDAD DE LOGÍSTICA- PROGRAMACIÓN | METAX | 640053 | S/S | MA | 2017 | 8 | 10 | X | 0 | 0 | 0 | 0 | 0 | 0 | 0 | 0 | 0 | X | 0 | 0 | 0 | 0 | 0
10955 | SILLA GIRATORIA DE METAL | SILLA GIRATORIA DE METAL | UNIDAD DE CUIDADOS CRITICOS DEL ADULTO | UNID. PREST. DE SERV. DE EMERG. Y CUID. CRIT.- SERV CUID CRIT ADUL.- JEFATURA UCI | METAX | 640053 | S/S | MA | 2017 | 8 | 10 | X | 0 | 0 | 0 | 0 | 0 | 0 | 0 | 0 | 0 | X | 0 | 0 | 0 | 0 | 0
10956 | SILLA GIRATORIA DE METAL | SILLA GIRATORIA DE METAL | UNIDAD DE ODONTOESTOMATOLOGIA CLINICA Y QUIRURGICA | UNID. PREST. DE SERV. DE APOYO AL DIAG. Y TRAT.- SERV. DE APOYO AL TRAT. - ODONTOLOGIA 4 | METAX | 640053 | S/S | MA | 2017 | 8 | 10 | X | 0 | 0 | 0 | 0 | 0 | 0 | 0 | 0 | 0 | X | 0 | 0 | 0 | 0 | 0
10957 | SILLA GIRATORIA DE METAL | SILLA GIRATORIA DE METAL | OFICINA DE GESTIÓN DE RECURSOS HUMANOS | OFICINA DE RECURSOS HUMANOS - BIENESTAR SOCIAL | METAX | 640053 | S/S | MA | 2017 | 8 | 10 | X | 0 | 0 | 0 | 0 | 0 | 0 | 0 | 0 | 0 | X | 0 | 0 | 0 | 0 | 0
10958 | SILLA GIRATORIA DE METAL | SILLA GIRATORIA DE METAL | UNIDAD DE ODONTOESTOMATOLOGIA CLINICA Y QUIRURGICA | UNID. PREST. DE SERV. DE APOYO AL DIAG. Y TRAT.- SERV. DE APOYO AL TRAT. - ODONTOLOGIA 1 | METAX | 640053 | S/S | MA | 2017 | 8 | 10 | X | 0 | 0 | 0 | 0 | 0 | 0 | 0 | 0 | 0 | X | 0 | 0 | 0 | 0 | 0
10959 | SILLA GIRATORIA DE METAL | SILLA GIRATORIA DE METAL | UNIDAD DE ONCOLOGIA | UNIDAD DE ONCOLOGIA - CONSULTORIO DE CIRUGIA ONCOLOGICA | METAX | 640053 | S/S | MA | 2017 | 8 | 10 | X | 0 | 0 | 0 | 0 | 0 | 0 | 0 | 0 | 0 | X | 0 | 0 | 0 | 0 | 0
10960 | SILLA GIRATORIA DE METAL | SILLA GIRATORIA DE METAL | UNIDAD DE ONCOLOGIA | UNIDAD DE ONCOLOGIA - CONSULTORIO DE ONCOLOGIA MEDICA | METAX | 640053 | S/S | MA | 2017 | 8 | 10 | X | 0 | 0 | 0 | 0 | 0 | 0 | 0 | 0 | 0 | X | 0 | 0 | 0 | 0 | 0
10961 | SILLA GIRATORIA DE METAL | SILLA GIRATORIA DE METAL | UNIDAD DE ONCOLOGIA | UNIDAD DE ONCOLOGIA- SALA DE APOYO AL PACIENTE 1 | METAX | 640053 | S/S | MA | 2017 | 8 | 10 | X | 0 | 0 | 0 | 0 | 0 | 0 | 0 | 0 | 0 | X | 0 | 0 | 0 | 0 | 0
10962 | SILLA GIRATORIA DE METAL | SILLA GIRATORIA DE METAL | UNIDAD DE ONCOLOGIA | UNIDAD DE ONCOLOGIA - CONSULTORIO DE ONCOLOGIA MEDICA | METAX | 640053 | S/S | MA | 2017 | 8 | 10 | X | 0 | 0 | 0 | 0 | 0 | 0 | 0 | 0 | 0 | X | 0 | 0 | 0 | 0 | 0
10963 | SILLA GIRATORIA DE METAL | SILLA GIRATORIA DE METAL | UNIDAD DE CONSULTA EXTERNA | UNID. PREST. DE SERV DE ESPEC. CLIN..-SERV. OTRAS ESPEC. MED. CLIN.- CONSULTA DE HEMATOLOGIA | METAX | 640053 | S/S | MA | 2017 | 8 | 10 | X | 0 | 0 | 0 | 0 | 0 | 0 | 0 | 0 | 0 | X | 0 | 0 | 0 | 0 | 0
10964 | SILLA GIRATORIA DE METAL | SILLA GIRATORIA DE METAL | UNIDAD DE PATOLOGIA CLINICA, PATOLOGIA ANATOMICA, HEMOTERAPIA Y BANCO DE SANGRE | UNID. PREST. DE SERV. DE APOYO AL DIAG. Y TRAT.- SERV DE ANAT. PATOL.- TRABAJO DE MICROSCOPIO 1 | METAX | 640053 | S/S | MA | 2017 | 8 | 10 | X | 0 | 0 | 0 | 0 | 0 | 0 | 0 | 0 | 0 | X | 0 | 0 | 0 | 0 | 0
10965 | SILLA GIRATORIA DE METAL | SILLA GIRATORIA DE METAL | UNIDAD DE CONSULTA EXTERNA | UNID. PREST. DE SERV. DE ESP. QUIR.- SERV OTRAS ESPEC. QUIR. -CIRUGIA GRAL. CONS. EXT. | METAX | 640053 | S/S | MA | 2017 | 8 | 10 | X | 0 | 0 | 0 | 0 | 0 | 0 | 0 | 0 | 0 | X | 0 | 0 | 0 | 0 | 0
10966 | SILLA GIRATORIA DE METAL | SILLA GIRATORIA DE METAL | UNIDAD DE CONSULTA EXTERNA | UNID. PREST. DE SERV. DE ESP. QUIR.- SERV OTRAS ESPEC. QUIR. - SALA DE PROCEDIMIENTOS MULTIPLES | METAX | 640053 | S/S | MA | 2017 | 8 | 10 | X | 0 | 0 | 0 | 0 | 0 | 0 | 0 | 0 | 0 | X | 0 | 0 | 0 | 0 | 0
10967 | SILLA GIRATORIA DE METAL | SILLA GIRATORIA DE METAL | DEPARTAMENTO DE ARTICULACIÓN PRESTACIONAL | UNID. DE ARTIC. PRESTACIONAL - JEFATURA | METAX | 640053 | S/S | MA | 2017 | 8 | 10 | X | 0 | 0 | 0 | 0 | 0 | 0 | 0 | 0 | 0 | X | 0 | 0 | 0 | 0 | 0
10968 | SILLA GIRATORIA DE METAL | SILLA GIRATORIA DE METAL | UNIDAD DE DIAGNOSTICO POR IMAGENES | DAADYT - SADYBS - UDI - SALA DE ECOGRAFÍA 2 | METAX | 640053 | S/S | MA | 2017 | 8 | 10 | X | 0 | 0 | 0 | 0 | 0 | 0 | 0 | 0 | 0 | X | 0 | 0 | 0 | 0 | 0
10969 | SILLA GIRATORIA DE METAL | SILLA GIRATORIA DE METAL | UNIDAD DE DIAGNOSTICO POR IMAGENES | DAADYT - SADYBS - UDI - SALA DE ECOGRAFÍA 3 | METAX | 640053 | S/S | MA | 2017 | 8 | 10 | X | 0 | 0 | 0 | 0 | 0 | 0 | 0 | 0 | 0 | X | 0 | 0 | 0 | 0 | 0
10970 | SILLA GIRATORIA DE METAL | SILLA GIRATORIA DE METAL | UNIDAD DE DIAGNOSTICO POR IMAGENES | DAADYT - SADYBS - UDI - JEFATURA | METAX | 640053 | S/S | MA | 2017 | 8 | 10 | X | 0 | 0 | 0 | 0 | 0 | 0 | 0 | 0 | 0 | X | 0 | 0 | 0 | 0 | 0
10971 | SILLA GIRATORIA DE METAL | SILLA GIRATORIA DE METAL | UNIDAD DE DIAGNOSTICO POR IMAGENES | DAADYT - SADYBS - UDI - ARCHIVO / ALMACÉN | METAX | 640053 | S/S | MA | 2017 | 8 | 10 | X | 0 | 0 | 0 | 0 | 0 | 0 | 0 | 0 | 0 | X | 0 | 0 | 0 | 0 | 0
10972 | SILLA GIRATORIA DE METAL | SILLA GIRATORIA DE METAL | UNIDAD DE DIAGNOSTICO POR IMAGENES | DAADYT - SADYBS - UDI - COMANDO SALA DE RAYOS X - 1 | METAX | 640053 | S/S | MA | 2017 | 8 | 10 | X | 0 | 0 | 0 | 0 | 0 | 0 | 0 | 0 | 0 | X | 0 | 0 | 0 | 0 | 0
10973 | SILLA GIRATORIA DE METAL | SILLA GIRATORIA DE METAL | UNIDAD DE DIAGNOSTICO POR IMAGENES | DAADYT - SADYBS - UDI - JEFATURA | METAX | 640053 | S/S | MA | 2017 | 8 | 10 | X | 0 | 0 | 0 | 0 | 0 | 0 | 0 | 0 | 0 | X | 0 | 0 | 0 | 0 | 0
10974 | SILLA GIRATORIA DE METAL | SILLA GIRATORIA DE METAL | DEPARTAMENTO DE ATENCION DE APOYO AL DIAGNOSTICO Y TRATAMIENTO | UNID. PREST. DE SERV. DE APOYO AL DIAG. Y TRAT.- JEFATURA | METAX | 640053 | S/S | MA | 2017 | 8 | 10 | X | 0 | 0 | 0 | 0 | 0 | 0 | 0 | 0 | 0 | X | 0 | 0 | 0 | 0 | 0
10975 | SILLA GIRATORIA DE METAL | SILLA GIRATORIA DE METAL | UNIDAD DE DIAGNOSTICO POR IMAGENES | DAADYT - SADYBS - UDI - COMANDO SALA DE RAYOS X - 1 | METAX | 640053 | S/S | MA | 2017 | 8 | 10 | X | 0 | 0 | 0 | 0 | 0 | 0 | 0 | 0 | 0 | X | 0 | 0 | 0 | 0 | 0
10976 | SILLA GIRATORIA DE METAL | SILLA GIRATORIA DE METAL | UNIDAD DE DIAGNOSTICO POR IMAGENES | DAADYT - SADYBS - UDI - SALA DE LECTURA E INTERPRETACIÓN | METAX | 640053 | S/S | MA | 2017 | 8 | 10 | X | 0 | 0 | 0 | 0 | 0 | 0 | 0 | 0 | 0 | X | 0 | 0 | 0 | 0 | 0
10977 | SILLA GIRATORIA DE METAL | SILLA GIRATORIA DE METAL | UNIDAD DE DIAGNOSTICO POR IMAGENES | DAADYT - SADYBS - UDI - SALA DE LECTURA E INTERPRETACIÓN | METAX | 640053 | S/S | MA | 2017 | 8 | 10 | X | 0 | 0 | 0 | 0 | 0 | 0 | 0 | 0 | 0 | X | 0 | 0 | 0 | 0 | 0
10978 | SILLA GIRATORIA DE METAL | SILLA GIRATORIA DE METAL | UNIDAD DE DIAGNOSTICO POR IMAGENES | DAADYT - SADYBS - UDI - COMANDO SALA DE RAYOS X - 3 | METAX | 640053 | S/S | MA | 2017 | 8 | 10 | X | 0 | 0 | 0 | 0 | 0 | 0 | 0 | 0 | 0 | X | 0 | 0 | 0 | 0 | 0
10979 | SILLA GIRATORIA DE METAL | SILLA GIRATORIA DE METAL | UNIDAD DE DIAGNOSTICO POR IMAGENES | DAADYT - SADYBS - UDI - ARCHIVO / ALMACÉN | METAX | 640053 | S/S | MA | 2017 | 8 | 10 | X | 0 | 0 | 0 | 0 | 0 | 0 | 0 | 0 | 0 | X | 0 | 0 | 0 | 0 | 0
10980 | SILLA GIRATORIA DE METAL | SILLA GIRATORIA DE METAL | UNIDAD DE CONSULTA EXTERNA | UNID. PREST. DE SERV DE ESPEC. CLIN..-SERV. OTRAS ESPEC. MED. CLIN.- MEDICINA INTERNA 2 | METAX | 640053 | S/S | MA | 2017 | 8 | 10 | X | 0 | 0 | 0 | 0 | 0 | 0 | 0 | 0 | 0 | X | 0 | 0 | 0 | 0 | 0
10981 | SILLA GIRATORIA DE METAL | SILLA GIRATORIA DE METAL | UNIDAD DE DIAGNOSTICO POR IMAGENES | DAADYT - SADYBS - UDI - COMANDO SALA DE RAYOS X - 3 | METAX | 640053 | S/S | MA | 2017 | 8 | 10 | X | 0 | 0 | 0 | 0 | 0 | 0 | 0 | 0 | 0 | X | 0 | 0 | 0 | 0 | 0
10982 | SILLA GIRATORIA DE METAL | SILLA GIRATORIA DE METAL | SERVICIO DE EMERGENCIA | UNID. PREST. DE SERV. DE EMERG. Y CUID. CRIT.- SERV. DE EMERG.- SALA DE OBSERVACIÓN 1 | METAX | 640053 | S/S | MA | 2017 | 8 | 10 | X | 0 | 0 | 0 | 0 | 0 | 0 | 0 | 0 | 0 | X | 0 | 0 | 0 | 0 | 0
10983 | SILLA GIRATORIA DE METAL | SILLA GIRATORIA DE METAL | UNIDAD DE DIAGNOSTICO POR IMAGENES | DAADYT - SADYBS - UDI - SALA DE ECOGRAFÍA 3 | METAX | 640053 | S/S | MA | 2017 | 8 | 10 | X | 0 | 0 | 0 | 0 | 0 | 0 | 0 | 0 | 0 | X | 0 | 0 | 0 | 0 | 0
10984 | SILLA GIRATORIA DE METAL | SILLA GIRATORIA DE METAL | UNIDAD DE DIAGNOSTICO POR IMAGENES | DAADYT - SADYBS - UDI - JEFATURA | METAX | 640053 | S/S | MA | 2017 | 8 | 10 | X | 0 | 0 | 0 | 0 | 0 | 0 | 0 | 0 | 0 | X | 0 | 0 | 0 | 0 | 0
10985 | SILLA GIRATORIA DE METAL | SILLA GIRATORIA DE METAL | SERVICIO DE ENFERMERIA | SERVICIO DE ENFERMERIA - JEFATURA | METAX | 640053 | S/S | MA | 2017 | 8 | 10 | X | 0 | 0 | 0 | 0 | 0 | 0 | 0 | 0 | 0 | X | 0 | 0 | 0 | 0 | 0
10986 | SILLA GIRATORIA DE METAL | SILLA GIRATORIA DE METAL | UNIDAD DE ASISTENCIA SOCIAL | UNID. DE ARTIC. PRESTACIONAL - SERVICIO DE ASISTENCIA SOCIAL | METAX | 640053 | S/S | MA | 2017 | 8 | 10 | X | 0 | 0 | 0 | 0 | 0 | 0 | 0 | 0 | 0 | X | 0 | 0 | 0 | 0 | 0
10987 | SILLA GIRATORIA DE METAL | SILLA GIRATORIA DE METAL | SERVICIO DE EMERGENCIA | UNID. PREST. DE SERV. DE EMERG. Y CUID. CRIT.- SERV. DE EMERG.- ESTACIÓN ENFERMERAS PEDIATRÍA | METAX | 640053 | S/S | MA | 2017 | 8 | 10 | X | 0 | 0 | 0 | 0 | 0 | 0 | 0 | 0 | 0 | X | 0 | 0 | 0 | 0 | 0
10988 | SILLA GIRATORIA DE METAL | SILLA GIRATORIA DE METAL | UNIDAD DE COMUNICACIONES E IMAGEN INSTITUCIONAL | UNIDAD DE COMUN. E IMAGEN INSTITUCIONAL - AREA DE TRABAJO | METAX | 640053 | S/S | MA | 2017 | 8 | 10 | X | 0 | 0 | 0 | 0 | 0 | 0 | 0 | 0 | 0 | X | 0 | 0 | 0 | 0 | 0
10989 | SILLA GIRATORIA DE METAL | SILLA GIRATORIA DE METAL | UNIDAD DE CONSULTA EXTERNA | UNID. PREST. DE SERV DE ESPEC. CLIN..-SERV. OTRAS ESPEC. MED. CLIN.- CONS.GASTROENTEROLOGIA | METAX | 640053 | S/S | MA | 2017 | 8 | 10 | X | 0 | 0 | 0 | 0 | 0 | 0 | 0 | 0 | 0 | X | 0 | 0 | 0 | 0 | 0
10990 | SILLA GIRATORIA DE METAL | SILLA GIRATORIA DE METAL | SERVICIO DE ATENCION Y ORIENTACION AL USUARIO | UNID. DE ARTIC. PRESTACIONAL - SERV. DE ARTIC. DE LA ATENCION AMBUL. Y HOSP. - CONTAC CENTER | METAX | 640053 | S/S | MA | 2017 | 8 | 10 | X | 0 | 0 | 0 | 0 | 0 | 0 | 0 | 0 | 0 | X | 0 | 0 | 0 | 0 | 0
10991 | SILLA GIRATORIA DE METAL | SILLA GIRATORIA DE METAL | UNIDAD DE CONSULTA EXTERNA | UNID. PREST. DE SERV DE ESPEC. CLIN..-SERV. OTRAS ESPEC. MED. CLIN.- CONS. DE ENDOCRINOLOGIA | METAX | 640053 | S/S | MA | 2017 | 8 | 10 | X | 0 | 0 | 0 | 0 | 0 | 0 | 0 | 0 | 0 | X | 0 | 0 | 0 | 0 | 0
10992 | SILLA GIRATORIA DE METAL | SILLA GIRATORIA DE METAL | UNIDAD DE CONSULTA EXTERNA | UNID. PREST. DE SERV DE ESPEC. CLIN..-SERV. OTRAS ESPEC. MED. CLIN.- CONS. DE PSIQUIATRIA | METAX | 640053 | S/S | MA | 2017 | 8 | 10 | X | 0 | 0 | 0 | 0 | 0 | 0 | 0 | 0 | 0 | X | 0 | 0 | 0 | 0 | 0
10993 | SILLA GIRATORIA DE METAL | SILLA GIRATORIA DE METAL | UNIDAD DE ODONTOESTOMATOLOGIA CLINICA Y QUIRURGICA | UNID. PREST. DE SERV. DE APOYO AL DIAG. Y TRAT.- SERV. DE APOYO AL TRAT. - PSICOLOGIA | METAX | 640053 | S/S | MA | 2017 | 8 | 10 | X | 0 | 0 | 0 | 0 | 0 | 0 | 0 | 0 | 0 | X | 0 | 0 | 0 | 0 | 0
10994 | SILLA GIRATORIA DE METAL | SILLA GIRATORIA DE METAL | UNIDAD DE HOPITALIZACION DE MEDICINA | UNID. PREST. DE SERV DE ESPEC. CLIN..-SERV. MEDIC. INT.- SALA DE JUNTAS | METAX | 640053 | S/S | MA | 2017 | 8 | 10 | X | 0 | 0 | 0 | 0 | 0 | 0 | 0 | 0 | 0 | X | 0 | 0 | 0 | 0 | 0
10995 | SILLA GIRATORIA DE METAL | SILLA GIRATORIA DE METAL | UNIDAD DE CONSULTA EXTERNA | UNID. PREST. DE SERV DE ESPEC. CLIN..-SERV. OTRAS ESPEC. MED. CLIN.- CONS. DE ENDOCRINOLOGIA | METAX | 640053 | S/S | MA | 2017 | 8 | 10 | X | 0 | 0 | 0 | 0 | 0 | 0 | 0 | 0 | 0 | X | 0 | 0 | 0 | 0 | 0
10996 | SILLA GIRATORIA DE METAL | SILLA GIRATORIA DE METAL | UNIDAD DE FARMACIA | SERVICIO DE FARMACIA - ALMACENAMIENTO DE MEDICAMENTOS EMERGENCIA | METAX | 640053 | S/S | MA | 2017 | 8 | 10 | X | 0 | 0 | 0 | 0 | 0 | 0 | 0 | 0 | 0 | X | 0 | 0 | 0 | 0 | 0
10997 | SILLA GIRATORIA DE METAL | SILLA GIRATORIA DE METAL | UNIDAD DE CONSULTA EXTERNA | UNID. PREST. DE SERV. DE ESP. QUIR.- SERV OTRAS ESPEC. QUIR. - CONSULTORIO OTORRINO 2 | METAX | 640053 | S/S | MA | 2017 | 8 | 10 | X | 0 | 0 | 0 | 0 | 0 | 0 | 0 | 0 | 0 | X | 0 | 0 | 0 | 0 | 0
10998 | SILLA GIRATORIA DE METAL | SILLA GIRATORIA DE METAL | UNIDAD DE CONSULTA EXTERNA | UNID. PREST. DE SERV. DE ESP. QUIR.- SERV OTRAS ESPEC. QUIR. -CIRUGIA RECONS. CABEZA Y CUELLO | METAX | 640053 | S/S | MA | 2017 | 8 | 10 | X | 0 | 0 | 0 | 0 | 0 | 0 | 0 | 0 | 0 | X | 0 | 0 | 0 | 0 | 0
10999 | SILLA GIRATORIA DE METAL | SILLA GIRATORIA DE METAL | SERVICIO DE EMERGENCIA | UNID. PREST. DE SERV. DE EMERG. Y CUID. CRIT.- SERV. DE EMERG.- M.A.R. | METAX | 640053 | S/S | MA | 2017 | 8 | 10 | X | 0 | 0 | 0 | 0 | 0 | 0 | 0 | 0 | 0 | X | 0 | 0 | 0 | 0 | 0
11000 | SILLA GIRATORIA DE METAL | SILLA GIRATORIA DE METAL | SERVICIO DE EMERGENCIA | UNID. PREST. DE SERV. DE EMERG. Y CUID. CRIT.- SERV. DE EMERG.- TÓPICO DE TRAUMATOLOGÍA | METAX | 640053 | S/S | MA | 2017 | 8 | 10 | X | 0 | 0 | 0 | 0 | 0 | 0 | 0 | 0 | 0 | X | 0 | 0 | 0 | 0 | 0
11001 | SILLA GIRATORIA DE METAL | SILLA GIRATORIA DE METAL | SERVICIO DE ATENCION Y ORIENTACION AL USUARIO | UNID. DE ARTIC. PRESTACIONAL - SERV. DE ARTIC. DE LA ATENCION AMBUL. Y HOSP. - CONTAC CENTER | METAX | 640053 | S/S | MA | 2017 | 8 | 10 | X | 0 | 0 | 0 | 0 | 0 | 0 | 0 | 0 | 0 | X | 0 | 0 | 0 | 0 | 0
11002 | SILLA GIRATORIA DE METAL | SILLA GIRATORIA DE METAL | SERVICIO DE EMERGENCIA | UNID. PREST. DE SERV. DE EMERG. Y CUID. CRIT.- SERV. DE EMERG.- SALA DE OBSERVACIÓN PEDIATRÍA | METAX | 640053 | S/S | MA | 2017 | 8 | 10 | X | 0 | 0 | 0 | 0 | 0 | 0 | 0 | 0 | 0 | X | 0 | 0 | 0 | 0 | 0
11003 | SILLA GIRATORIA DE METAL | SILLA GIRATORIA DE METAL | UNIDAD DE PATOLOGIA CLINICA, PATOLOGIA ANATOMICA, HEMOTERAPIA Y BANCO DE SANGRE | OFICINA DE ADMINISTRACIÓN- UNIDAD DE LOGÍSTICA- PROGRAMACIÓN | METAX | 640053 | S/S | MA | 2017 | 8 | 10 | X | 0 | 0 | 0 | 0 | 0 | 0 | 0 | 0 | 0 | X | 0 | 0 | 0 | 0 | 0
11004 | SILLA GIRATORIA DE METAL | SILLA GIRATORIA DE METAL | UNIDAD DE INGENIERÍA CLÍNICA, HOSPITALARIA Y SERVICIOS | OFICINA DE ADMINISTRACIÓN- UIHYS.- SERV. COMPL.- TRANSP. - SALA DE CHOFERES | METAX | 640053 | S/S | MA | 2017 | 8 | 10 | X | 0 | 0 | 0 | 0 | 0 | 0 | 0 | 0 | 0 | X | 0 | 0 | 0 | 0 | 0
11005 | SILLA GIRATORIA DE METAL | SILLA GIRATORIA DE METAL | SERVICIO DE ATENCION Y ORIENTACION AL USUARIO | DEP. DE ARTIC. PRESTACIONAL - SERV. DE ATENCIÓN Y ORIENTACIÓN AL USUARIO.- PAUS | METAX | 640053 | S/S | MA | 2017 | 8 | 10 | X | 0 | 0 | 0 | 0 | 0 | 0 | 0 | 0 | 0 | X | 0 | 0 | 0 | 0 | 0
11006 | SILLA GIRATORIA DE METAL | SILLA GIRATORIA DE METAL | UNIDAD DE CONSULTA EXTERNA | UNID. PREST. DE SERV DE ESPEC. CLIN..-SERV. OTRAS ESPEC. MED. CLIN.- CONS. PROG. INFECTOLOGIA | METAX | 640053 | S/S | MA | 2017 | 8 | 10 | X | 0 | 0 | 0 | 0 | 0 | 0 | 0 | 0 | 0 | X | 0 | 0 | 0 | 0 | 0
11007 | SILLA GIRATORIA DE METAL | SILLA GIRATORIA DE METAL | UNIDAD DE CONSULTA EXTERNA | UNID. PREST. DE SERV. DE ESP. QUIR.- SERV OTRAS ESPEC. QUIR. - CONSULTORIO OTORRINO 1 | METAX | 640053 | S/S | MA | 2017 | 8 | 10 | X | 0 | 0 | 0 | 0 | 0 | 0 | 0 | 0 | 0 | X | 0 | 0 | 0 | 0 | 0
11008 | SILLA GIRATORIA DE METAL | SILLA GIRATORIA DE METAL | UNIDAD DE ASESORIA JURIDICA | UNIDAD DE ASESORIA LEGAL - OFIC. DE APOYO ASESORIA JURIDICA 1 | METAX | 640053 | S/S | MA | 2017 | 8 | 10 | X | 0 | 0 | 0 | 0 | 0 | 0 | 0 | 0 | 0 | X | 0 | 0 | 0 | 0 | 0
11009 | SILLA GIRATORIA DE METAL | SILLA GIRATORIA DE METAL | UNIDAD DE CONSULTA EXTERNA | UNID. PREST. DE SERV. DE ESP. QUIR.- SERV OTRAS ESPEC. QUIR. - CONSULTORIO OTORRINO 2 | METAX | 640053 | S/S | MA | 2017 | 8 | 10 | X | 0 | 0 | 0 | 0 | 0 | 0 | 0 | 0 | 0 | X | 0 | 0 | 0 | 0 | 0
11010 | SILLA GIRATORIA DE METAL | SILLA GIRATORIA DE METAL | ALMACÉN | OFICINA DE ADMINISTRACIÓN- UNIDAD DE LOGÍSTICA- ALMACEN CENTRAL- JEFATURA | METAX | 640053 | S/S | MA | 2017 | 8 | 10 | X | 0 | 0 | 0 | 0 | 0 | 0 | 0 | 0 | 0 | X | 0 | 0 | 0 | 0 | 0
11011 | SILLA GIRATORIA DE METAL | SILLA GIRATORIA DE METAL | SERVICIO DE EMERGENCIA | UNID. PREST. DE SERV. DE EMERG. Y CUID. CRIT.- SERV. DE EMERG.- JEFATURA | METAX | 640053 | S/S | MA | 2017 | 8 | 10 | X | 0 | 0 | 0 | 0 | 0 | 0 | 0 | 0 | 0 | X | 0 | 0 | 0 | 0 | 0
11012 | SILLA GIRATORIA DE METAL | SILLA GIRATORIA DE METAL | SERVICIO DE EMERGENCIA | UNID. PREST. DE SERV. DE EMERG. Y CUID. CRIT.- SERV. DE EMERG.- TÓPICO DE CIRUGÍA PEDIATRÍA | METAX | 640053 | S/S | MA | 2017 | 8 | 10 | X | 0 | 0 | 0 | 0 | 0 | 0 | 0 | 0 | 0 | X | 0 | 0 | 0 | 0 | 0
11013 | SILLA GIRATORIA DE METAL | SILLA GIRATORIA DE METAL | UNIDAD DE CONSULTA EXTERNA | UNID. PREST. DE SERV. DE ESP. QUIR.- SERV OTRAS ESPEC. QUIR. - AUDIOMETRIA 2 | METAX | 640053 | S/S | MA | 2017 | 8 | 10 | X | 0 | 0 | 0 | 0 | 0 | 0 | 0 | 0 | 0 | X | 0 | 0 | 0 | 0 | 0
11014 | SILLA GIRATORIA DE METAL | SILLA GIRATORIA DE METAL | UNIDAD DE CONSULTA EXTERNA | UNID. PREST. DE SERV. DE ESP. QUIR.- SERV OTRAS ESPEC. QUIR. -UNID FUNC DE OFTAL.CONS OFTALM. 1 | METAX | 640053 | S/S | MA | 2017 | 8 | 10 | X | 0 | 0 | 0 | 0 | 0 | 0 | 0 | 0 | 0 | X | 0 | 0 | 0 | 0 | 0
11015 | SILLA GIRATORIA DE METAL | SILLA GIRATORIA DE METAL | UNIDAD DE CONSULTA EXTERNA | UNID. PREST. DE SERV. DE ESP. QUIR.- SERV OTRAS ESPEC. QUIR. -UNID FUNC DE OFTAL.CONS OFTALM. 1 | METAX | 640053 | S/S | MA | 2017 | 8 | 10 | X | 0 | 0 | 0 | 0 | 0 | 0 | 0 | 0 | 0 | X | 0 | 0 | 0 | 0 | 0
11016 | SILLA GIRATORIA DE METAL | SILLA GIRATORIA DE METAL | UNIDAD DE CONSULTA EXTERNA | UNID. PREST. DE SERV. DE ESP. QUIR.- SERV OTRAS ESPEC. QUIR. -UNID FUNC DE OFTAL.CONS. OFTALM.2 | METAX | 640053 | S/S | MA | 2017 | 8 | 10 | X | 0 | 0 | 0 | 0 | 0 | 0 | 0 | 0 | 0 | X | 0 | 0 | 0 | 0 | 0
11017 | SILLA GIRATORIA DE METAL | SILLA GIRATORIA DE METAL | UNIDAD DE CONSULTA EXTERNA | UNID. PREST. DE SERV. DE ESP. QUIR.- SERV OTRAS ESPEC. QUIR. -UNID FUNC DE OFTAL.CAMPIMET. PROC. 2 | METAX | 640053 | S/S | MA | 2017 | 8 | 10 | X | 0 | 0 | 0 | 0 | 0 | 0 | 0 | 0 | 0 | X | 0 | 0 | 0 | 0 | 0
11018 | SILLA GIRATORIA DE METAL | SILLA GIRATORIA DE METAL | DIRECCIÓN EJECUTIVA | DIRECCION EJECUTIVA - DIRECCIÓN | METAX | 640053 | S/S | MA | 2017 | 8 | 10 | X | 0 | 0 | 0 | 0 | 0 | 0 | 0 | 0 | 0 | X | 0 | 0 | 0 | 0 | 0
11019 | SILLA GIRATORIA DE METAL | SILLA GIRATORIA DE METAL | DEPARTAMENTO DE ATENCION DE APOYO AL DIAGNOSTICO Y TRATAMIENTO | UNID. PREST. DE SERV. DE APOYO AL DIAG. Y TRAT.- SECRETARIA | METAX | 640053 | S/S | MA | 2017 | 8 | 10 | X | 0 | 0 | 0 | 0 | 0 | 0 | 0 | 0 | 0 | X | 0 | 0 | 0 | 0 | 0
11020 | SILLA GIRATORIA DE METAL | SILLA GIRATORIA DE METAL | UNIDAD DE MEDICINA FISICA Y REHABILITACION | UNID. PREST. DE SERV. DE APOYO AL DIAG. Y TRAT.- SERV. DE MED. FIS. Y REHAB.- ZONA DE ACTIVIDADES | METAX | 640053 | S/S | MA | 2017 | 8 | 10 | X | 0 | 0 | 0 | 0 | 0 | 0 | 0 | 0 | 0 | X | 0 | 0 | 0 | 0 | 0
11021 | SILLA GIRATORIA DE METAL | SILLA GIRATORIA DE METAL | UNIDAD DE MEDICINA FISICA Y REHABILITACION | UNID. PREST. DE SERV. DE APOYO AL DIAG. Y TRAT.- SERV. DE MED. FIS. Y REHAB.- TALLER TERAP GRUPAL 2 | METAX | 640053 | S/S | MA | 2017 | 8 | 10 | X | 0 | 0 | 0 | 0 | 0 | 0 | 0 | 0 | 0 | X | 0 | 0 | 0 | 0 | 0
11022 | SILLA GIRATORIA DE METAL | SILLA GIRATORIA DE METAL | UNIDAD DE MEDICINA FISICA Y REHABILITACION | UNID. PREST. DE SERV. DE APOYO AL DIAG. Y TRAT.- SERV. DE MED. FIS. Y REHAB.- MODULO BUEN TRATO | METAX | 640053 | S/S | MA | 2017 | 8 | 10 | X | 0 | 0 | 0 | 0 | 0 | 0 | 0 | 0 | 0 | X | 0 | 0 | 0 | 0 | 0
11023 | SILLA GIRATORIA DE METAL | SILLA GIRATORIA DE METAL | UNIDAD DE MEDICINA FISICA Y REHABILITACION | UNID. PREST. DE SERV. DE APOYO AL DIAG. Y TRAT.- SERV. DE MED. FIS. Y REHAB.- CUBICULOS DE ATENCION | METAX | 640053 | S/S | MA | 2017 | 8 | 10 | X | 0 | 0 | 0 | 0 | 0 | 0 | 0 | 0 | 0 | X | 0 | 0 | 0 | 0 | 0
11024 | SILLA GIRATORIA DE METAL | SILLA GIRATORIA DE METAL | UNIDAD DE MEDICINA FISICA Y REHABILITACION | UNID. PREST. DE SERV. DE APOYO AL DIAG. Y TRAT.- SERV. DE MED. FIS. Y REHAB.-TERAPIA FISICA | METAX | 640053 | S/S | MA | 2017 | 8 | 10 | X | 0 | 0 | 0 | 0 | 0 | 0 | 0 | 0 | 0 | X | 0 | 0 | 0 | 0 | 0
11025 | SILLA GIRATORIA DE METAL | SILLA GIRATORIA DE METAL | DEPARTAMENTO DE ATENCION DE APOYO AL DIAGNOSTICO Y TRATAMIENTO | UNID. PREST. DE SERV. DE APOYO AL DIAG. Y TRAT.- SECRETARIA | METAX | 640053 | S/S | MA | 2017 | 8 | 10 | X | 0 | 0 | 0 | 0 | 0 | 0 | 0 | 0 | 0 | X | 0 | 0 | 0 | 0 | 0
11026 | SILLA GIRATORIA DE METAL | SILLA GIRATORIA DE METAL | UNIDAD DE MEDICINA FISICA Y REHABILITACION | UNID. PREST. DE SERV. DE APOYO AL DIAG. Y TRAT.- SERV. DE MED. FIS. Y REHAB.- CONSULTORIO N° 1 | METAX | 640053 | S/S | MA | 2017 | 8 | 10 | X | 0 | 0 | 0 | 0 | 0 | 0 | 0 | 0 | 0 | X | 0 | 0 | 0 | 0 | 0
11027 | SILLA GIRATORIA DE METAL | SILLA GIRATORIA DE METAL | UNIDAD DE MEDICINA FISICA Y REHABILITACION | UNID. PREST. DE SERV. DE APOYO AL DIAG. Y TRAT.- SERV. DE MED. FIS. Y REHAB.- CONSULTORIO N° 2 | METAX | 640053 | S/S | MA | 2017 | 8 | 10 | X | 0 | 0 | 0 | 0 | 0 | 0 | 0 | 0 | 0 | X | 0 | 0 | 0 | 0 | 0
11028 | SILLA GIRATORIA DE METAL | SILLA GIRATORIA DE METAL | DEPARTAMENTO DE ARTICULACIÓN PRESTACIONAL | UNID. DE ARTIC. PRESTACIONAL - JEFATURA | METAX | 640053 | S/S | MA | 2017 | 8 | 10 | X | 0 | 0 | 0 | 0 | 0 | 0 | 0 | 0 | 0 | X | 0 | 0 | 0 | 0 | 0
11029 | SILLA GIRATORIA DE METAL | SILLA GIRATORIA DE METAL | UNIDAD DE COMUNICACIONES E IMAGEN INSTITUCIONAL | UNIDAD DE COMUN. E IMAGEN INSTITUCIONAL - AUDITORIO | METAX | 640053 | S/S | MA | 2017 | 8 | 10 | X | 0 | 0 | 0 | 0 | 0 | 0 | 0 | 0 | 0 | X | 0 | 0 | 0 | 0 | 0
11030 | SILLA GIRATORIA DE METAL | SILLA GIRATORIA DE METAL | DEPARTAMENTO DE ARTICULACIÓN PRESTACIONAL | UNID. DE ARTIC. PRESTACIONAL - JEFATURA | METAX | 640053 | S/S | MA | 2017 | 8 | 10 | X | 0 | 0 | 0 | 0 | 0 | 0 | 0 | 0 | 0 | X | 0 | 0 | 0 | 0 | 0
11031 | SILLA GIRATORIA DE METAL | SILLA GIRATORIA DE METAL | SERVICIO DE ATENCION Y ORIENTACION AL USUARIO | DEP. DE ARTIC. PRESTACIONAL - SERV. DE ATENCIÓN Y ORIENTACIÓN AL USUARIO.- PAUS | METAX | 640053 | S/S | MA | 2017 | 8 | 10 | X | 0 | 0 | 0 | 0 | 0 | 0 | 0 | 0 | 0 | X | 0 | 0 | 0 | 0 | 0
11032 | SILLA GIRATORIA DE METAL | SILLA GIRATORIA DE METAL | UNIDAD DE COMUNICACIONES E IMAGEN INSTITUCIONAL | UNIDAD DE COMUN. E IMAGEN INSTITUCIONAL - SUM 1 | METAX | 640053 | S/S | MA | 2017 | 8 | 10 | X | 0 | 0 | 0 | 0 | 0 | 0 | 0 | 0 | 0 | X | 0 | 0 | 0 | 0 | 0
11033 | SILLA GIRATORIA DE METAL | SILLA GIRATORIA DE METAL | UNIDAD DE NUTRICION Y DIETETICA | UNID. PREST. DE SERV. DE APOYO AL DIAG. Y TRAT.- SERV. DE NUTRIC. Y DIETET. - AREA ADMINISTRATIVA | METAX | 640053 | S/S | MA | 2017 | 8 | 10 | X | 0 | 0 | 0 | 0 | 0 | 0 | 0 | 0 | 0 | X | 0 | 0 | 0 | 0 | 0
11034 | SILLA GIRATORIA DE METAL | SILLA GIRATORIA DE METAL | UNIDAD DE LOGÍSTICA | OFICINA DE ADMINISTRACIÓN- UNIDAD DE LOGÍSTICA- ADQUISICIONES | METAX | 640053 | S/S | MA | 2017 | 8 | 10 | X | 0 | 0 | 0 | 0 | 0 | 0 | 0 | 0 | 0 | X | 0 | 0 | 0 | 0 | 0
11035 | SILLA GIRATORIA DE METAL | SILLA GIRATORIA DE METAL | DEPARTAMENTO DE ARTICULACIÓN PRESTACIONAL | UNID. DE ARTIC. PRESTACIONAL - JEFATURA | METAX | 640053 | S/S | MA | 2017 | 8 | 10 | X | 0 | 0 | 0 | 0 | 0 | 0 | 0 | 0 | 0 | X | 0 | 0 | 0 | 0 | 0
11036 | SILLA GIRATORIA DE METAL | SILLA GIRATORIA DE METAL | UNIDAD DE INGENIERÍA CLÍNICA, HOSPITALARIA Y SERVICIOS | OFICINA DE ADMINISTRACIÓN- UIHYS.- JEFATURA | METAX | 640053 | S/S | MA | 2017 | 8 | 10 | X | 0 | 0 | 0 | 0 | 0 | 0 | 0 | 0 | 0 | X | 0 | 0 | 0 | 0 | 0
11037 | SILLA GIRATORIA DE METAL | SILLA GIRATORIA DE METAL | PATRIMONIO | OFICINA DE ADMINISTRACIÓN- UNIDAD DE LOGÍSTICA- PATRIMONIO- APOYO 3 | METAX | 640053 | S/S | MA | 2017 | 8 | 10 | X | 0 | 0 | 0 | 0 | 0 | 0 | 0 | 0 | 0 | X | 0 | 0 | 0 | 0 | 0
11038 | SILLA GIRATORIA DE METAL | SILLA GIRATORIA DE METAL | SERVICIO DE REFERENCIA Y CONTRAREFERENCIA | UNID. DE ARTIC. PRESTACIONAL - SERVICIO DE REFERENCIA Y CONTRAREFERENCIA - ADMISION Y REGISTRO | METAX | 640053 | S/S | MA | 2017 | 8 | 10 | X | 0 | 0 | 0 | 0 | 0 | 0 | 0 | 0 | 0 | X | 0 | 0 | 0 | 0 | 0
11039 | SILLA GIRATORIA DE METAL | SILLA GIRATORIA DE METAL | OFICINA DE PLANEAMIENTO Y PRESUPUESTO | OFICINA DE PLANEAMIENTO Y PRESUPUESTO - SECRETARIA | METAX | 640053 | S/S | MA | 2017 | 8 | 10 | X | 0 | 0 | 0 | 0 | 0 | 0 | 0 | 0 | 0 | X | 0 | 0 | 0 | 0 | 0
11040 | SILLA GIRATORIA DE METAL | SILLA GIRATORIA DE METAL | UNIDAD DE DOCENCIA E INVESTIGACION | UNIDAD DE DOCENCIA E INVESTIGACION - AREA DE CAPACITACION | METAX | 640053 | S/S | MA | 2017 | 8 | 10 | X | 0 | 0 | 0 | 0 | 0 | 0 | 0 | 0 | 0 | X | 0 | 0 | 0 | 0 | 0
11041 | SILLA GIRATORIA DE METAL | SILLA GIRATORIA DE METAL | UNIDAD DE ECONOMÍA | OFICINA DE ADMINISTRACIÓN- UNIDAD DE ECONOMÍA- CONTROL PREVIO | METAX | 640053 | S/S | MA | 2017 | 8 | 10 | X | 0 | 0 | 0 | 0 | 0 | 0 | 0 | 0 | 0 | X | 0 | 0 | 0 | 0 | 0
11042 | SILLA GIRATORIA DE METAL | SILLA GIRATORIA DE METAL | ALMACÉN | OFICINA DE ADMINISTRACIÓN- UNIDAD DE LOGÍSTICA- ALMACEN CENTRAL- JEFATURA | METAX | 640053 | S/S | MA | 2017 | 8 | 10 | X | 0 | 0 | 0 | 0 | 0 | 0 | 0 | 0 | 0 | X | 0 | 0 | 0 | 0 | 0
11043 | SILLA GIRATORIA DE METAL | SILLA GIRATORIA DE METAL | ALMACÉN | OFICINA DE ADMINISTRACIÓN- UNIDAD DE LOGÍSTICA- ALMACEN CENTRAL- DESPACHO Y ENTREGA | METAX | 640053 | S/S | MA | 2017 | 8 | 10 | X | 0 | 0 | 0 | 0 | 0 | 0 | 0 | 0 | 0 | X | 0 | 0 | 0 | 0 | 0
11044 | SILLA GIRATORIA DE METAL | SILLA GIRATORIA DE METAL | UNIDAD DE NUTRICION Y DIETETICA | UNID. PREST. DE SERV. DE APOYO AL DIAG. Y TRAT.- SERV. DE NUTRIC. Y DIETET. - AREA ADMINISTRATIVA | METAX | 640053 | S/S | MA | 2017 | 8 | 10 | X | 0 | 0 | 0 | 0 | 0 | 0 | 0 | 0 | 0 | X | 0 | 0 | 0 | 0 | 0
11045 | SILLA GIRATORIA DE METAL | SILLA GIRATORIA DE METAL | UNIDAD DE INTELIGENCIA SANITARIA | UIS - AREA DE ESTADÍSTICA | METAX | 640053 | S/S | MA | 2017 | 8 | 10 | X | 0 | 0 | 0 | 0 | 0 | 0 | 0 | 0 | 0 | X | 0 | 0 | 0 | 0 | 0
11046 | SILLA GIRATORIA DE METAL | SILLA GIRATORIA DE METAL | UNIDAD DE INGENIERÍA CLÍNICA, HOSPITALARIA Y SERVICIOS | OFICINA DE ADMINISTRACIÓN- UIHYS.- INFRAESTRUCT.- JEFATURA | METAX | 640053 | S/S | MA | 2017 | 8 | 10 | X | 0 | 0 | 0 | 0 | 0 | 0 | 0 | 0 | 0 | X | 0 | 0 | 0 | 0 | 0
11047 | SILLA GIRATORIA DE METAL | SILLA GIRATORIA DE METAL | UNIDAD DE NUTRICION Y DIETETICA | UNID. PREST. DE SERV. DE APOYO AL DIAG. Y TRAT.- SERV. DE NUTRIC. Y DIETET. - JEFATURA | METAX | 640053 | S/S | MA | 2017 | 8 | 10 | X | 0 | 0 | 0 | 0 | 0 | 0 | 0 | 0 | 0 | X | 0 | 0 | 0 | 0 | 0
11048 | SILLA GIRATORIA DE METAL | SILLA GIRATORIA DE METAL | ALMACÉN | OFICINA DE ADMINISTRACIÓN- UNIDAD DE LOGÍSTICA- ALMACEN CENTRAL- DESPACHO Y ENTREGA | METAX | 640053 | S/S | MA | 2017 | 8 | 10 | X | 0 | 0 | 0 | 0 | 0 | 0 | 0 | 0 | 0 | X | 0 | 0 | 0 | 0 | 0
11049 | SILLA GIRATORIA DE METAL | SILLA GIRATORIA DE METAL | UNIDAD DE INGENIERÍA CLÍNICA, HOSPITALARIA Y SERVICIOS | OFICINA DE ADMINISTRACIÓN- UIHYS.- INFRAESTRUCT.- TALLER MANT. PINTURA | METAX | 640053 | S/S | MA | 2017 | 8 | 10 | X | 0 | 0 | 0 | 0 | 0 | 0 | 0 | 0 | 0 | X | 0 | 0 | 0 | 0 | 0
11050 | SILLA GIRATORIA DE METAL | SILLA GIRATORIA DE METAL | OFICINA DE ADMINISTRACIÓN | OFICINA DE ADMINISTRACIÓN- JEFATURA | METAX | 640053 | S/S | MA | 2017 | 8 | 10 | X | 0 | 0 | 0 | 0 | 0 | 0 | 0 | 0 | 0 | X | 0 | 0 | 0 | 0 | 0
11051 | SILLA GIRATORIA DE METAL | SILLA GIRATORIA DE METAL | ALMACÉN | OFICINA DE ADMINISTRACIÓN- UNIDAD DE LOGÍSTICA- ALMACEN CENTRAL- DESPACHO Y ENTREGA | METAX | 640053 | S/S | MA | 2017 | 8 | 10 | X | 0 | 0 | 0 | 0 | 0 | 0 | 0 | 0 | 0 | X | 0 | 0 | 0 | 0 | 0
11052 | SILLA GIRATORIA DE METAL | SILLA GIRATORIA DE METAL | UNIDAD DE GESTION DE LA CALIDAD | UNIDAD DE GESTION DE LA CALIDAD - OFIC. DE APOYO DE GESTION DE SALUD | METAX | 640053 | S/S | MA | 2017 | 8 | 10 | X | 0 | 0 | 0 | 0 | 0 | 0 | 0 | 0 | 0 | X | 0 | 0 | 0 | 0 | 0
11053 | SILLA GIRATORIA DE METAL | SILLA GIRATORIA DE METAL | ALMACÉN | OFICINA DE ADMINISTRACIÓN- UNIDAD DE LOGÍSTICA- ALMACEN CENTRAL- KARDEX | METAX | 640053 | S/S | MA | 2017 | 8 | 10 | X | 0 | 0 | 0 | 0 | 0 | 0 | 0 | 0 | 0 | X | 0 | 0 | 0 | 0 | 0
11054 | SILLA GIRATORIA DE METAL | SILLA GIRATORIA DE METAL | OFICINA DE GESTIÓN DE RECURSOS HUMANOS | OFICINA DE RECURSOS HUMANOS - SECRETARIA | METAX | 640053 | S/S | MA | 2017 | 8 | 10 | X | 0 | 0 | 0 | 0 | 0 | 0 | 0 | 0 | 0 | X | 0 | 0 | 0 | 0 | 0
11055 | SILLA GIRATORIA DE METAL | SILLA GIRATORIA DE METAL | UNIDAD DE LOGÍSTICA | OFICINA DE ADMINISTRACIÓN- UNIDAD DE LOGÍSTICA- PROGRAMACIÓN | METAX | 640053 | S/S | MA | 2017 | 8 | 10 | X | 0 | 0 | 0 | 0 | 0 | 0 | 0 | 0 | 0 | X | 0 | 0 | 0 | 0 | 0
11056 | SILLA GIRATORIA DE METAL | SILLA GIRATORIA DE METAL | UNIDAD DE ANESTESIOLOGIA | UNID. PREST. DE SERV. DE ESP. QUIR.- SERV DE ANEST. Y CENT. QUIR.- JEFATURA DE CENTRO QUIRURGICO | METAX | 640053 | S/S | MA | 2017 | 8 | 10 | X | 0 | 0 | 0 | 0 | 0 | 0 | 0 | 0 | 0 | X | 0 | 0 | 0 | 0 | 0
11057 | SILLA GIRATORIA DE METAL | SILLA GIRATORIA DE METAL | UNIDAD DE INGENIERÍA CLÍNICA, HOSPITALARIA Y SERVICIOS | OFICINA DE ADMINISTRACIÓN- UIHYS.- SERV. COMPL.- SEGURID.- COORD. DE VIGILA | METAX | 640053 | S/S | MA | 2017 | 8 | 10 | X | 0 | 0 | 0 | 0 | 0 | 0 | 0 | 0 | 0 | X | 0 | 0 | 0 | 0 | 0
11058 | SILLA GIRATORIA DE METAL | SILLA GIRATORIA DE METAL | UNIDAD DE TECNOLOGIAS DE LA INFORMACION | UTIE - INFORMATICA - AREA DE PERSONAL INFORMATICO | METAX | 640053 | S/S | MA | 2017 | 8 | 10 | X | 0 | 0 | 0 | 0 | 0 | 0 | 0 | 0 | 0 | X | 0 | 0 | 0 | 0 | 0
11059 | SILLA GIRATORIA DE METAL | SILLA GIRATORIA DE METAL | UNIDAD DE HOSPITALIZACION DE GINECO OBSTETRICIA | UNID. PREST. DE SERV. DE GINE. OBST.- SERV. DE OBST.- TRAB DE OBSTET. DE SALA DE PUERPERIO | METAX | 640053 | S/S | MA | 2017 | 8 | 10 | X | 0 | 0 | 0 | 0 | 0 | 0 | 0 | 0 | 0 | X | 0 | 0 | 0 | 0 | 0
11060 | SILLA GIRATORIA DE METAL | SILLA GIRATORIA DE METAL | UNIDAD DE ECONOMÍA | OFICINA DE ADMINISTRACIÓN- UNIDAD DE ECONOMÍA- TESORERÍA | METAX | 640053 | S/S | MA | 2017 | 8 | 10 | X | 0 | 0 | 0 | 0 | 0 | 0 | 0 | 0 | 0 | X | 0 | 0 | 0 | 0 | 0
11061 | SILLA GIRATORIA DE METAL | SILLA GIRATORIA DE METAL | UNIDAD DE COMUNICACIONES E IMAGEN INSTITUCIONAL | UNIDAD DE COMUN. E IMAGEN INSTITUCIONAL - AREA DE TRABAJO | METAX | 640053 | S/S | MA | 2017 | 8 | 10 | X | 0 | 0 | 0 | 0 | 0 | 0 | 0 | 0 | 0 | X | 0 | 0 | 0 | 0 | 0
11062 | SILLA GIRATORIA DE METAL | SILLA GIRATORIA DE METAL | UNIDAD DE LOGÍSTICA | OFICINA DE ADMINISTRACIÓN- UNIDAD DE LOGÍSTICA- ADQUISICIONES | METAX | 640053 | S/S | MA | 2017 | 8 | 10 | X | 0 | 0 | 0 | 0 | 0 | 0 | 0 | 0 | 0 | X | 0 | 0 | 0 | 0 | 0
11063 | SILLA GIRATORIA DE METAL | SILLA GIRATORIA DE METAL | OFICINA DE GESTIÓN DE RECURSOS HUMANOS | OFICINA DE RECURSOS HUMANOS - JEFATURA | METAX | 640053 | S/S | MA | 2017 | 8 | 10 | X | 0 | 0 | 0 | 0 | 0 | 0 | 0 | 0 | 0 | X | 0 | 0 | 0 | 0 | 0
11064 | SILLA GIRATORIA DE METAL | SILLA GIRATORIA DE METAL | UNIDAD DE ECONOMÍA | OFICINA DE ADMINISTRACIÓN- UNIDAD DE ECONOMÍA- SECRETARÍA | METAX | 640053 | S/S | MA | 2017 | 8 | 10 | X | 0 | 0 | 0 | 0 | 0 | 0 | 0 | 0 | 0 | X | 0 | 0 | 0 | 0 | 0
11065 | SILLA GIRATORIA DE METAL | SILLA GIRATORIA DE METAL | UNIDAD DE ECONOMÍA | OFICINA DE ADMINISTRACIÓN- UNIDAD DE ECONOMÍA- TESORERÍA | METAX | 640053 | S/S | MA | 2017 | 8 | 10 | X | 0 | 0 | 0 | 0 | 0 | 0 | 0 | 0 | 0 | X | 0 | 0 | 0 | 0 | 0
11066 | SILLA GIRATORIA DE METAL | SILLA GIRATORIA DE METAL | UNIDAD DE ECONOMÍA | OFICINA DE ADMINISTRACIÓN- UNIDAD DE ECONOMÍA- CONTROL PREVIO | METAX | 640053 | S/S | MA | 2017 | 8 | 10 | X | 0 | 0 | 0 | 0 | 0 | 0 | 0 | 0 | 0 | X | 0 | 0 | 0 | 0 | 0
11067 | SILLA GIRATORIA DE METAL | SILLA GIRATORIA DE METAL | UNIDAD DE COMUNICACIONES E IMAGEN INSTITUCIONAL | UNIDAD DE COMUN. E IMAGEN INSTITUCIONAL - SUM 1 | METAX | 640053 | S/S | MA | 2017 | 8 | 10 | X | 0 | 0 | 0 | 0 | 0 | 0 | 0 | 0 | 0 | X | 0 | 0 | 0 | 0 | 0
11068 | SILLA GIRATORIA DE METAL | SILLA GIRATORIA DE METAL | UNIDAD DE ASESORIA JURIDICA | UNIDAD DE ASESORIA LEGAL - OFIC. DE APOYO ASESORIA JURIDICA 3 | METAX | 640053 | S/S | MA | 2017 | 8 | 10 | X | 0 | 0 | 0 | 0 | 0 | 0 | 0 | 0 | 0 | X | 0 | 0 | 0 | 0 | 0
11069 | SILLA GIRATORIA DE METAL | SILLA GIRATORIA DE METAL | UNIDAD DE LOGÍSTICA | OFICINA DE ADMINISTRACIÓN- UNIDAD DE LOGÍSTICA- PROGRAMACIÓN | METAX | 640053 | S/S | MA | 2017 | 8 | 10 | X | 0 | 0 | 0 | 0 | 0 | 0 | 0 | 0 | 0 | X | 0 | 0 | 0 | 0 | 0
11070 | SILLA GIRATORIA DE METAL | SILLA GIRATORIA DE METAL | UNIDAD DE COMUNICACIONES E IMAGEN INSTITUCIONAL | UNIDAD DE COMUN. E IMAGEN INSTITUCIONAL - JEFATURA | METAX | 640053 | S/S | MA | 2017 | 8 | 10 | X | 0 | 0 | 0 | 0 | 0 | 0 | 0 | 0 | 0 | X | 0 | 0 | 0 | 0 | 0
11071 | SILLA GIRATORIA DE METAL | SILLA GIRATORIA DE METAL | UNIDAD DE LOGÍSTICA | OFICINA DE ADMINISTRACIÓN- UNIDAD DE LOGÍSTICA- PROGRAMACIÓN | METAX | 640053 | S/S | MA | 2017 | 8 | 10 | X | 0 | 0 | 0 | 0 | 0 | 0 | 0 | 0 | 0 | X | 0 | 0 | 0 | 0 | 0
11072 | SILLA GIRATORIA DE METAL | SILLA GIRATORIA DE METAL | UNIDAD DE COMUNICACIONES E IMAGEN INSTITUCIONAL | UNIDAD DE COMUN. E IMAGEN INSTITUCIONAL - AUDITORIO | METAX | 640053 | S/S | MA | 2017 | 8 | 10 | X | 0 | 0 | 0 | 0 | 0 | 0 | 0 | 0 | 0 | X | 0 | 0 | 0 | 0 | 0
11073 | SILLA GIRATORIA DE METAL | SILLA GIRATORIA DE METAL | UNIDAD DE GESTION DE LA CALIDAD | UNIDAD DE GESTION DE LA CALIDAD - OFIC. DE APOYO DE GESTION DE SALUD | METAX | 640053 | S/S | MA | 2017 | 8 | 10 | X | 0 | 0 | 0 | 0 | 0 | 0 | 0 | 0 | 0 | X | 0 | 0 | 0 | 0 | 0
11074 | SILLA GIRATORIA DE METAL | SILLA GIRATORIA DE METAL | UNIDAD DE GESTION DE LA CALIDAD | UNIDAD DE GESTION DE LA CALIDAD - OFIC. DE APOYO DE GESTION DE SALUD | METAX | 640053 | S/S | MA | 2017 | 8 | 10 | X | 0 | 0 | 0 | 0 | 0 | 0 | 0 | 0 | 0 | X | 0 | 0 | 0 | 0 | 0
11075 | SILLA GIRATORIA DE METAL | SILLA GIRATORIA DE METAL | UNIDAD DE GESTION DE LA CALIDAD | UNIDAD DE GESTION DE LA CALIDAD - JEFATURA | METAX | 640053 | S/S | MA | 2017 | 8 | 10 | X | 0 | 0 | 0 | 0 | 0 | 0 | 0 | 0 | 0 | X | 0 | 0 | 0 | 0 | 0
11076 | SILLA GIRATORIA DE METAL | SILLA GIRATORIA DE METAL | UNIDAD DE ECONOMÍA | OFICINA DE ADMINISTRACIÓN- UNIDAD DE ECONOMÍA- CONTROL PREVIO | METAX | 640053 | S/S | MA | 2017 | 8 | 10 | X | 0 | 0 | 0 | 0 | 0 | 0 | 0 | 0 | 0 | X | 0 | 0 | 0 | 0 | 0
11077 | SILLA GIRATORIA DE METAL | SILLA GIRATORIA DE METAL | OFICINA DE PLANEAMIENTO Y PRESUPUESTO | OFICINA DE PLANEAMIENTO Y PRESUPUESTO - PLANEAMIENTO Y COSTOS | METAX | 640053 | S/S | MA | 2017 | 8 | 10 | X | 0 | 0 | 0 | 0 | 0 | 0 | 0 | 0 | 0 | X | 0 | 0 | 0 | 0 | 0
11078 | SILLA GIRATORIA DE METAL | SILLA GIRATORIA DE METAL | UNIDAD DE LOGÍSTICA | OFICINA DE ADMINISTRACIÓN- UNIDAD DE LOGÍSTICA- PROGRAMACIÓN | METAX | 640053 | S/S | MA | 2017 | 8 | 10 | X | 0 | 0 | 0 | 0 | 0 | 0 | 0 | 0 | 0 | X | 0 | 0 | 0 | 0 | 0
11079 | SILLA GIRATORIA DE METAL | SILLA GIRATORIA DE METAL | OFICINA DE PLANEAMIENTO Y PRESUPUESTO | OFICINA DE PLANEAMIENTO Y PRESUPUESTO - PRESUPUESTO | METAX | 640053 | S/S | MA | 2017 | 8 | 10 | X | 0 | 0 | 0 | 0 | 0 | 0 | 0 | 0 | 0 | X | 0 | 0 | 0 | 0 | 0
11080 | SILLA GIRATORIA DE METAL | SILLA GIRATORIA DE METAL | OFICINA DE GESTIÓN DE RECURSOS HUMANOS | OFICINA DE RECURSOS HUMANOS - SECRETARIA | METAX | 640053 | S/S | MA | 2017 | 8 | 10 | X | 0 | 0 | 0 | 0 | 0 | 0 | 0 | 0 | 0 | X | 0 | 0 | 0 | 0 | 0
11081 | SILLA GIRATORIA DE METAL | SILLA GIRATORIA DE METAL | DIRECCIÓN EJECUTIVA | DIRECCION EJECUTIVA- SECRETARÍA | METAX | 640053 | S/S | MA | 2017 | 8 | 10 | X | 0 | 0 | 0 | 0 | 0 | 0 | 0 | 0 | 0 | X | 0 | 0 | 0 | 0 | 0
11082 | SILLA GIRATORIA DE METAL | SILLA GIRATORIA DE METAL | UNIDAD DE DOCENCIA E INVESTIGACION | UNIDAD DE DOCENCIA E INVESTIGACION - JEFATURA | METAX | 640053 | S/S | MA | 2017 | 8 | 10 | X | 0 | 0 | 0 | 0 | 0 | 0 | 0 | 0 | 0 | X | 0 | 0 | 0 | 0 | 0
11083 | SILLA GIRATORIA DE METAL | SILLA GIRATORIA DE METAL | OFICINA DE ADMINISTRACIÓN | OFICINA DE ADMINISTRACIÓN- SECRETARÍA | METAX | 640053 | S/S | MA | 2017 | 8 | 10 | X | 0 | 0 | 0 | 0 | 0 | 0 | 0 | 0 | 0 | X | 0 | 0 | 0 | 0 | 0
11084 | SILLA GIRATORIA DE METAL | SILLA GIRATORIA DE METAL | UNIDAD DE COMUNICACIONES E IMAGEN INSTITUCIONAL | UNIDAD DE COMUN. E IMAGEN INSTITUCIONAL - AREA DE TRABAJO | METAX | 640053 | S/S | MA | 2017 | 8 | 10 | X | 0 | 0 | 0 | 0 | 0 | 0 | 0 | 0 | 0 | X | 0 | 0 | 0 | 0 | 0
11085 | SILLA GIRATORIA DE METAL | SILLA GIRATORIA DE METAL | OFICINA DE GESTIÓN DE RECURSOS HUMANOS | OFICINA DE RECURSOS HUMANOS - REMUNERACIONES | METAX | 640053 | S/S | MA | 2017 | 8 | 10 | X | 0 | 0 | 0 | 0 | 0 | 0 | 0 | 0 | 0 | X | 0 | 0 | 0 | 0 | 0
11086 | SILLA GIRATORIA DE METAL | SILLA GIRATORIA DE METAL | OFICINA DE GESTIÓN DE RECURSOS HUMANOS | OFICINA DE RECURSOS HUMANOS - REMUNERACIONES | METAX | 640053 | S/S | MA | 2017 | 8 | 10 | X | 0 | 0 | 0 | 0 | 0 | 0 | 0 | 0 | 0 | X | 0 | 0 | 0 | 0 | 0
11087 | SILLA GIRATORIA DE METAL | SILLA GIRATORIA DE METAL | OFICINA DE GESTIÓN DE RECURSOS HUMANOS | OFICINA DE RECURSOS HUMANOS - GESTION DEL EMPLEO | METAX | 640053 | S/S | MA | 2017 | 8 | 10 | X | 0 | 0 | 0 | 0 | 0 | 0 | 0 | 0 | 0 | X | 0 | 0 | 0 | 0 | 0
11088 | SILLA GIRATORIA DE METAL | SILLA GIRATORIA DE METAL | UNIDAD DE LOGÍSTICA | OFICINA DE ADMINISTRACIÓN- UNIDAD DE LOGÍSTICA- ADQUISICIONES | METAX | 640053 | S/S | MA | 2017 | 8 | 10 | X | 0 | 0 | 0 | 0 | 0 | 0 | 0 | 0 | 0 | X | 0 | 0 | 0 | 0 | 0
11089 | SILLA GIRATORIA DE METAL | SILLA GIRATORIA DE METAL | UNIDAD DE LOGÍSTICA | OFICINA DE ADMINISTRACIÓN- UNIDAD DE LOGÍSTICA- PROGRAMACIÓN | METAX | 640053 | S/S | MA | 2017 | 8 | 10 | X | 0 | 0 | 0 | 0 | 0 | 0 | 0 | 0 | 0 | X | 0 | 0 | 0 | 0 | 0
11090 | SILLA GIRATORIA DE METAL | SILLA GIRATORIA DE METAL | UNIDAD DE LOGÍSTICA | OFICINA DE ADMINISTRACIÓN- UNIDAD DE LOGÍSTICA- SECRETARÍA | METAX | 640053 | S/S | MA | 2017 | 8 | 10 | X | 0 | 0 | 0 | 0 | 0 | 0 | 0 | 0 | 0 | X | 0 | 0 | 0 | 0 | 0
11091 | SILLA GIRATORIA DE METAL | SILLA GIRATORIA DE METAL | UNIDAD DE LOGÍSTICA | OFICINA DE ADMINISTRACIÓN- UNIDAD DE LOGÍSTICA- ADQUISICIONES | METAX | 640053 | S/S | MA | 2017 | 8 | 10 | X | 0 | 0 | 0 | 0 | 0 | 0 | 0 | 0 | 0 | X | 0 | 0 | 0 | 0 | 0
11092 | SILLA GIRATORIA DE METAL | SILLA GIRATORIA DE METAL | UNIDAD DE LOGÍSTICA | OFICINA DE ADMINISTRACIÓN- UNIDAD DE LOGÍSTICA- PROGRAMACIÓN | METAX | 640053 | S/S | MA | 2017 | 8 | 10 | X | 0 | 0 | 0 | 0 | 0 | 0 | 0 | 0 | 0 | X | 0 | 0 | 0 | 0 | 0
11093 | SILLA GIRATORIA DE METAL | SILLA GIRATORIA DE METAL | SERVICIO DE ANESTESIOLOGIA Y CENTRO QUIRURGICO | UNID. PREST. DE SERV. DE ESP. QUIR.- JEFATURA | METAX | 640053 | S/S | MA | 2017 | 8 | 10 | X | 0 | 0 | 0 | 0 | 0 | 0 | 0 | 0 | 0 | X | 0 | 0 | 0 | 0 | 0
11094 | SILLA GIRATORIA DE METAL | SILLA GIRATORIA DE METAL | UNIDAD DE LOGÍSTICA | OFICINA DE ADMINISTRACIÓN- UNIDAD DE LOGÍSTICA- ADQUISICIONES | METAX | 640053 | S/S | MA | 2017 | 8 | 10 | X | 0 | 0 | 0 | 0 | 0 | 0 | 0 | 0 | 0 | X | 0 | 0 | 0 | 0 | 0
11095 | SILLA GIRATORIA DE METAL | SILLA GIRATORIA DE METAL | UNIDAD DE ECONOMÍA | OFICINA DE ADMINISTRACIÓN- UNIDAD DE ECONOMÍA- INTEGRACIÓN CONTABLE | METAX | 640053 | S/S | MA | 2017 | 8 | 10 | X | 0 | 0 | 0 | 0 | 0 | 0 | 0 | 0 | 0 | X | 0 | 0 | 0 | 0 | 0
11096 | SILLA GIRATORIA DE METAL | SILLA GIRATORIA DE METAL | OFICINA DE GESTIÓN DE RECURSOS HUMANOS | OFICINA DE RECURSOS HUMANOS - LEGAJOS | METAX | 640053 | S/S | MA | 2017 | 8 | 10 | X | 0 | 0 | 0 | 0 | 0 | 0 | 0 | 0 | 0 | X | 0 | 0 | 0 | 0 | 0
11097 | SILLA GIRATORIA DE METAL | SILLA GIRATORIA DE METAL | UNIDAD DE CONSULTA EXTERNA | UNID. PREST. DE SERV. DE ESP. QUIR.- SERV OTRAS ESPEC. QUIR. -UNID FUNC DE OFTAL.PROC MEN LASER 1 | METAX | 640053 | S/S | MA | 2017 | 8 | 10 | X | 0 | 0 | 0 | 0 | 0 | 0 | 0 | 0 | 0 | X | 0 | 0 | 0 | 0 | 0
11098 | SILLA GIRATORIA DE METAL | SILLA GIRATORIA DE METAL | UNIDAD DE LOGÍSTICA | OFICINA DE ADMINISTRACIÓN- UNIDAD DE LOGÍSTICA- JEFATURA | METAX | 640053 | S/S | MA | 2017 | 8 | 10 | X | 0 | 0 | 0 | 0 | 0 | 0 | 0 | 0 | 0 | X | 0 | 0 | 0 | 0 | 0
11099 | SILLA GIRATORIA DE METAL | SILLA GIRATORIA DE METAL | UNIDAD DE TECNOLOGIAS DE LA INFORMACION | UTIE - INFORMATICA - AREA DE PERSONAL INFORMATICO | METAX | 640053 | S/S | MA | 2017 | 8 | 10 | X | 0 | 0 | 0 | 0 | 0 | 0 | 0 | 0 | 0 | X | 0 | 0 | 0 | 0 | 0
11100 | SILLA GIRATORIA DE METAL | SILLA GIRATORIA DE METAL | DEPARTAMENTO DE ARTICULACIÓN PRESTACIONAL | UNID. DE ARTIC. PRESTACIONAL - JEFATURA | METAX | 640053 | S/S | MA | 2017 | 8 | 10 | X | 0 | 0 | 0 | 0 | 0 | 0 | 0 | 0 | 0 | X | 0 | 0 | 0 | 0 | 0
11101 | SILLA GIRATORIA DE METAL | SILLA GIRATORIA DE METAL | UNIDAD DE CONSULTA EXTERNA | UNID. PREST. DE SERV DE ESPEC. CLIN..-SERV. OTRAS ESPEC. MED. CLIN.- CONS. DE REUMATOLOGIA | METAX | 640053 | S/S | MA | 2017 | 8 | 10 | X | 0 | 0 | 0 | 0 | 0 | 0 | 0 | 0 | 0 | X | 0 | 0 | 0 | 0 | 0
11102 | SILLA GIRATORIA DE METAL | SILLA GIRATORIA DE METAL | UNIDAD DE CONSULTA EXTERNA | UNID. PREST. DE SERV DE ESPEC. CLIN..-SERV. OTRAS ESPEC. MED. CLIN.- CONS. DE CARDIOLOGIA 2 | METAX | 640053 | S/S | MA | 2017 | 8 | 10 | X | 0 | 0 | 0 | 0 | 0 | 0 | 0 | 0 | 0 | X | 0 | 0 | 0 | 0 | 0
11103 | SILLA GIRATORIA DE METAL | SILLA GIRATORIA DE METAL | DEPARTAMENTO DE ARTICULACIÓN PRESTACIONAL | UNID. DE ARTIC. PRESTACIONAL - JEFATURA | METAX | 640053 | S/S | MA | 2017 | 8 | 10 | X | 0 | 0 | 0 | 0 | 0 | 0 | 0 | 0 | 0 | X | 0 | 0 | 0 | 0 | 0
11104 | SILLA GIRATORIA DE METAL | SILLA GIRATORIA DE METAL | SERVICIO DE ATENCION Y ORIENTACION AL USUARIO | UNID. DE ARTIC. PRESTACIONAL - SERV. DE ARTIC. DE LA ATENCION AMBUL. Y HOSP. - CONTAC CENTER | METAX | 640053 | S/S | MA | 2017 | 8 | 10 | X | 0 | 0 | 0 | 0 | 0 | 0 | 0 | 0 | 0 | X | 0 | 0 | 0 | 0 | 0
11105 | SILLA GIRATORIA DE METAL | SILLA GIRATORIA DE METAL | UNIDAD DE CONSULTA EXTERNA | UNID. PREST. DE SERV DE ESPEC. CLIN..-SERV. OTRAS ESPEC. MED. CLIN.- CONS. DE NEUROLOGIA | METAX | 640053 | S/S | MA | 2017 | 8 | 10 | X | 0 | 0 | 0 | 0 | 0 | 0 | 0 | 0 | 0 | X | 0 | 0 | 0 | 0 | 0
11106 | SILLA GIRATORIA DE METAL | SILLA GIRATORIA DE METAL | OFICINA DE PLANEAMIENTO Y PRESUPUESTO | OFICINA DE PLANEAMIENTO Y PRESUPUESTO - ORGANIZACION | METAX | 640053 | S/S | MA | 2017 | 8 | 10 | X | 0 | 0 | 0 | 0 | 0 | 0 | 0 | 0 | 0 | X | 0 | 0 | 0 | 0 | 0
11107 | SILLA GIRATORIA DE METAL | SILLA GIRATORIA DE METAL | SERVICIO DE ENFERMERIA | SERVICIO DE ENFERMERIA - JEFATURA | METAX | 640053 | S/S | MA | 2017 | 8 | 10 | X | 0 | 0 | 0 | 0 | 0 | 0 | 0 | 0 | 0 | X | 0 | 0 | 0 | 0 | 0
11108 | SILLA GIRATORIA DE METAL | SILLA GIRATORIA DE METAL | SERVICIO DE REFERENCIA Y CONTRAREFERENCIA | DEP. DE ARTIC. PRESTACIONAL - SERVICIO DE REFERENCIA Y CONTRAREFERENCIA -PLATAFORMA REFERENCIA | METAX | 640053 | S/S | MA | 2017 | 8 | 10 | X | 0 | 0 | 0 | 0 | 0 | 0 | 0 | 0 | 0 | X | 0 | 0 | 0 | 0 | 0
11109 | SILLA GIRATORIA DE METAL | SILLA GIRATORIA DE METAL | UNIDAD DE CONSULTA EXTERNA | UNID. PREST. DE SERV. DE ESP. QUIR.- SERV OTRAS ESPEC. QUIR. - SALA DE ELECTROENCEFALOGRAFIA | METAX | 640053 | S/S | MA | 2017 | 8 | 10 | X | 0 | 0 | 0 | 0 | 0 | 0 | 0 | 0 | 0 | X | 0 | 0 | 0 | 0 | 0
11110 | SILLA GIRATORIA DE METAL | SILLA GIRATORIA DE METAL | UNIDAD DE CONSULTA EXTERNA | UNID. PREST. DE SERV. DE ESP. QUIR.- SERV OTRAS ESPEC. QUIR. -UNID FUNC DE OFTAL. PROC MEN LASER 2 | METAX | 640053 | S/S | MA | 2017 | 8 | 10 | X | 0 | 0 | 0 | 0 | 0 | 0 | 0 | 0 | 0 | X | 0 | 0 | 0 | 0 | 0
11111 | SILLA GIRATORIA DE METAL | SILLA GIRATORIA DE METAL | UNIDAD DE CONSULTA EXTERNA | UNID. PREST. DE SERV. DE ESP. QUIR.- SERV OTRAS ESPEC. QUIR. -UNID FUNC DE OFTAL.CAMPIMET. PROC. 1 | METAX | 640053 | S/S | MA | 2017 | 8 | 10 | X | 0 | 0 | 0 | 0 | 0 | 0 | 0 | 0 | 0 | X | 0 | 0 | 0 | 0 | 0
11112 | SILLA GIRATORIA DE METAL | SILLA GIRATORIA DE METAL | UNIDAD DE FARMACIA | SERVICIO DE FARMACIA - RECEPCION Y DESPACHO | METAX | 640053 | S/S | MA | 2017 | 8 | 10 | X | 0 | 0 | 0 | 0 | 0 | 0 | 0 | 0 | 0 | X | 0 | 0 | 0 | 0 | 0
11113 | SILLA GIRATORIA DE METAL | SILLA GIRATORIA DE METAL | OFICINA DE PLANEAMIENTO Y PRESUPUESTO | OFICINA DE PLANEAMIENTO Y PRESUPUESTO- GESTION CLÍNICA | METAX | 640053 | S/S | MA | 2017 | 8 | 10 | X | 0 | 0 | 0 | 0 | 0 | 0 | 0 | 0 | 0 | X | 0 | 0 | 0 | 0 | 0
11114 | SILLA GIRATORIA DE METAL | SILLA GIRATORIA DE METAL | UNIDAD DE CONSULTA EXTERNA | UNID. PREST. DE SERV. DE ESP. QUIR.- SERV OTRAS ESPEC. QUIR. -UNID FUNC DE OFTAL.CAMPIMET. PROC. 2 | METAX | 640053 | S/S | MA | 2017 | 8 | 10 | X | 0 | 0 | 0 | 0 | 0 | 0 | 0 | 0 | 0 | X | 0 | 0 | 0 | 0 | 0
11115 | SILLA GIRATORIA DE METAL | SILLA GIRATORIA DE METAL | UNIDAD DE CONSULTA EXTERNA | UNID. PREST. DE SERV. DE ESP. QUIR.- SERV OTRAS ESPEC. QUIR. -UNID FUNC DE OFTAL. SALA FONDO DE OJO | METAX | 640053 | S/S | MA | 2017 | 8 | 10 | X | 0 | 0 | 0 | 0 | 0 | 0 | 0 | 0 | 0 | X | 0 | 0 | 0 | 0 | 0
11116 | SILLA GIRATORIA DE METAL CON BRAZOS | SILLA GIRATORIA DE METAL CON BRAZOS | SERVICIO DE EMERGENCIA | UNID. PREST. DE SERV. DE EMERG. Y CUID. CRIT.- SERV. DE EMERG.- TOPICO DE MEDICINA 2 | SIN MARCA | SIN MODELO | S/S | MA | 2017 | 8 | 10 | X | 0 | 0 | 0 | 0 | 0 | 0 | 0 | 0 | 0 | X | 0 | 0 | 0 | 0 | 0
11117 | SILLA GIRATORIA DE METAL CON BRAZOS | SILLA GIRATORIA DE METAL CON BRAZOS | SERVICIO DE EMERGENCIA | UNID. PREST. DE SERV. DE EMERG. Y CUID. CRIT.- SERV. DE EMERG.- TOPICO DE CIRUGIA 2 | SIN MARCA | SIN MODELO | S/S | MA | 2017 | 8 | 10 | X | 0 | 0 | 0 | 0 | 0 | 0 | 0 | 0 | 0 | X | 0 | 0 | 0 | 0 | 0
11118 | SILLA GIRATORIA DE METAL | SILLA GIRATORIA DE METAL | DEPARTAMENTO DE ATENCION AMBULATORIA Y DE HOSPITALIZACION | UNID. PREST. DE SERV DE ESPEC. CLIN..- SECRETARIA | SIN MARCA | SIN MODELO | S/S | MA | 2018 | 7 | 10 | 0 | 0 | 0 | X | 0 | 0 | 0 | 0 | 0 | 0 | 0 | 0 | 0 | X | 0 | 0
11119 | SILLA GIRATORIA DE METAL | SILLA GIRATORIA DE METAL | UNIDAD DE HOPITALIZACION DE MEDICINA | UNID. PREST. DE SERV. DE ESPEC. CLIN.- SERV. MEDIC. INT.-HAB. A331 SALUD MENTAL HOSPITALIZACIÓN | METAX | SIN MODELO | S/S | MA | 2018 | 7 | 10 | 0 | 0 | 0 | X | 0 | 0 | 0 | 0 | 0 | 0 | 0 | 0 | 0 | X | 0 | 0
11120 | SILLA GIRATORIA DE METAL | SILLA GIRATORIA DE METAL | UNIDAD DE HOPITALIZACION DE MEDICINA | UNID. PREST. DE SERV. DE ESPEC. CLIN.- SERV. MEDIC. INT.-HAB. A331 SALUD MENTAL HOSPITALIZACIÓN | METAX | SIN MODELO | S/S | MA | 2018 | 7 | 10 | 0 | 0 | 0 | X | 0 | 0 | 0 | 0 | 0 | 0 | 0 | 0 | 0 | X | 0 | 0
11121 | SILLA GIRATORIA DE METAL | SILLA GIRATORIA DE METAL | UNIDAD DE HOPITALIZACION DE MEDICINA | UNID. PREST. DE SERV. DE ESPEC. CLIN.- SERV. MEDIC. INT.-HAB. A318 PSIQUIATRÍA,PSICOTERAPIA | METAX | SIN MOELO | S/S | MA | 2018 | 7 | 10 | 0 | 0 | 0 | X | 0 | 0 | 0 | 0 | 0 | 0 | 0 | 0 | 0 | X | 0 | 0
11122 | SILLA GIRATORIA DE METAL | SILLA GIRATORIA DE METAL | UNIDAD DE HOPITALIZACION DE MEDICINA | UNID. PREST. DE SERV. DE ESPEC. CLIN.- SERV. MEDIC. INT.-HAB. A318 PSIQUIATRÍA,PSICOTERAPIA | SIN MARCA | SIN MODELO | S/S | MA | 2018 | 7 | 10 | 0 | 0 | 0 | X | 0 | 0 | 0 | 0 | 0 | 0 | 0 | 0 | 0 | X | 0 | 0
11123 | SILLA GIRATORIA DE METAL | SILLA GIRATORIA DE METAL | SERVICIO DE EMERGENCIA | UNID. PREST. DE SERV. DE EMERG. Y CUID. CRIT.- SERV. DE EMERG.- ALMACEN DE DESASTRES EMED | VENSO | RTA - 330 | S/S | MA | 2019 | 6 | 10 | 0 | 0 | 0 | 0 | X | 0 | 0 | 0 | 0 | 0 | 0 | 0 | 0 | 0 | X | 0
11124 | SILLA GIRATORIA DE METAL | SILLA GIRATORIA DE METAL | SERVICIO DE EMERGENCIA | UNID. PREST. DE SERV. DE EMERG. Y CUID. CRIT.- SERV. DE EMERG.- ALMACEN DE DESASTRES EMED | VENSO | RTA - 330 | S/S | MA | 2019 | 6 | 10 | 0 | 0 | 0 | 0 | X | 0 | 0 | 0 | 0 | 0 | 0 | 0 | 0 | 0 | X | 0
11125 | SILLA GIRATORIA DE METAL | SILLA GIRATORIA DE METAL | SERVICIO DE EMERGENCIA | UNID. PREST. DE SERV. DE EMERG. Y CUID. CRIT.- SERV. DE EMERG.- ALMACEN DE DESASTRES EMED | VENSO | RTA - 330 | S/S | MA | 2019 | 6 | 10 | 0 | 0 | 0 | 0 | X | 0 | 0 | 0 | 0 | 0 | 0 | 0 | 0 | 0 | X | 0
11126 | SILLA GIRATORIA DE METAL CON BRAZOS | SILLA GIRATORIA DE METAL CON BRAZOS | UNIDAD DE SEGUROS | UNIDAD DE SEGUROS - JEFATURA | SIN MARCA | SIN MODELO | S/S | MA | 2019 | 6 | 10 | 0 | 0 | 0 | 0 | X | 0 | 0 | 0 | 0 | 0 | 0 | 0 | 0 | 0 | X | 0
11127 | SILLA GIRATORIA DE METAL CON BRAZOS | SILLA GIRATORIA DE METAL CON BRAZOS | UNIDAD DE INTELIGENCIA SANITARIA | UIS - AREA DE ESTADÍSTICA | SIN MARCA | SIN MODELO | S/S | MA | 2019 | 6 | 10 | 0 | 0 | 0 | 0 | X | 0 | 0 | 0 | 0 | 0 | 0 | 0 | 0 | 0 | X | 0
11128 | SILLA GIRATORIA DE METAL CON BRAZOS | SILLA GIRATORIA DE METAL CON BRAZOS | UNIDAD DE INTELIGENCIA SANITARIA | UIS - AREA DE ESTADÍSTICA | SIN MARCA | SIN MODELO | S/S | MA | 2019 | 6 | 10 | 0 | 0 | 0 | 0 | X | 0 | 0 | 0 | 0 | 0 | 0 | 0 | 0 | 0 | X | 0
11129 | SILLA GIRATORIA DE METAL | SILLA GIRATORIA DE METAL | SERVICIO DE EMERGENCIA | UNID. PREST. DE SERV. DE EMERG. Y CUID. CRIT.- SERV. DE EMERG.- ALMACEN DE DESASTRES EMED | VENSO | RTA - 330 | S/S | MA | 2019 | 6 | 10 | 0 | 0 | 0 | 0 | X | 0 | 0 | 0 | 0 | 0 | 0 | 0 | 0 | 0 | X | 0
11130 | SILLA GIRATORIA DE METAL | SILLA GIRATORIA DE METAL | ORGANO DE CONTROL INSTITUCIONAL | ORGANO DE CONTROL - APOYO | SIN MARCA | S/M | S/S | MA | 2020 | 5 | 10 | 0 | 0 | 0 | 0 | 0 | X | 0 | 0 | 0 | 0 | 0 | 0 | 0 | 0 | 0 | X
11131 | SILLA GIRATORIA DE METAL | SILLA GIRATORIA DE METAL | ORGANO DE CONTROL INSTITUCIONAL | ORGANO DE CONTROL - APOYO | SIN MARCA | S/M | S/S | MA | 2020 | 5 | 10 | 0 | 0 | 0 | 0 | 0 | X | 0 | 0 | 0 | 0 | 0 | 0 | 0 | 0 | 0 | X
11132 | SILLA GIRATORIA DE METAL | SILLA GIRATORIA DE METAL | ORGANO DE CONTROL INSTITUCIONAL | ORGANO DE CONTROL - SECRETARIA | SIN MARCA | S/M | S/S | MA | 2020 | 5 | 10 | 0 | 0 | 0 | 0 | 0 | X | 0 | 0 | 0 | 0 | 0 | 0 | 0 | 0 | 0 | X
11133 | SILLA GIRATORIA DE METAL | SILLA GIRATORIA DE METAL | ORGANO DE CONTROL INSTITUCIONAL | ORGANO DE CONTROL - APOYO | SIN MARCA | S/M | S/S | MA | 2020 | 5 | 10 | 0 | 0 | 0 | 0 | 0 | X | 0 | 0 | 0 | 0 | 0 | 0 | 0 | 0 | 0 | X
11134 | SILLA GIRATORIA DE METAL | SILLA GIRATORIA DE METAL | UNIDAD DE ECONOMÍA | OFICINA DE ADMINISTRACIÓN- UNIDAD DE ECONOMÍA- TESORERÍA | S/M | S/M | S/S | MA | 2020 | 5 | 10 | 0 | 0 | 0 | 0 | 0 | X | 0 | 0 | 0 | 0 | 0 | 0 | 0 | 0 | 0 | X
11135 | SILLA GIRATORIA DE METAL | SILLA GIRATORIA DE METAL | UNIDAD DE ECONOMÍA | OA - UE - CAJA | S/M | S/M | S/S | MA | 2020 | 5 | 10 | 0 | 0 | 0 | 0 | 0 | X | 0 | 0 | 0 | 0 | 0 | 0 | 0 | 0 | 0 | X
11136 | SILLA GIRATORIA DE METAL | SILLA GIRATORIA DE METAL | UNIDAD DE ECONOMÍA | OFICINA DE ADMINISTRACIÓN- UNIDAD DE ECONOMÍA- TESORERÍA | S/M | S/M | S/S | MA | 2020 | 5 | 10 | 0 | 0 | 0 | 0 | 0 | X | 0 | 0 | 0 | 0 | 0 | 0 | 0 | 0 | 0 | X
11137 | SILLA GIRATORIA DE METAL | SILLA GIRATORIA DE METAL | UNIDAD DE ECONOMÍA | OFICINA DE ADMINISTRACIÓN- UNIDAD DE ECONOMÍA- TESORERÍA | S/M | S/M | S/S | MA | 2020 | 5 | 10 | 0 | 0 | 0 | 0 | 0 | X | 0 | 0 | 0 | 0 | 0 | 0 | 0 | 0 | 0 | X
11138 | SILLA GIRATORIA DE METAL | SILLA GIRATORIA DE METAL | UNIDAD DE ECONOMÍA | OFICINA DE ADMINISTRACIÓN- UNIDAD DE ECONOMÍA- CONTROL PREVIO | SIN MARCA | SIN MODELO | S/S | MA | 2020 | 5 | 10 | 0 | 0 | 0 | 0 | 0 | X | 0 | 0 | 0 | 0 | 0 | 0 | 0 | 0 | 0 | X
11139 | SILLA GIRATORIA DE METAL | SILLA GIRATORIA DE METAL | UNIDAD DE ECONOMÍA | OA - UE - CAJA | SIN MARCA | SIN MODELO | S/S | MA | 2020 | 5 | 10 | 0 | 0 | 0 | 0 | 0 | X | 0 | 0 | 0 | 0 | 0 | 0 | 0 | 0 | 0 | X
11140 | SILLA GIRATORIA DE METAL | SILLA GIRATORIA DE METAL | UNIDAD DE ECONOMÍA | OFICINA DE ADMINISTRACIÓN- UNIDAD DE ECONOMÍA- CONTROL PREVIO | SIN MARCA | SIN MODELO | S/S | MA | 2020 | 5 | 10 | 0 | 0 | 0 | 0 | 0 | X | 0 | 0 | 0 | 0 | 0 | 0 | 0 | 0 | 0 | X
11141 | SILLA GIRATORIA DE METAL | SILLA GIRATORIA DE METAL | UNIDAD DE DOCENCIA E INVESTIGACION | UNIDAD DE DOCENCIA E INVESTIGACION - SALA DE REUNIONES DE MEDICOS 1 | MOBIS | BRESIA | S/S | MA | 2021 | 4 | 10 | 0 | 0 | 0 | 0 | 0 | 0 | X | 0 | 0 | 0 | 0 | 0 | 0 | 0 | 0 | 0
11142 | SILLA GIRATORIA DE METAL | SILLA GIRATORIA DE METAL | UNIDAD DE DOCENCIA E INVESTIGACION | UNIDAD DE DOCENCIA E INVESTIGACION - SALA DE REUNIONES DE MEDICOS 1 | MOBIS | BRESIA | S/S | MA | 2021 | 4 | 10 | 0 | 0 | 0 | 0 | 0 | 0 | X | 0 | 0 | 0 | 0 | 0 | 0 | 0 | 0 | 0
11143 | SILLA GIRATORIA DE METAL | SILLA GIRATORIA DE METAL | UNIDAD DE DOCENCIA E INVESTIGACION | UNIDAD DE DOCENCIA E INVESTIGACION - SALA DE REUNIONES DE MEDICOS 1 | MOBIS | BRESIA | S/S | MA | 2021 | 4 | 10 | 0 | 0 | 0 | 0 | 0 | 0 | X | 0 | 0 | 0 | 0 | 0 | 0 | 0 | 0 | 0
11144 | SILLA GIRATORIA DE METAL | SILLA GIRATORIA DE METAL | UNIDAD DE DOCENCIA E INVESTIGACION | UNIDAD DE DOCENCIA E INVESTIGACION - SALA DE REUNIONES DE MEDICOS 1 | MOBIS | BRESIA | S/S | MA | 2021 | 4 | 10 | 0 | 0 | 0 | 0 | 0 | 0 | X | 0 | 0 | 0 | 0 | 0 | 0 | 0 | 0 | 0
11145 | SILLA GIRATORIA DE METAL | SILLA GIRATORIA DE METAL | UNIDAD DE DOCENCIA E INVESTIGACION | UNIDAD DE DOCENCIA E INVESTIGACION - SALA DE REUNIONES DE MEDICOS 1 | MOBIS | BRESIA | S/S | MA | 2021 | 4 | 10 | 0 | 0 | 0 | 0 | 0 | 0 | X | 0 | 0 | 0 | 0 | 0 | 0 | 0 | 0 | 0
11146 | SILLA GIRATORIA DE METAL | SILLA GIRATORIA DE METAL | UNIDAD DE DOCENCIA E INVESTIGACION | UNIDAD DE DOCENCIA E INVESTIGACION - SALA DE REUNIONES DE MEDICOS 1 | MOBIS | BRESIA | S/S | MA | 2021 | 4 | 10 | 0 | 0 | 0 | 0 | 0 | 0 | X | 0 | 0 | 0 | 0 | 0 | 0 | 0 | 0 | 0
11147 | SILLA GIRATORIA DE METAL | SILLA GIRATORIA DE METAL | UNIDAD DE DOCENCIA E INVESTIGACION | UNIDAD DE DOCENCIA E INVESTIGACION - SALA DE REUNIONES DE MEDICOS 1 | MOBIS | BRESIA | S/S | MA | 2021 | 4 | 10 | 0 | 0 | 0 | 0 | 0 | 0 | X | 0 | 0 | 0 | 0 | 0 | 0 | 0 | 0 | 0
11148 | SILLA GIRATORIA DE METAL | SILLA GIRATORIA DE METAL | UNIDAD DE DOCENCIA E INVESTIGACION | UNIDAD DE DOCENCIA E INVESTIGACION - SALA DE REUNIONES DE MEDICOS 1 | MOBIS | BRESIA | S/S | MA | 2021 | 4 | 10 | 0 | 0 | 0 | 0 | 0 | 0 | X | 0 | 0 | 0 | 0 | 0 | 0 | 0 | 0 | 0
11149 | SILLA GIRATORIA DE METAL | SILLA GIRATORIA DE METAL | UNIDAD DE DOCENCIA E INVESTIGACION | UNIDAD DE DOCENCIA E INVESTIGACION - SALA DE REUNIONES DE MEDICOS 1 | MOBIS | BRESIA | S/S | MA | 2021 | 4 | 10 | 0 | 0 | 0 | 0 | 0 | 0 | X | 0 | 0 | 0 | 0 | 0 | 0 | 0 | 0 | 0
11150 | SILLA GIRATORIA DE METAL | SILLA GIRATORIA DE METAL | UNIDAD DE DOCENCIA E INVESTIGACION | UNIDAD DE DOCENCIA E INVESTIGACION - SALA DE REUNIONES DE MEDICOS 1 | MOBIS | BRESIA | S/S | MA | 2021 | 4 | 10 | 0 | 0 | 0 | 0 | 0 | 0 | X | 0 | 0 | 0 | 0 | 0 | 0 | 0 | 0 | 0
11151 | SILLA GIRATORIA DE METAL | SILLA GIRATORIA DE METAL | UNIDAD DE DOCENCIA E INVESTIGACION | UNIDAD DE DOCENCIA E INVESTIGACION - SALA DE REUNIONES DE MEDICOS 1 | MOBIS | BRESIA | S/S | MA | 2021 | 4 | 10 | 0 | 0 | 0 | 0 | 0 | 0 | X | 0 | 0 | 0 | 0 | 0 | 0 | 0 | 0 | 0
11152 | SILLA GIRATORIA DE METAL | SILLA GIRATORIA DE METAL | UNIDAD DE DOCENCIA E INVESTIGACION | UNIDAD DE DOCENCIA E INVESTIGACION - SALA DE REUNIONES DE MEDICOS 1 | MOBIS | BRESIA | S/S | MA | 2021 | 4 | 10 | 0 | 0 | 0 | 0 | 0 | 0 | X | 0 | 0 | 0 | 0 | 0 | 0 | 0 | 0 | 0
11153 | SILLA GIRATORIA DE METAL CON BRAZOS | SILLA GIRATORIA DE METAL CON BRAZOS | UNIDAD DE FARMACIA | SERVICIO DE FARMACIA - JEFATURA | S/M | S/M | S/S | MA | 2021 | 4 | 10 | 0 | 0 | 0 | 0 | 0 | 0 | X | 0 | 0 | 0 | 0 | 0 | 0 | 0 | 0 | 0
11154 | SILLA GIRATORIA DE METAL CON BRAZOS | SILLA GIRATORIA DE METAL CON BRAZOS | UNIDAD DE FARMACIA | SERVICIO DE FARMACIA - JEFATURA | S/M | S/M | S/S | MA | 2021 | 4 | 10 | 0 | 0 | 0 | 0 | 0 | 0 | X | 0 | 0 | 0 | 0 | 0 | 0 | 0 | 0 | 0
11155 | SILLA GIRATORIA DE METAL CON BRAZOS | SILLA GIRATORIA DE METAL CON BRAZOS | UNIDAD DE LOGÍSTICA | OFICINA DE ADMINISTRACION- UNIDAD DE LOGISTICA- ALMACEN CENTRAL- CORREDOR | S/M | S/M | S/S | MA | 2021 | 4 | 10 | 0 | 0 | 0 | 0 | 0 | 0 | X | 0 | 0 | 0 | 0 | 0 | 0 | 0 | 0 | 0
11156 | SILLA GIRATORIA DE METAL CON BRAZOS | SILLA GIRATORIA DE METAL CON BRAZOS | UNIDAD DE LOGÍSTICA | OFICINA DE ADMINISTRACION- UNIDAD DE LOGISTICA- ALMACEN CENTRAL- CORREDOR | S/M | S/M | S/S | MA | 2021 | 4 | 10 | 0 | 0 | 0 | 0 | 0 | 0 | X | 0 | 0 | 0 | 0 | 0 | 0 | 0 | 0 | 0
11157 | SILLA GIRATORIA DE METAL CON BRAZOS | SILLA GIRATORIA DE METAL CON BRAZOS | UNIDAD DE LOGÍSTICA | OFICINA DE ADMINISTRACION- UNIDAD DE LOGISTICA- ALMACEN CENTRAL- CORREDOR | S/M | S/M | S/S | MA | 2021 | 4 | 10 | 0 | 0 | 0 | 0 | 0 | 0 | X | 0 | 0 | 0 | 0 | 0 | 0 | 0 | 0 | 0
11158 | SILLA GIRATORIA DE METAL CON BRAZOS | SILLA GIRATORIA DE METAL CON BRAZOS | UNIDAD DE LOGÍSTICA | OFICINA DE ADMINISTRACION- UNIDAD DE LOGISTICA- ALMACEN CENTRAL- CORREDOR | S/M | S/M | S/S | MA | 2021 | 4 | 10 | 0 | 0 | 0 | 0 | 0 | 0 | X | 0 | 0 | 0 | 0 | 0 | 0 | 0 | 0 | 0
11159 | SILLA GIRATORIA DE METAL CON BRAZOS | SILLA GIRATORIA DE METAL CON BRAZOS | UNIDAD DE LOGÍSTICA | OFICINA DE ADMINISTRACION- UNIDAD DE LOGISTICA- ALMACEN CENTRAL- CORREDOR | S/M | S/M | S/S | MA | 2021 | 4 | 10 | 0 | 0 | 0 | 0 | 0 | 0 | X | 0 | 0 | 0 | 0 | 0 | 0 | 0 | 0 | 0
11160 | SILLA GIRATORIA DE METAL CON BRAZOS | SILLA GIRATORIA DE METAL CON BRAZOS | UNIDAD DE LOGÍSTICA | OFICINA DE ADMINISTRACION- UNIDAD DE LOGISTICA- ALMACEN CENTRAL- CORREDOR | S/M | S/M | S/S | MA | 2021 | 4 | 10 | 0 | 0 | 0 | 0 | 0 | 0 | X | 0 | 0 | 0 | 0 | 0 | 0 | 0 | 0 | 0
11161 | SILLA GIRATORIA DE METAL CON BRAZOS | SILLA GIRATORIA DE METAL CON BRAZOS | UNIDAD DE LOGÍSTICA | OFICINA DE ADMINISTRACION- UNIDAD DE LOGISTICA- ALMACEN CENTRAL- CORREDOR | S/M | S/M | S/S | MA | 2021 | 4 | 10 | 0 | 0 | 0 | 0 | 0 | 0 | X | 0 | 0 | 0 | 0 | 0 | 0 | 0 | 0 | 0
11162 | SILLA GIRATORIA DE METAL CON BRAZOS | SILLA GIRATORIA DE METAL CON BRAZOS | UNIDAD DE LOGÍSTICA | OFICINA DE ADMINISTRACION- UNIDAD DE LOGISTICA- ALMACEN CENTRAL- CORREDOR | S/M | S/M | S/S | MA | 2021 | 4 | 10 | 0 | 0 | 0 | 0 | 0 | 0 | X | 0 | 0 | 0 | 0 | 0 | 0 | 0 | 0 | 0
11163 | SILLA GIRATORIA DE METAL CON BRAZOS | SILLA GIRATORIA DE METAL CON BRAZOS | UNIDAD DE LOGÍSTICA | OFICINA DE ADMINISTRACION- UNIDAD DE LOGISTICA- ALMACEN CENTRAL- CORREDOR | S/M | S/M | S/S | MA | 2021 | 4 | 10 | 0 | 0 | 0 | 0 | 0 | 0 | X | 0 | 0 | 0 | 0 | 0 | 0 | 0 | 0 | 0
11164 | SILLA GIRATORIA DE METAL CON BRAZOS | SILLA GIRATORIA DE METAL CON BRAZOS | UNIDAD DE LOGÍSTICA | OFICINA DE ADMINISTRACION- UNIDAD DE LOGISTICA- ALMACEN CENTRAL- CORREDOR | S/M | S/M | S/S | MA | 2021 | 4 | 10 | 0 | 0 | 0 | 0 | 0 | 0 | X | 0 | 0 | 0 | 0 | 0 | 0 | 0 | 0 | 0
11165 | SILLA GIRATORIA DE METAL CON BRAZOS | SILLA GIRATORIA DE METAL CON BRAZOS | OFICINA DE GESTIÓN DE RECURSOS HUMANOS | OFICINA DE RECURSOS HUMANOS - JEFATURA | S/M | S/M | S/S | MA | 2021 | 4 | 10 | 0 | 0 | 0 | 0 | 0 | 0 | X | 0 | 0 | 0 | 0 | 0 | 0 | 0 | 0 | 0
11166 | SILLA GIRATORIA DE METAL CON BRAZOS | SILLA GIRATORIA DE METAL CON BRAZOS | OFICINA DE GESTIÓN DE RECURSOS HUMANOS | OFICINA DE RECURSOS HUMANOS - JEFATURA | S/M | S/M | S/S | MA | 2021 | 4 | 10 | 0 | 0 | 0 | 0 | 0 | 0 | X | 0 | 0 | 0 | 0 | 0 | 0 | 0 | 0 | 0
11167 | SILLA GIRATORIA DE METAL CON BRAZOS | SILLA GIRATORIA DE METAL CON BRAZOS | OFICINA DE GESTIÓN DE RECURSOS HUMANOS | OFICINA DE RECURSOS HUMANOS - JEFATURA | S/M | S/M | S/S | MA | 2021 | 4 | 10 | 0 | 0 | 0 | 0 | 0 | 0 | X | 0 | 0 | 0 | 0 | 0 | 0 | 0 | 0 | 0
11168 | SILLA GIRATORIA DE METAL CON BRAZOS | SILLA GIRATORIA DE METAL CON BRAZOS | OFICINA DE GESTIÓN DE RECURSOS HUMANOS | OFICINA DE RECURSOS HUMANOS - JEFATURA | S/M | S/M | S/S | MA | 2021 | 4 | 10 | 0 | 0 | 0 | 0 | 0 | 0 | X | 0 | 0 | 0 | 0 | 0 | 0 | 0 | 0 | 0
11169 | SILLA GIRATORIA DE METAL CON BRAZOS | SILLA GIRATORIA DE METAL CON BRAZOS | OFICINA DE GESTIÓN DE RECURSOS HUMANOS | OFICINA DE RECURSOS HUMANOS - JEFATURA | S/M | S/M | S/S | MA | 2021 | 4 | 10 | 0 | 0 | 0 | 0 | 0 | 0 | X | 0 | 0 | 0 | 0 | 0 | 0 | 0 | 0 | 0
11170 | SILLA GIRATORIA DE METAL CON BRAZOS | SILLA GIRATORIA DE METAL CON BRAZOS | OFICINA DE GESTIÓN DE RECURSOS HUMANOS | OFICINA DE RECURSOS HUMANOS - JEFATURA | S/M | S/M | S/S | MA | 2021 | 4 | 10 | 0 | 0 | 0 | 0 | 0 | 0 | X | 0 | 0 | 0 | 0 | 0 | 0 | 0 | 0 | 0
11171 | SILLA GIRATORIA DE METAL CON BRAZOS | SILLA GIRATORIA DE METAL CON BRAZOS | OFICINA DE GESTIÓN DE RECURSOS HUMANOS | OFICINA DE RECURSOS HUMANOS - JEFATURA | S/M | S/M | S/S | MA | 2021 | 4 | 10 | 0 | 0 | 0 | 0 | 0 | 0 | X | 0 | 0 | 0 | 0 | 0 | 0 | 0 | 0 | 0
11172 | SILLA GIRATORIA DE METAL CON BRAZOS | SILLA GIRATORIA DE METAL CON BRAZOS | OFICINA DE GESTIÓN DE RECURSOS HUMANOS | OFICINA DE RECURSOS HUMANOS - JEFATURA | S/M | S/M | S/S | MA | 2021 | 4 | 10 | 0 | 0 | 0 | 0 | 0 | 0 | X | 0 | 0 | 0 | 0 | 0 | 0 | 0 | 0 | 0
11173 | SILLA GIRATORIA DE METAL CON BRAZOS | SILLA GIRATORIA DE METAL CON BRAZOS | OFICINA DE GESTIÓN DE RECURSOS HUMANOS | OFICINA DE RECURSOS HUMANOS - JEFATURA | S/M | S/M | S/S | MA | 2021 | 4 | 10 | 0 | 0 | 0 | 0 | 0 | 0 | X | 0 | 0 | 0 | 0 | 0 | 0 | 0 | 0 | 0
11174 | SILLA GIRATORIA DE METAL CON BRAZOS | SILLA GIRATORIA DE METAL CON BRAZOS | OFICINA DE GESTIÓN DE RECURSOS HUMANOS | OFICINA DE RECURSOS HUMANOS - JEFATURA | S/M | S/M | S/S | MA | 2021 | 4 | 10 | 0 | 0 | 0 | 0 | 0 | 0 | X | 0 | 0 | 0 | 0 | 0 | 0 | 0 | 0 | 0
11175 | SILLA GIRATORIA DE METAL CON BRAZOS | SILLA GIRATORIA DE METAL CON BRAZOS | OFICINA DE PLANEAMIENTO Y PRESUPUESTO | OFICINA DE PLANEAMIENTO Y PRESUPUESTO - SECRETARIA | S/M | S/M | S/S | MA | 2021 | 4 | 10 | 0 | 0 | 0 | 0 | 0 | 0 | X | 0 | 0 | 0 | 0 | 0 | 0 | 0 | 0 | 0
11176 | SILLA GIRATORIA DE METAL CON BRAZOS | SILLA GIRATORIA DE METAL CON BRAZOS | OFICINA DE PLANEAMIENTO Y PRESUPUESTO | OFICINA DE PLANEAMIENTO Y PRESUPUESTO - SECRETARIA | S/M | S/M | S/S | MA | 2021 | 4 | 10 | 0 | 0 | 0 | 0 | 0 | 0 | X | 0 | 0 | 0 | 0 | 0 | 0 | 0 | 0 | 0
11177 | SILLA GIRATORIA DE METAL CON BRAZOS | SILLA GIRATORIA DE METAL CON BRAZOS | OFICINA DE PLANEAMIENTO Y PRESUPUESTO | OFICINA DE PLANEAMIENTO Y PRESUPUESTO - SECRETARIA | S/M | S/M | S/S | MA | 2021 | 4 | 10 | 0 | 0 | 0 | 0 | 0 | 0 | X | 0 | 0 | 0 | 0 | 0 | 0 | 0 | 0 | 0
11178 | SILLA GIRATORIA DE METAL CON BRAZOS | SILLA GIRATORIA DE METAL CON BRAZOS | OFICINA DE PLANEAMIENTO Y PRESUPUESTO | OFICINA DE PLANEAMIENTO Y PRESUPUESTO - SECRETARIA | S/M | S/M | S/S | MA | 2021 | 4 | 10 | 0 | 0 | 0 | 0 | 0 | 0 | X | 0 | 0 | 0 | 0 | 0 | 0 | 0 | 0 | 0
11179 | SILLA GIRATORIA DE METAL CON BRAZOS | SILLA GIRATORIA DE METAL CON BRAZOS | OFICINA DE PLANEAMIENTO Y PRESUPUESTO | OFICINA DE PLANEAMIENTO Y PRESUPUESTO - SECRETARIA | S/M | S/M | S/S | MA | 2021 | 4 | 10 | 0 | 0 | 0 | 0 | 0 | 0 | X | 0 | 0 | 0 | 0 | 0 | 0 | 0 | 0 | 0
11180 | SILLA GIRATORIA DE METAL CON BRAZOS | SILLA GIRATORIA DE METAL CON BRAZOS | OFICINA DE PLANEAMIENTO Y PRESUPUESTO | OFICINA DE PLANEAMIENTO Y PRESUPUESTO - SECRETARIA | S/M | S/M | S/S | MA | 2021 | 4 | 10 | 0 | 0 | 0 | 0 | 0 | 0 | X | 0 | 0 | 0 | 0 | 0 | 0 | 0 | 0 | 0
11181 | SILLON GIRATORIO DE METAL RECLINABLE CON RESPALDAR ALTO CON BRAZOS | SILLON GIRATORIO DE METAL RECLINABLE CON RESPALDAR ALTO CON BRAZOS | UNIDAD DE SEGUROS | UNIDAD DE SEGUROS - ATENCION AREA DE TRABAJO | METAX | 0640051 | S/S | MA | 2017 | 8 | 7 | X | 0 | 0 | 0 | 0 | 0 | 0 | X | 0 | 0 | 0 | 0 | 0 | 0 | X | 0
11182 | SILLON GIRATORIO DE METAL RECLINABLE CON RESPALDAR ALTO CON BRAZOS | SILLON GIRATORIO DE METAL RECLINABLE CON RESPALDAR ALTO CON BRAZOS | UNIDAD DE SEGUROS | UNIDAD DE SEGUROS - ATENCION AREA DE TRABAJO | METAX | 0640051 | S/S | MA | 2017 | 8 | 7 | X | 0 | 0 | 0 | 0 | 0 | 0 | X | 0 | 0 | 0 | 0 | 0 | 0 | X | 0
11183 | SILLON GIRATORIO DE METAL RECLINABLE CON RESPALDAR ALTO CON BRAZOS | SILLON GIRATORIO DE METAL RECLINABLE CON RESPALDAR ALTO CON BRAZOS | DEPARTAMENTO DE ARTICULACIÓN PRESTACIONAL | UNID. DE ARTIC. PRESTACIONAL - JEFATURA | METAX | 0640051 | S/S | MA | 2017 | 8 | 7 | X | 0 | 0 | 0 | 0 | 0 | 0 | X | 0 | 0 | 0 | 0 | 0 | 0 | X | 0
11184 | SILLON GIRATORIO DE METAL RECLINABLE CON RESPALDAR ALTO CON BRAZOS | SILLON GIRATORIO DE METAL RECLINABLE CON RESPALDAR ALTO CON BRAZOS | OFICINA DE ADMINISTRACIÓN | OFICINA DE ADMINISTRACIÓN- SECRETARÍA | METAX | 0640051 | S/S | MA | 2017 | 8 | 7 | X | 0 | 0 | 0 | 0 | 0 | 0 | X | 0 | 0 | 0 | 0 | 0 | 0 | X | 0
11185 | SILLON GIRATORIO DE METAL RECLINABLE CON RESPALDAR ALTO CON BRAZOS | SILLON GIRATORIO DE METAL RECLINABLE CON RESPALDAR ALTO CON BRAZOS | UNIDAD DE INTELIGENCIA SANITARIA | UIS - AREA DE ESTADÍSTICA | METAX | 0640051 | S/S | MA | 2017 | 8 | 7 | X | 0 | 0 | 0 | 0 | 0 | 0 | X | 0 | 0 | 0 | 0 | 0 | 0 | X | 0
11186 | SILLON GIRATORIO DE METAL | SILLON GIRATORIO DE METAL | OFICINA DE ADMINISTRACIÓN | OFICINA DE ADMINISTRACIÓN- JEFATURA | SIN MARCA | S/M | S/S | MA | 2020 | 5 | 10 | 0 | 0 | 0 | 0 | 0 | X | 0 | 0 | 0 | 0 | 0 | 0 | 0 | 0 | 0 | X
11187 | TABURETE FIJO DE MADERA | TABURETE FIJO DE MADERA | PATRIMONIO | OFICINA DE ADMINISTRACIÓN- UNIDAD DE LOGÍSTICA- PATRIMONIO- CUSTODIA | METAX | MA-36m | 14111715141 | MA | 2017 | 8 | 15 | X | 0 | 0 | 0 | 0 | 0 | 0 | 0 | 0 | 0 | 0 | 0 | 0 | 0 | 0 | X
11188 | TABURETE FIJO DE MADERA | TABURETE FIJO DE MADERA | UNIDAD DE INGENIERÍA CLÍNICA, HOSPITALARIA Y SERVICIOS | OFICINA DE ADMINISTRACIÓN- UIHYS.- SERV. COMPL.- SEGURID.- PUERTA PRINCIPAL | METAX | MA-36m | 14111715146 | MA | 2017 | 8 | 15 | X | 0 | 0 | 0 | 0 | 0 | 0 | 0 | 0 | 0 | 0 | 0 | 0 | 0 | 0 | X
11189 | TABURETE FIJO DE MADERA | TABURETE FIJO DE MADERA | UNIDAD DE INGENIERÍA CLÍNICA, HOSPITALARIA Y SERVICIOS | OFICINA DE ADMINISTRACIÓN- UIHYS.- SERV. COMPL.- SEGURID.- SALA VIDEO VIGIL | METAX | MA-36m | 14111715142 | MA | 2017 | 8 | 15 | X | 0 | 0 | 0 | 0 | 0 | 0 | 0 | 0 | 0 | 0 | 0 | 0 | 0 | 0 | X
11190 | TABURETE FIJO DE MADERA | TABURETE FIJO DE MADERA | UNIDAD DE INGENIERÍA CLÍNICA, HOSPITALARIA Y SERVICIOS | OFICINA DE ADMINISTRACIÓN- UIHYS.- SERV. COMPL.- SEGURID.- PUERTA EMERGENCI | METAX | MA-36m | 14111715145 | MA | 2017 | 8 | 15 | X | 0 | 0 | 0 | 0 | 0 | 0 | 0 | 0 | 0 | 0 | 0 | 0 | 0 | 0 | X
11191 | TABURETE FIJO DE MADERA | TABURETE FIJO DE MADERA | UNIDAD DE INGENIERÍA CLÍNICA, HOSPITALARIA Y SERVICIOS | OFICINA DE ADMINISTRACIÓN- UIHYS.- SERV. COMPL.- SEGURID.- PUERTA EMERGENCI | METAX | MA-36m | 14111715143 | MA | 2017 | 8 | 15 | X | 0 | 0 | 0 | 0 | 0 | 0 | 0 | 0 | 0 | 0 | 0 | 0 | 0 | 0 | X
11192 | TABURETE FIJO DE MADERA | TABURETE FIJO DE MADERA | UNIDAD DE INGENIERÍA CLÍNICA, HOSPITALARIA Y SERVICIOS | SERVICIO DE ENFERMERIA - ESTACION DE ENFERMERAS 3 CONSULTA EXTERNA | METAX | MA-36m | 14111715144 | MA | 2017 | 8 | 15 | X | 0 | 0 | 0 | 0 | 0 | 0 | 0 | 0 | 0 | 0 | 0 | 0 | 0 | 0 | X
11193 | TABURETE FIJO DE MADERA | TABURETE FIJO DE MADERA | UNIDAD DE INGENIERÍA CLÍNICA, HOSPITALARIA Y SERVICIOS | SERVICIO DE ENFERMERIA - ESTACION DE ENFERMERAS 3 CONSULTA EXTERNA | METAX | MA-36m | 14111715147 | MA | 2017 | 8 | 15 | X | 0 | 0 | 0 | 0 | 0 | 0 | 0 | 0 | 0 | 0 | 0 | 0 | 0 | 0 | X
11194 | TABURETE FIJO DE MADERA | TABURETE FIJO DE MADERA | UNIDAD DE INGENIERÍA CLÍNICA, HOSPITALARIA Y SERVICIOS | OFICINA DE ADMINISTRACIÓN- UIHYS.- SERV. COMPL.- SEGURID.- PUERTA PRINCIPAL | METAX | MA-36m | 14111715140 | MA | 2017 | 8 | 15 | X | 0 | 0 | 0 | 0 | 0 | 0 | 0 | 0 | 0 | 0 | 0 | 0 | 0 | 0 | X
11195 | TABURETE FIJO DE METAL | TABURETE FIJO DE METAL | UNIDAD DE INGENIERÍA CLÍNICA, HOSPITALARIA Y SERVICIOS | OFICINA DE ADMINISTRACIÓN- UIHYS.- INFRAESTRUCT.- TALLER MANT. MECANICA | METAX | MA-36a | 141112-15132 | MA | 2017 | 8 | 15 | X | 0 | 0 | 0 | 0 | 0 | 0 | 0 | 0 | 0 | 0 | 0 | 0 | 0 | 0 | X
11196 | TABURETE FIJO DE METAL | TABURETE FIJO DE METAL | UNIDAD DE INGENIERÍA CLÍNICA, HOSPITALARIA Y SERVICIOS | OFICINA DE ADMINISTRACIÓN- UIHYS.- INFRAESTRUCT.- PATIO DE TALLERES | METAX | MA-36a | 141112-15131 | MA | 2017 | 8 | 15 | X | 0 | 0 | 0 | 0 | 0 | 0 | 0 | 0 | 0 | 0 | 0 | 0 | 0 | 0 | X
11197 | TABURETE FIJO DE METAL | TABURETE FIJO DE METAL | UNIDAD DE INGENIERÍA CLÍNICA, HOSPITALARIA Y SERVICIOS | OFICINA DE ADMINISTRACIÓN- UIHYS.- INFRAESTRUCT.- PATIO DE TALLERES | METAX | MA-36a | 141112-15134 | MA | 2017 | 8 | 15 | X | 0 | 0 | 0 | 0 | 0 | 0 | 0 | 0 | 0 | 0 | 0 | 0 | 0 | 0 | X
11198 | TABURETE FIJO DE METAL | TABURETE FIJO DE METAL | UNIDAD DE INGENIERÍA CLÍNICA, HOSPITALARIA Y SERVICIOS | OFICINA DE ADMINISTRACIÓN- UIHYS.- SERV. COMPL.- RESIDUOS SOLIDOS - DEP. RESID SOLID ANAT. PATOLOGIC | METAX | MA-36a | 14111215130 | MA | 2017 | 8 | 15 | X | 0 | 0 | 0 | 0 | 0 | 0 | 0 | 0 | 0 | 0 | 0 | 0 | 0 | 0 | X
11199 | TABURETE FIJO DE METAL | TABURETE FIJO DE METAL | UNIDAD DE INGENIERÍA CLÍNICA, HOSPITALARIA Y SERVICIOS | OFICINA DE ADMINISTRACIÓN- UIHYS.- INFRAESTRUCT.- TALLER CARPINT. METAL | METAX | MA-36a | 141112-15139 | MA | 2017 | 8 | 15 | X | 0 | 0 | 0 | 0 | 0 | 0 | 0 | 0 | 0 | 0 | 0 | 0 | 0 | 0 | X
11200 | TABURETE FIJO DE METAL | TABURETE FIJO DE METAL | UNIDAD DE INGENIERÍA CLÍNICA, HOSPITALARIA Y SERVICIOS | OFICINA DE ADMINISTRACIÓN- UIHYS.- SERV. COMPL.- RESIDUOS SOLIDOS - DEP. RESID SOLID ANAT. PATOLOGIC | METAX | MA-36a | 14111215136 | MA | 2017 | 8 | 15 | X | 0 | 0 | 0 | 0 | 0 | 0 | 0 | 0 | 0 | 0 | 0 | 0 | 0 | 0 | X
11201 | TABURETE FIJO DE METAL | TABURETE FIJO DE METAL | UNIDAD DE INGENIERÍA CLÍNICA, HOSPITALARIA Y SERVICIOS | OFICINA DE ADMINISTRACIÓN- UIHYS.- SERV. COMPL.- RESIDUOS SOLIDOS - DEP. RESID SOLID ANAT. PATOLOGIC | METAX | MA-36a | 14111215137 | MA | 2017 | 8 | 15 | X | 0 | 0 | 0 | 0 | 0 | 0 | 0 | 0 | 0 | 0 | 0 | 0 | 0 | 0 | X
11202 | TABURETE FIJO DE METAL | TABURETE FIJO DE METAL | UNIDAD DE INGENIERÍA CLÍNICA, HOSPITALARIA Y SERVICIOS | OFICINA DE ADMINISTRACIÓN- UIHYS.- INFRAESTRUCT.- TALLER MANT. PINTURA | METAX | MA-36a | 141112-15135 | MA | 2017 | 8 | 15 | X | 0 | 0 | 0 | 0 | 0 | 0 | 0 | 0 | 0 | 0 | 0 | 0 | 0 | 0 | X
11203 | TABURETE FIJO DE METAL | TABURETE FIJO DE METAL | UNIDAD DE INGENIERÍA CLÍNICA, HOSPITALARIA Y SERVICIOS | OFICINA DE ADMINISTRACIÓN- UIHYS.- SERV. COMPL.- RESIDUOS SOLIDOS - DEP. RESID SOLID ANAT. PATOLOGIC | METAX | MA-36a | 14111215133 | MA | 2017 | 8 | 15 | X | 0 | 0 | 0 | 0 | 0 | 0 | 0 | 0 | 0 | 0 | 0 | 0 | 0 | 0 | X
11204 | TABURETE FIJO DE METAL | TABURETE FIJO DE METAL | UNIDAD DE INGENIERÍA CLÍNICA, HOSPITALARIA Y SERVICIOS | OFICINA DE ADMINISTRACIÓN- UIHYS.- SERV. COMPL.- RESIDUOS SOLIDOS - DEP. RESID SOLID ANAT. PATOLOGIC | METAX | MA-36a | 14111215138 | MA | 2017 | 8 | 15 | X | 0 | 0 | 0 | 0 | 0 | 0 | 0 | 0 | 0 | 0 | 0 | 0 | 0 | 0 | X
11205 | TABURETE GIRATORIO DE METAL | TABURETE GIRATORIO DE METAL | UNIDAD DE CUIDADOS CRITICOS DE PEDIATRIA | UNID. PREST. DE SERV. DE EMERG. Y CUID. CRIT.- SERV CUID CRIT PEDIAT.- UCI PEDIATRICO | METAX | MA-35i | 150112-15034 | MA | 2017 | 8 | 10 | X | 0 | 0 | 0 | 0 | 0 | 0 | 0 | 0 | 0 | X | 0 | 0 | 0 | 0 | 0
11206 | TABURETE GIRATORIO DE METAL | TABURETE GIRATORIO DE METAL | UNIDAD DE CUIDADOS CRITICOS DEL ADULTO | UNID. PREST. DE SERV. DE EMERG. Y CUID. CRIT.- SERV CUID CRIT ADUL.- UCI GENERAL | METAX | MA-35i | 150112-15041 | MA | 2017 | 8 | 10 | X | 0 | 0 | 0 | 0 | 0 | 0 | 0 | 0 | 0 | X | 0 | 0 | 0 | 0 | 0
11207 | TABURETE GIRATORIO DE METAL | TABURETE GIRATORIO DE METAL | UNIDAD DE CUIDADOS CRITICOS DEL ADULTO | UNID. PREST. DE SERV. DE EMERG. Y CUID. CRIT.- SERV CUID CRIT ADUL.- UCI GENERAL | METAX | MA-35i | 150112-15061 | MA | 2017 | 8 | 10 | X | 0 | 0 | 0 | 0 | 0 | 0 | 0 | 0 | 0 | X | 0 | 0 | 0 | 0 | 0
11208 | TABURETE GIRATORIO DE METAL | TABURETE GIRATORIO DE METAL | UNIDAD DE CUIDADOS CRITICOS DE NEONATOLOGIA | UNID. PREST. DE SERV. DE PED. Y NEONAT. - SERV. DE NEO. CUID. CRIT. DEL NEO.- ESTAC. DE ENFERM. 3 | METAX | MA-35i | 150112-15057 | MA | 2017 | 8 | 10 | X | 0 | 0 | 0 | 0 | 0 | 0 | 0 | 0 | 0 | X | 0 | 0 | 0 | 0 | 0
11209 | TABURETE GIRATORIO DE METAL | TABURETE GIRATORIO DE METAL | UNIDAD DE CUIDADOS CRITICOS DE NEONATOLOGIA | UNID. PREST. DE SERV. DE PED. Y NEONAT. - SERV. DE NEO. CUID. CRIT. DEL NEO.- ESTAC. DE ENFERM.2 | METAX | MA-35i | 150112-15019 | MA | 2017 | 8 | 10 | X | 0 | 0 | 0 | 0 | 0 | 0 | 0 | 0 | 0 | X | 0 | 0 | 0 | 0 | 0
11210 | TABURETE GIRATORIO DE METAL | TABURETE GIRATORIO DE METAL | UNIDAD DE CONSULTA EXTERNA | UNID. PREST. DE SERV DE ESPEC. CLIN..-SERV. OTRAS ESPEC. MED. CLIN.- MEDICINA INTERNA 2 | METAX | MA-35I | 150112-15021 | MA | 2017 | 8 | 10 | X | 0 | 0 | 0 | 0 | 0 | 0 | 0 | 0 | 0 | X | 0 | 0 | 0 | 0 | 0
11211 | TABURETE GIRATORIO DE METAL | TABURETE GIRATORIO DE METAL | UNIDAD DE HOSPITALIZACION DE GINECO OBSTETRICIA | UNID. PREST. DE SERV. DE GINE. OBST.- SERV. DE OBST.- SALA DE PARTOS 1 | METAX | MA-35I | 150112-15067 | MA | 2017 | 8 | 10 | X | 0 | 0 | 0 | 0 | 0 | 0 | 0 | 0 | 0 | X | 0 | 0 | 0 | 0 | 0
11212 | TABURETE GIRATORIO DE METAL | TABURETE GIRATORIO DE METAL | UNIDAD DE HOSPITALIZACION DE GINECO OBSTETRICIA | UNID. PREST. DE SERV. DE GINE. OBST.- SERV. DE OBST.- SALA DE PARTOS 2 | METAX | MA-35i | 150112-15046 | MA | 2017 | 8 | 10 | X | 0 | 0 | 0 | 0 | 0 | 0 | 0 | 0 | 0 | X | 0 | 0 | 0 | 0 | 0
11213 | TABURETE GIRATORIO DE METAL | TABURETE GIRATORIO DE METAL | UNIDAD DE HOSPITALIZACION DE CIRUGIA | UNID. PREST. DE SERV. DE ESP. QUIR.- SERV DE CIRUG. GEN. - TOPICO 2 | METAX | MA-35i | S/S | MA | 2017 | 8 | 10 | X | 0 | 0 | 0 | 0 | 0 | 0 | 0 | 0 | 0 | X | 0 | 0 | 0 | 0 | 0
11214 | TABURETE GIRATORIO DE METAL | TABURETE GIRATORIO DE METAL | UNIDAD DE INGENIERÍA CLÍNICA, HOSPITALARIA Y SERVICIOS | OFICINA DE ADMINISTRACIÓN- UIHYS.- INFRAESTRUCT.- SALA DE ESP 5 CONS EXT P2 | METAX | MA-35I | 150112-15047 | MA | 2017 | 8 | 10 | X | 0 | 0 | 0 | 0 | 0 | 0 | 0 | 0 | 0 | X | 0 | 0 | 0 | 0 | 0
11215 | TABURETE GIRATORIO DE METAL | TABURETE GIRATORIO DE METAL | UNIDAD DE ANESTESIOLOGIA | UNID. PREST. DE SERV. DE ESP. QUIR.- SERV DE ANEST. Y CENT. QUIR.- SALA DE OPERAC. CIRUGIA MAYOR 1 | METAX | MA-33I | 131119-12136 | MA | 2017 | 8 | 10 | X | 0 | 0 | 0 | 0 | 0 | 0 | 0 | 0 | 0 | X | 0 | 0 | 0 | 0 | 0
11216 | TABURETE GIRATORIO DE METAL | TABURETE GIRATORIO DE METAL | UNIDAD DE ANESTESIOLOGIA | UNID. PREST. DE SERV. DE ESP. QUIR.- SERV DE ANEST. Y CENT. QUIR.- SALA DE OPERAC. EMERGENCIA | METAX | MA-32I | 131119-12132 | MA | 2017 | 8 | 10 | X | 0 | 0 | 0 | 0 | 0 | 0 | 0 | 0 | 0 | X | 0 | 0 | 0 | 0 | 0
11217 | TABURETE GIRATORIO DE METAL | TABURETE GIRATORIO DE METAL | UNIDAD DE ANESTESIOLOGIA | UNID. PREST. DE SERV. DE ESP. QUIR.- SERV DE ANEST. Y CENT. QUIR.- ESATCION DE ENFERMERAS | METAX | MA-32I | 150902-4251 | MA | 2017 | 8 | 10 | X | 0 | 0 | 0 | 0 | 0 | 0 | 0 | 0 | 0 | X | 0 | 0 | 0 | 0 | 0
11218 | TABURETE GIRATORIO DE METAL | TABURETE GIRATORIO DE METAL | UNIDAD DE ANESTESIOLOGIA | UNID. PREST. DE SERV. DE ESP. QUIR.- SERV DE ANEST. Y CENT. QUIR.- SALA DE OPERAC. CIRUGIA MENOR | METAX | MA-33I | 150092-449 | MA | 2017 | 8 | 10 | X | 0 | 0 | 0 | 0 | 0 | 0 | 0 | 0 | 0 | X | 0 | 0 | 0 | 0 | 0
11219 | TABURETE GIRATORIO DE METAL | TABURETE GIRATORIO DE METAL | UNIDAD DE ANESTESIOLOGIA | UNID. PREST. DE SERV. DE ESP. QUIR.- SERV DE ANEST. Y CENT. QUIR.- SALA DE OPERAC. CIRUGIA MAYOR 2 | METAX | MA-32I | 140704.3216 | MA | 2017 | 8 | 10 | X | 0 | 0 | 0 | 0 | 0 | 0 | 0 | 0 | 0 | X | 0 | 0 | 0 | 0 | 0
11220 | TABURETE GIRATORIO DE METAL | TABURETE GIRATORIO DE METAL | UNIDAD DE ANESTESIOLOGIA | UNID. PREST. DE SERV. DE ESP. QUIR.- SERV DE ANEST. Y CENT. QUIR.- SALA DE OPERAC. CIRUGIA MAYOR 2 | METAX | MA-33I | 150902-4250 | MA | 2017 | 8 | 10 | X | 0 | 0 | 0 | 0 | 0 | 0 | 0 | 0 | 0 | X | 0 | 0 | 0 | 0 | 0
11221 | TABURETE GIRATORIO DE METAL | TABURETE GIRATORIO DE METAL | UNIDAD DE ANESTESIOLOGIA | UNID. PREST. DE SERV. DE ESP. QUIR.- SERV DE ANEST. Y CENT. QUIR.- SALA DE OPERAC. CIRUGIA MENOR | METAX | MA-32I | 1407043711 | MA | 2017 | 8 | 10 | X | 0 | 0 | 0 | 0 | 0 | 0 | 0 | 0 | 0 | X | 0 | 0 | 0 | 0 | 0
11222 | TABURETE GIRATORIO DE METAL | TABURETE GIRATORIO DE METAL | UNIDAD DE ANESTESIOLOGIA | UNID. PREST. DE SERV. DE ESP. QUIR.- SERV DE ANEST. Y CENT. QUIR.- SALA DE OPERAC. CIRUGIA MAYOR 1 | METAX | MA-33I | 150902-4254 | MA | 2017 | 8 | 10 | X | 0 | 0 | 0 | 0 | 0 | 0 | 0 | 0 | 0 | X | 0 | 0 | 0 | 0 | 0
11223 | TABURETE GIRATORIO DE METAL | TABURETE GIRATORIO DE METAL | UNIDAD DE ANESTESIOLOGIA | UNID. PREST. DE SERV. DE ESP. QUIR.- SERV DE ANEST. Y CENT. QUIR.- SALA DE OPERAC. CIRUGIA MAYOR 3 | METAX | MA-33I | 150902-4253 | MA | 2017 | 8 | 10 | X | 0 | 0 | 0 | 0 | 0 | 0 | 0 | 0 | 0 | X | 0 | 0 | 0 | 0 | 0
11224 | TABURETE GIRATORIO DE METAL | TABURETE GIRATORIO DE METAL | UNIDAD DE ANESTESIOLOGIA | UNID. PREST. DE SERV. DE ESP. QUIR.- SERV DE ANEST. Y CENT. QUIR.- SALA DE CESAREA | METAX | MA-32I | 13119-12131 | MA | 2017 | 8 | 10 | X | 0 | 0 | 0 | 0 | 0 | 0 | 0 | 0 | 0 | X | 0 | 0 | 0 | 0 | 0
11225 | TABURETE GIRATORIO DE METAL | TABURETE GIRATORIO DE METAL | UNIDAD DE ANESTESIOLOGIA | UNID. PREST. DE SERV. DE ESP. QUIR.- SERV DE ANEST. Y CENT. QUIR.- SALA DE OPERAC. CIRUGIA MAYOR 1 | METAX | MA-33I | 150902-4255 | MA | 2017 | 8 | 10 | X | 0 | 0 | 0 | 0 | 0 | 0 | 0 | 0 | 0 | X | 0 | 0 | 0 | 0 | 0
11226 | TABURETE GIRATORIO DE METAL | TABURETE GIRATORIO DE METAL | UNIDAD DE ANESTESIOLOGIA | UNID. PREST. DE SERV. DE ESP. QUIR.- SERV DE ANEST. Y CENT. QUIR.- SALA DE OPERAC. CIRUGIA MAYOR 1 | METAX | MA-32I | 140704-3212 | MA | 2017 | 8 | 10 | X | 0 | 0 | 0 | 0 | 0 | 0 | 0 | 0 | 0 | X | 0 | 0 | 0 | 0 | 0
11227 | TABURETE GIRATORIO DE METAL | TABURETE GIRATORIO DE METAL | UNIDAD DE ANESTESIOLOGIA | UNID. PREST. DE SERV. DE ESP. QUIR.- SERV DE ANEST. Y CENT. QUIR.- SALA DE OPERAC. CIRUGIA MAYOR 3 | METAX | MA-32I | 140704-3215 | MA | 2017 | 8 | 10 | X | 0 | 0 | 0 | 0 | 0 | 0 | 0 | 0 | 0 | X | 0 | 0 | 0 | 0 | 0
11228 | TABURETE GIRATORIO DE METAL | TABURETE GIRATORIO DE METAL | UNIDAD DE ANESTESIOLOGIA | UNID. PREST. DE SERV. DE ESP. QUIR.- SERV DE ANEST. Y CENT. QUIR.- CONTROL DE ENFERMERAS | METAX | MA-33I | S/S | MA | 2017 | 8 | 10 | X | 0 | 0 | 0 | 0 | 0 | 0 | 0 | 0 | 0 | X | 0 | 0 | 0 | 0 | 0
11229 | TABURETE GIRATORIO DE METAL | TABURETE GIRATORIO DE METAL | UNIDAD DE CONSULTA EXTERNA | UNID. PREST. DE SERV DE ESPEC. CLIN.- SERV. OTRAS ESPEC. MED. CLIN.- TRIAJE 1 ENFERMERIA | METAX | MA-35i | 750112-15051 | MA | 2017 | 8 | 10 | X | 0 | 0 | 0 | 0 | 0 | 0 | 0 | 0 | 0 | X | 0 | 0 | 0 | 0 | 0
11230 | TABURETE GIRATORIO DE METAL | TABURETE GIRATORIO DE METAL | UNIDAD DE HOSPITALIZACION DE GINECO OBSTETRICIA | UNID. PREST. DE SERV. DE GINE. OBST.- SERV. DE GIN.OBST.- SALA DE COLPOSCOPIA CONS EXT | METAX | MA-35i | 150112-14986 | MA | 2017 | 8 | 10 | X | 0 | 0 | 0 | 0 | 0 | 0 | 0 | 0 | 0 | X | 0 | 0 | 0 | 0 | 0
11231 | TABURETE GIRATORIO DE METAL | TABURETE GIRATORIO DE METAL | UNIDAD DE HOSPITALIZACION DE GINECO OBSTETRICIA | UNID. PREST. DE SERV. DE GINE. OBST.- SERV. DE OBST.- PSICOPROFILAXIS Y ESTIM. PRENATAL CONS.EXT | METAX | MA-35i | 150112-15048 | MA | 2017 | 8 | 10 | X | 0 | 0 | 0 | 0 | 0 | 0 | 0 | 0 | 0 | X | 0 | 0 | 0 | 0 | 0
11232 | TABURETE GIRATORIO DE METAL | TABURETE GIRATORIO DE METAL | UNIDAD DE CONSULTA EXTERNA | UNID. PREST. DE SERV. DE GINE. OBST.- SERV. DE GIN.OBST.- CONSULRORIO GINECOLOGIA 3 CONS EXT | METAX | MA-35i | 150112-14998 | MA | 2017 | 8 | 10 | X | 0 | 0 | 0 | 0 | 0 | 0 | 0 | 0 | 0 | X | 0 | 0 | 0 | 0 | 0
11233 | TABURETE GIRATORIO DE METAL | TABURETE GIRATORIO DE METAL | UNIDAD DE HOSPITALIZACION DE GINECO OBSTETRICIA | UNID. PREST. DE SERV. DE GINE. OBST.- SERV. DE OBST.- CONSULTORIO OBSTETRICO CONS EXT | METAX | MA-35i | 150112-14997 | MA | 2017 | 8 | 10 | X | 0 | 0 | 0 | 0 | 0 | 0 | 0 | 0 | 0 | X | 0 | 0 | 0 | 0 | 0
11234 | TABURETE GIRATORIO DE METAL | TABURETE GIRATORIO DE METAL | UNIDAD DE HOSPITALIZACION DE GINECO OBSTETRICIA | UNID. PREST. DE SERV. DE GINE. OBST.- SERV. DE OBST.- PSICOPROFILAXIS Y ESTIM. PRENATAL CONS.EXT | METAX | MA-35i | 150112-15004 | MA | 2017 | 8 | 10 | X | 0 | 0 | 0 | 0 | 0 | 0 | 0 | 0 | 0 | X | 0 | 0 | 0 | 0 | 0
11235 | TABURETE GIRATORIO DE METAL | TABURETE GIRATORIO DE METAL | UNIDAD DE CONSULTA EXTERNA | UNID. PREST. DE SERV. DE GINE. OBST.- SERV. DE GIN.OBST.- CONSULRORIO GIINECOLOGIA 1 CONS EXT | METAX | MA-35i | 150112-15037 | MA | 2017 | 8 | 10 | X | 0 | 0 | 0 | 0 | 0 | 0 | 0 | 0 | 0 | X | 0 | 0 | 0 | 0 | 0
11236 | TABURETE GIRATORIO DE METAL | TABURETE GIRATORIO DE METAL | UNIDAD DE CONSULTA EXTERNA | UNID. PREST. DE SERV. DE GINE. OBST.- SERV. DE GIN.OBST.- CONSULRORIO GIINECOLOGIA 2 CONS EXT | METAX | MA-35i | 150112-15049 | MA | 2017 | 8 | 10 | X | 0 | 0 | 0 | 0 | 0 | 0 | 0 | 0 | 0 | X | 0 | 0 | 0 | 0 | 0
11237 | TABURETE GIRATORIO DE METAL | TABURETE GIRATORIO DE METAL | UNIDAD DE HOSPITALIZACION DE GINECO OBSTETRICIA | UNID. PREST. DE SERV. DE GINE. OBST.- SERV. DE OBST.- CONSULT. ADOLEC. INFERTILIDAD CONS EXT | METAX | MA-35i | 150112-14985 | MA | 2017 | 8 | 10 | X | 0 | 0 | 0 | 0 | 0 | 0 | 0 | 0 | 0 | X | 0 | 0 | 0 | 0 | 0
11238 | TABURETE GIRATORIO DE METAL | TABURETE GIRATORIO DE METAL | UNIDAD DE HOSPITALIZACION DE GINECO OBSTETRICIA | UNID. PREST. DE SERV. DE GINE. OBST.- SERV. DE OBST.- PSICOPROFILAXIS Y ESTIM. PRENATAL CONS.EXT | METAX | MA-35i | 150112-15038 | MA | 2017 | 8 | 10 | X | 0 | 0 | 0 | 0 | 0 | 0 | 0 | 0 | 0 | X | 0 | 0 | 0 | 0 | 0
11239 | TABURETE GIRATORIO DE METAL | TABURETE GIRATORIO DE METAL | UNIDAD DE PATOLOGIA CLINICA, PATOLOGIA ANATOMICA, HEMOTERAPIA Y BANCO DE SANGRE | UNID. PREST. DE SERV. DE APOYO AL DIAG. Y TRAT.- SERV DE HEMOT. - JEFATURA HEMOTERAPIA | METAX | MA-35i | 150112-14987 | MA | 2017 | 8 | 10 | X | 0 | 0 | 0 | 0 | 0 | 0 | 0 | 0 | 0 | X | 0 | 0 | 0 | 0 | 0
11240 | TABURETE GIRATORIO DE METAL | TABURETE GIRATORIO DE METAL | UNIDAD DE PATOLOGIA CLINICA, PATOLOGIA ANATOMICA, HEMOTERAPIA Y BANCO DE SANGRE | UNID. PREST. DE SERV. DE APOYO AL DIAG. Y TRAT.- SERV DE PATOL. CLIN. - CUBICULO RECOLEC. DE MUESTRA | METAX | MA-35i | 150112-15005 | MA | 2017 | 8 | 10 | X | 0 | 0 | 0 | 0 | 0 | 0 | 0 | 0 | 0 | X | 0 | 0 | 0 | 0 | 0
11241 | TABURETE GIRATORIO DE METAL | TABURETE GIRATORIO DE METAL | UNIDAD DE PATOLOGIA CLINICA, PATOLOGIA ANATOMICA, HEMOTERAPIA Y BANCO DE SANGRE | UNID. PREST. DE SERV. DE APOYO AL DIAG. Y TRAT.- SERV DE PATOL. CLIN. - CUBICULO RECOLEC. DE MUESTRA | METAX | MA-35i | 150112-15044 | MA | 2017 | 8 | 10 | X | 0 | 0 | 0 | 0 | 0 | 0 | 0 | 0 | 0 | X | 0 | 0 | 0 | 0 | 0
11242 | TABURETE GIRATORIO DE METAL | TABURETE GIRATORIO DE METAL | UNIDAD DE PATOLOGIA CLINICA, PATOLOGIA ANATOMICA, HEMOTERAPIA Y BANCO DE SANGRE | UNID. PREST. DE SERV. DE APOYO AL DIAG. Y TRAT.- SERV DE PATOL. CLIN. - CUBICULO RECOLEC. DE MUESTRA | METAX | MA-35i | 150112-15006 | MA | 2017 | 8 | 10 | X | 0 | 0 | 0 | 0 | 0 | 0 | 0 | 0 | 0 | X | 0 | 0 | 0 | 0 | 0
11243 | TABURETE GIRATORIO DE METAL | TABURETE GIRATORIO DE METAL | UNIDAD DE PATOLOGIA CLINICA, PATOLOGIA ANATOMICA, HEMOTERAPIA Y BANCO DE SANGRE | UNID. PREST. DE SERV. DE APOYO AL DIAG. Y TRAT.- SERV DE PATOL. CLIN. - CUBICULO RECOLEC. DE MUESTRA | METAX | MA-35i | 150112-15009 | MA | 2017 | 8 | 10 | X | 0 | 0 | 0 | 0 | 0 | 0 | 0 | 0 | 0 | X | 0 | 0 | 0 | 0 | 0
11244 | TABURETE GIRATORIO DE METAL | TABURETE GIRATORIO DE METAL | UNIDAD DE PATOLOGIA CLINICA, PATOLOGIA ANATOMICA, HEMOTERAPIA Y BANCO DE SANGRE | UNID. PREST. DE SERV. DE APOYO AL DIAG. Y TRAT.- SERV DE PATOL. CLIN. - CUBICULO RECOLEC. DE MUESTRA | METAX | MA-35i | 150112-15045 | MA | 2017 | 8 | 10 | X | 0 | 0 | 0 | 0 | 0 | 0 | 0 | 0 | 0 | X | 0 | 0 | 0 | 0 | 0
11245 | TABURETE GIRATORIO DE METAL | TABURETE GIRATORIO DE METAL | UNIDAD DE PATOLOGIA CLINICA, PATOLOGIA ANATOMICA, HEMOTERAPIA Y BANCO DE SANGRE | UNID. PREST. DE SERV. DE APOYO AL DIAG. Y TRAT.- SERV DE ANAT. PATOL.- SALA DE ENTREGA DE CADAVERES | METAX | MA-35I | 150112-15056 | MA | 2017 | 8 | 10 | X | 0 | 0 | 0 | 0 | 0 | 0 | 0 | 0 | 0 | X | 0 | 0 | 0 | 0 | 0
11246 | TABURETE GIRATORIO DE METAL | TABURETE GIRATORIO DE METAL | UNIDAD DE PATOLOGIA CLINICA, PATOLOGIA ANATOMICA, HEMOTERAPIA Y BANCO DE SANGRE | UNID. PREST. DE SERV. DE APOYO AL DIAG. Y TRAT.- SERV DE ANAT. PATOL.- SALA DE ENTREGA DE CADAVERES | METAX | MA-35i | 150112-15010 | MA | 2017 | 8 | 10 | X | 0 | 0 | 0 | 0 | 0 | 0 | 0 | 0 | 0 | X | 0 | 0 | 0 | 0 | 0
11247 | TABURETE GIRATORIO DE METAL | TABURETE GIRATORIO DE METAL | UNIDAD DE DIAGNOSTICO POR IMAGENES | DAADYT - SADYBS - UDI - SALA DE ECOGRAFÍA 2 | METAX | MA-35i | 150112-15014 | MA | 2017 | 8 | 10 | X | 0 | 0 | 0 | 0 | 0 | 0 | 0 | 0 | 0 | X | 0 | 0 | 0 | 0 | 0
11248 | TABURETE GIRATORIO DE METAL | TABURETE GIRATORIO DE METAL | UNIDAD DE DIAGNOSTICO POR IMAGENES | DAADYT - SADYBS - UDI - ARCHIVO / ALMACÉN | METAX | MA-35i | 15011214988 | MA | 2017 | 8 | 10 | X | 0 | 0 | 0 | 0 | 0 | 0 | 0 | 0 | 0 | X | 0 | 0 | 0 | 0 | 0
11249 | TABURETE GIRATORIO DE METAL | TABURETE GIRATORIO DE METAL | UNIDAD DE DIAGNOSTICO POR IMAGENES | DAADYT - SADYBS - UDI - SALA DE ECOGRAFÍA 3 | METAX | MA-35i | S/S | MA | 2017 | 8 | 10 | X | 0 | 0 | 0 | 0 | 0 | 0 | 0 | 0 | 0 | X | 0 | 0 | 0 | 0 | 0
11250 | TABURETE GIRATORIO DE METAL | TABURETE GIRATORIO DE METAL | SERVICIO DE EMERGENCIA | UNID. PREST. DE SERV. DE EMERG. Y CUID. CRIT.- SERV. DE EMERG.- TRIAJE Y M.A.R. PEDIATRÍA | METAX | MA-35i | S/S | MA | 2017 | 8 | 10 | X | 0 | 0 | 0 | 0 | 0 | 0 | 0 | 0 | 0 | X | 0 | 0 | 0 | 0 | 0
11251 | TABURETE GIRATORIO DE METAL | TABURETE GIRATORIO DE METAL | SERVICIO DE EMERGENCIA | UNID. PREST. DE SERV. DE EMERG. Y CUID. CRIT.- SERV. DE EMERG.- SHOCK TRAUMA 2 | METAX | MA-35i | 1509024312 | MA | 2017 | 8 | 10 | X | 0 | 0 | 0 | 0 | 0 | 0 | 0 | 0 | 0 | X | 0 | 0 | 0 | 0 | 0
11252 | TABURETE GIRATORIO DE METAL | TABURETE GIRATORIO DE METAL | UNIDAD DE PATOLOGIA CLINICA, PATOLOGIA ANATOMICA, HEMOTERAPIA Y BANCO DE SANGRE | UNID. PREST. DE SERV. DE APOYO AL DIAG. Y TRAT.- SERV DE PATOL. CLIN. - CUBICULO RECOLEC. DE MUESTRA | METAX | MA-35I | S/S | MA | 2017 | 8 | 10 | X | 0 | 0 | 0 | 0 | 0 | 0 | 0 | 0 | 0 | X | 0 | 0 | 0 | 0 | 0
11253 | TABURETE GIRATORIO DE METAL | TABURETE GIRATORIO DE METAL | SERVICIO DE EMERGENCIA | UNID. PREST. DE SERV. DE EMERG. Y CUID. CRIT.- SERV. DE EMERG.- CENTRAL DE ENFERM 2 EMERG. | METAX | MA-35I | 15011215054 | MA | 2017 | 8 | 10 | X | 0 | 0 | 0 | 0 | 0 | 0 | 0 | 0 | 0 | X | 0 | 0 | 0 | 0 | 0
11254 | TABURETE GIRATORIO DE METAL | TABURETE GIRATORIO DE METAL | SERVICIO DE EMERGENCIA | UNID. PREST. DE SERV. DE EMERG. Y CUID. CRIT.- SERV. DE EMERG.- INYECT. Y NEBUL. ADULTO | METAX | MA-35I | 150112-4991 | MA | 2017 | 8 | 10 | X | 0 | 0 | 0 | 0 | 0 | 0 | 0 | 0 | 0 | X | 0 | 0 | 0 | 0 | 0
11255 | TABURETE GIRATORIO DE METAL | TABURETE GIRATORIO DE METAL | SERVICIO DE EMERGENCIA | UNID. PREST. DE SERV. DE EMERG. Y CUID. CRIT.- SERV. DE EMERG.- TOPICO DE MEDICINA 2 | METAX | MA-35I | 15011244992 | MA | 2017 | 8 | 10 | X | 0 | 0 | 0 | 0 | 0 | 0 | 0 | 0 | 0 | X | 0 | 0 | 0 | 0 | 0
11256 | TABURETE GIRATORIO DE METAL | TABURETE GIRATORIO DE METAL | UNIDAD DE CONSULTA EXTERNA | UNID. PREST. DE SERV DE ESPEC. CLIN..-SERV. OTRAS ESPEC. MED. CLIN.- CONS. PROG. INFECTOLOGIA | METAX | MA-35i | 15011215016 | MA | 2017 | 8 | 10 | X | 0 | 0 | 0 | 0 | 0 | 0 | 0 | 0 | 0 | X | 0 | 0 | 0 | 0 | 0
11257 | TABURETE GIRATORIO DE METAL | TABURETE GIRATORIO DE METAL | SERVICIO DE EMERGENCIA | UNID. PREST. DE SERV. DE EMERG. Y CUID. CRIT.- SERV. DE EMERG.- CONTROL EMERGENCIA | METAX | MA-35i | 150112-15058 | MA | 2017 | 8 | 10 | X | 0 | 0 | 0 | 0 | 0 | 0 | 0 | 0 | 0 | X | 0 | 0 | 0 | 0 | 0
11258 | TABURETE GIRATORIO DE METAL | TABURETE GIRATORIO DE METAL | SERVICIO DE EMERGENCIA | UNID. PREST. DE SERV. DE EMERG. Y CUID. CRIT.- SERV. DE EMERG.- SHOCK TRAUMA UCE PEDIATRÍA | METAX | MA-35i | 150112-14996 | MA | 2017 | 8 | 10 | X | 0 | 0 | 0 | 0 | 0 | 0 | 0 | 0 | 0 | X | 0 | 0 | 0 | 0 | 0
11259 | TABURETE GIRATORIO DE METAL | TABURETE GIRATORIO DE METAL | SERVICIO DE EMERGENCIA | UNID. PREST. DE SERV. DE EMERG. Y CUID. CRIT.- SERV. DE EMERG.- TOPICO DE CIRUGIA 1 | METAX | MA-35i | 150112-15035 | MA | 2017 | 8 | 10 | X | 0 | 0 | 0 | 0 | 0 | 0 | 0 | 0 | 0 | X | 0 | 0 | 0 | 0 | 0
11260 | TABURETE GIRATORIO DE METAL | TABURETE GIRATORIO DE METAL | SERVICIO DE EMERGENCIA | UNID. PREST. DE SERV. DE EMERG. Y CUID. CRIT.- SERV. DE EMERG.- SHOCK TRAUMA UCE PEDIATRÍA | METAX | MA-35I | 159024314 | MA | 2017 | 8 | 10 | X | 0 | 0 | 0 | 0 | 0 | 0 | 0 | 0 | 0 | X | 0 | 0 | 0 | 0 | 0
11261 | TABURETE GIRATORIO DE METAL | TABURETE GIRATORIO DE METAL | SERVICIO DE EMERGENCIA | UNID. PREST. DE SERV. DE EMERG. Y CUID. CRIT.- SERV. DE EMERG.- SALA OBSERV GINECO OBSTETRICIA | METAX | MA-35i | 150112-15011 | MA | 2017 | 8 | 10 | X | 0 | 0 | 0 | 0 | 0 | 0 | 0 | 0 | 0 | X | 0 | 0 | 0 | 0 | 0
11262 | TABURETE GIRATORIO DE METAL | TABURETE GIRATORIO DE METAL | SERVICIO DE EMERGENCIA | UNID. PREST. DE SERV. DE EMERG. Y CUID. CRIT.- SERV. DE EMERG.- TÓPICO DE GINECOLOGÍA 1 | METAX | MA-35I | 15011215013 | MA | 2017 | 8 | 10 | X | 0 | 0 | 0 | 0 | 0 | 0 | 0 | 0 | 0 | X | 0 | 0 | 0 | 0 | 0
11263 | TABURETE GIRATORIO DE METAL | TABURETE GIRATORIO DE METAL | UNIDAD DE INGENIERÍA CLÍNICA, HOSPITALARIA Y SERVICIOS | OFICINA DE ADMINISTRACIÓN- UIHYS.- SERV. COMPL.- SEGURID.- PUERTA PRINCIPAL | METAX | MA-35I | 150112-15012 | MA | 2017 | 8 | 10 | X | 0 | 0 | 0 | 0 | 0 | 0 | 0 | 0 | 0 | X | 0 | 0 | 0 | 0 | 0
11264 | TABURETE GIRATORIO DE METAL | TABURETE GIRATORIO DE METAL | UNIDAD DE MEDICINA FISICA Y REHABILITACION | UNID. PREST. DE SERV. DE APOYO AL DIAG. Y TRAT.- SERV. DE MED. FIS. Y REHAB.-TERAPIA FISICA | METAX | MA-35i | 150112-15505 | MA | 2017 | 8 | 10 | X | 0 | 0 | 0 | 0 | 0 | 0 | 0 | 0 | 0 | X | 0 | 0 | 0 | 0 | 0
11265 | TABURETE GIRATORIO DE METAL | TABURETE GIRATORIO DE METAL | UNIDAD DE MEDICINA FISICA Y REHABILITACION | UNID. PREST. DE SERV. DE APOYO AL DIAG. Y TRAT.- SERV. DE MED. FIS. Y REHAB.-TERAPIA FISICA | METAX | MA-35i | 150112-15040 | MA | 2017 | 8 | 10 | X | 0 | 0 | 0 | 0 | 0 | 0 | 0 | 0 | 0 | X | 0 | 0 | 0 | 0 | 0
11266 | TABURETE GIRATORIO DE METAL | TABURETE GIRATORIO DE METAL | UNIDAD DE MEDICINA FISICA Y REHABILITACION | UNID. PREST. DE SERV. DE APOYO AL DIAG. Y TRAT.- SERV. DE MED. FIS. Y REHAB.-TERAPIA FISICA | METAX | MA-35i | 150112-14999 | MA | 2017 | 8 | 10 | X | 0 | 0 | 0 | 0 | 0 | 0 | 0 | 0 | 0 | X | 0 | 0 | 0 | 0 | 0
11267 | TABURETE GIRATORIO DE METAL | TABURETE GIRATORIO DE METAL | UNIDAD DE MEDICINA FISICA Y REHABILITACION | UNID. PREST. DE SERV. DE APOYO AL DIAG. Y TRAT.- SERV. DE MED. FIS. Y REHAB.- ZONA DE ACTIVIDADES | METAX | MA-35i | 150112-15003 | MA | 2017 | 8 | 10 | X | 0 | 0 | 0 | 0 | 0 | 0 | 0 | 0 | 0 | X | 0 | 0 | 0 | 0 | 0
11268 | TABURETE GIRATORIO DE METAL | TABURETE GIRATORIO DE METAL | UNIDAD DE MEDICINA FISICA Y REHABILITACION | UNID. PREST. DE SERV. DE APOYO AL DIAG. Y TRAT.- SERV. DE MED. FIS. Y REHAB.- ZONA DE ACTIVIDADES | METAX | MA-35i | 150112-15039 | MA | 2017 | 8 | 10 | X | 0 | 0 | 0 | 0 | 0 | 0 | 0 | 0 | 0 | X | 0 | 0 | 0 | 0 | 0
11269 | TABURETE GIRATORIO DE METAL | TABURETE GIRATORIO DE METAL | UNIDAD DE MEDICINA FISICA Y REHABILITACION | UNID. PREST. DE SERV. DE APOYO AL DIAG. Y TRAT.- SERV. DE MED. FIS. Y REHAB.-TERAPIA FISICA | METAX | MA-35i | 150112-15020 | MA | 2017 | 8 | 10 | X | 0 | 0 | 0 | 0 | 0 | 0 | 0 | 0 | 0 | X | 0 | 0 | 0 | 0 | 0
11270 | TABURETE GIRATORIO DE METAL | TABURETE GIRATORIO DE METAL | UNIDAD DE CONSULTA EXTERNA | UNID. PREST. DE SERV. DE ESP. QUIR.- SERV OTRAS ESPEC. QUIR. - SALA DE ELECTROENCEFALOGRAFIA | METAX | MA-35i | 150112-15000 | MA | 2017 | 8 | 10 | X | 0 | 0 | 0 | 0 | 0 | 0 | 0 | 0 | 0 | X | 0 | 0 | 0 | 0 | 0
11271 | TABURETE GIRATORIO DE METAL | TABURETE GIRATORIO DE METAL | UNIDAD DE CONSULTA EXTERNA | UNID. PREST. DE SERV. DE ESP. QUIR.- SERV OTRAS ESPEC. QUIR. - CONSULTORIO DE UROLOGIA 2 | METAX | MA-35i | S/S | MA | 2017 | 8 | 10 | X | 0 | 0 | 0 | 0 | 0 | 0 | 0 | 0 | 0 | X | 0 | 0 | 0 | 0 | 0
11272 | TABURETE GIRATORIO DE METAL | TABURETE GIRATORIO DE METAL | UNIDAD DE CONSULTA EXTERNA | UNID. PREST. DE SERV DE ESPEC. CLIN..-SERV. OTRAS ESPEC. MED. CLIN.- CONS. DE NEUMOLOGIA | METAX | MA-35i | 150112-15033 | MA | 2017 | 8 | 10 | X | 0 | 0 | 0 | 0 | 0 | 0 | 0 | 0 | 0 | X | 0 | 0 | 0 | 0 | 0
11273 | TABURETE GIRATORIO DE METAL | TABURETE GIRATORIO DE METAL | UNIDAD DE CONSULTA EXTERNA | UNID. PREST. DE SERV DE ESPEC. CLIN..-SERV. OTRAS ESPEC. MED. CLIN.- CONS. DE REUMATOLOGIA | METAX | MA-35i | 150112-15026 | MA | 2017 | 8 | 10 | X | 0 | 0 | 0 | 0 | 0 | 0 | 0 | 0 | 0 | X | 0 | 0 | 0 | 0 | 0
11274 | TABURETE GIRATORIO DE METAL | TABURETE GIRATORIO DE METAL | UNIDAD DE CONSULTA EXTERNA | UNID. PREST. DE SERV DE ESPEC. CLIN..-SERV. OTRAS ESPEC. MED. CLIN.- SALA DE BRONCOFIBROSCOPIA | METAX | MA-35i | 150112-15002 | MA | 2017 | 8 | 10 | X | 0 | 0 | 0 | 0 | 0 | 0 | 0 | 0 | 0 | X | 0 | 0 | 0 | 0 | 0
11275 | TABURETE GIRATORIO DE METAL | TABURETE GIRATORIO DE METAL | UNIDAD DE CONSULTA EXTERNA | UNID. PREST. DE SERV. DE ESP. QUIR.- SERV OTRAS ESPEC. QUIR. -ANESTESIOLOGIA CONS. EXT. | METAX | MA-35i | 150112-14990 | MA | 2017 | 8 | 10 | X | 0 | 0 | 0 | 0 | 0 | 0 | 0 | 0 | 0 | X | 0 | 0 | 0 | 0 | 0
11276 | TABURETE GIRATORIO DE METAL | TABURETE GIRATORIO DE METAL | UNIDAD DE CONSULTA EXTERNA | UNID. PREST. DE SERV DE ESPEC. CLIN..-SERV. OTRAS ESPEC. MED. CLIN.- CONS. DERMATOLOGIA | METAX | MA-35i | S/S | MA | 2017 | 8 | 10 | X | 0 | 0 | 0 | 0 | 0 | 0 | 0 | 0 | 0 | X | 0 | 0 | 0 | 0 | 0
11277 | TABURETE GIRATORIO DE METAL | TABURETE GIRATORIO DE METAL | UNIDAD DE CONSULTA EXTERNA | UNID. PREST. DE SERV. DE ESP. QUIR.- SERV OTRAS ESPEC. QUIR. - SALA DE ELECTROENCEFALOGRAFIA | METAX | MA-35i | 150112-15025 | MA | 2017 | 8 | 10 | X | 0 | 0 | 0 | 0 | 0 | 0 | 0 | 0 | 0 | X | 0 | 0 | 0 | 0 | 0
11278 | TABURETE GIRATORIO DE METAL | TABURETE GIRATORIO DE METAL | UNIDAD DE CONSULTA EXTERNA | UNID. PREST. DE SERV DE ESPEC. CLIN.- SERV. OTRAS ESPEC. MED. CLIN.- TOPICO 1 (INYECTABLES) | METAX | MA-35i | S/S | MA | 2017 | 8 | 10 | X | 0 | 0 | 0 | 0 | 0 | 0 | 0 | 0 | 0 | X | 0 | 0 | 0 | 0 | 0
11279 | TABURETE GIRATORIO DE METAL | TABURETE GIRATORIO DE METAL | UNIDAD DE CONSULTA EXTERNA | UNID. PREST. DE SERV DE ESPEC. CLIN..-SERV. OTRAS ESPEC. MED. CLIN.- SALA DE ELECTROCARDIOLOGIA | METAX | MA-35i | 150112-15036 | MA | 2017 | 8 | 10 | X | 0 | 0 | 0 | 0 | 0 | 0 | 0 | 0 | 0 | X | 0 | 0 | 0 | 0 | 0
11280 | TABURETE GIRATORIO DE METAL | TABURETE GIRATORIO DE METAL | UNIDAD DE CONSULTA EXTERNA | UNID. PREST. DE SERV. DE ESP. QUIR.- SERV OTRAS ESPEC. QUIR. -UNID FUNC DE OFTAL. SALA FONDO DE OJO | METAX | MA-35i | 150112-15031 | MA | 2017 | 8 | 10 | X | 0 | 0 | 0 | 0 | 0 | 0 | 0 | 0 | 0 | X | 0 | 0 | 0 | 0 | 0
11281 | TABURETE GIRATORIO DE METAL | TABURETE GIRATORIO DE METAL | UNIDAD DE CONSULTA EXTERNA | UNID. PREST. DE SERV. DE ESP. QUIR.- SERV OTRAS ESPEC. QUIR. -UNID FUNC DE OFTAL.CAMPIMET. PROC. 2 | METAX | MA-35i | 150112.15053 | MA | 2017 | 8 | 10 | X | 0 | 0 | 0 | 0 | 0 | 0 | 0 | 0 | 0 | X | 0 | 0 | 0 | 0 | 0
11282 | TABURETE GIRATORIO DE METAL | TABURETE GIRATORIO DE METAL | UNIDAD DE CONSULTA EXTERNA | UNID. PREST. DE SERV. DE ESP. QUIR.- SERV OTRAS ESPEC. QUIR. -UNID FUNC DE OFTAL.PROC MEN LASER 1 | METAX | MA-35i | 150112.15059 | MA | 2017 | 8 | 10 | X | 0 | 0 | 0 | 0 | 0 | 0 | 0 | 0 | 0 | X | 0 | 0 | 0 | 0 | 0
11283 | TABURETE GIRATORIO DE METAL | TABURETE GIRATORIO DE METAL | UNIDAD DE CONSULTA EXTERNA | UNID. PREST. DE SERV. DE ESP. QUIR.- SERV OTRAS ESPEC. QUIR. -UNID FUNC DE OFTAL. SALA FONDO DE OJO | METAX | MA-35i | 150112-15065 | MA | 2017 | 8 | 10 | X | 0 | 0 | 0 | 0 | 0 | 0 | 0 | 0 | 0 | X | 0 | 0 | 0 | 0 | 0
11284 | TABURETE GIRATORIO DE METAL | TABURETE GIRATORIO DE METAL | UNIDAD DE CONSULTA EXTERNA | UNID. PREST. DE SERV. DE ESP. QUIR.- SERV OTRAS ESPEC. QUIR. -UNID FUNC DE OFTAL. PROC MEN LASER 2 | METAX | MA-35i | 150112-14994 | MA | 2017 | 8 | 10 | X | 0 | 0 | 0 | 0 | 0 | 0 | 0 | 0 | 0 | X | 0 | 0 | 0 | 0 | 0
11285 | TABURETE GIRATORIO DE METAL | TABURETE GIRATORIO DE METAL | UNIDAD DE CONSULTA EXTERNA | UNID. PREST. DE SERV. DE ESP. QUIR.- SERV OTRAS ESPEC. QUIR. -UNID FUNC DE OFTAL.PROC MEN LASER 1 | METAX | MA-35I | 150112-15064 | MA | 2017 | 8 | 10 | X | 0 | 0 | 0 | 0 | 0 | 0 | 0 | 0 | 0 | X | 0 | 0 | 0 | 0 | 0
11286 | TABURETE GIRATORIO DE METAL | TABURETE GIRATORIO DE METAL | UNIDAD DE CONSULTA EXTERNA | UNID. PREST. DE SERV. DE ESP. QUIR.- SERV OTRAS ESPEC. QUIR. - CONSULTORIO OTORRINO 2 | METAX | MA-35i | 150112-15052 | MA | 2017 | 8 | 10 | X | 0 | 0 | 0 | 0 | 0 | 0 | 0 | 0 | 0 | X | 0 | 0 | 0 | 0 | 0
11287 | TABURETE GIRATORIO DE METAL | TABURETE GIRATORIO DE METAL | UNIDAD DE CONSULTA EXTERNA | UNID. PREST. DE SERV. DE ESP. QUIR.- SERV OTRAS ESPEC. QUIR. - CONSULTORIO OTORRINO 1 | METAX | MA-35i | 150112-15032 | MA | 2017 | 8 | 10 | X | 0 | 0 | 0 | 0 | 0 | 0 | 0 | 0 | 0 | X | 0 | 0 | 0 | 0 | 0
11288 | TABURETE GIRATORIO DE METAL | TABURETE GIRATORIO DE METAL | UNIDAD DE CONSULTA EXTERNA | UNID. PREST. DE SERV. DE ESP. QUIR.- SERV OTRAS ESPEC. QUIR. - AUDIOMETRIA 2 | METAX | MA-35I | 150112-15063 | MA | 2017 | 8 | 10 | X | 0 | 0 | 0 | 0 | 0 | 0 | 0 | 0 | 0 | X | 0 | 0 | 0 | 0 | 0
11289 | TABURETE GIRATORIO DE METAL | TABURETE GIRATORIO DE METAL | UNIDAD DE CONSULTA EXTERNA | UNID. PREST. DE SERV. DE ESP. QUIR.- SERV OTRAS ESPEC. QUIR. -CIRUGIA RECONS. CABEZA Y CUELLO | METAX | MA-35i | 150112-15062 | MA | 2017 | 8 | 10 | X | 0 | 0 | 0 | 0 | 0 | 0 | 0 | 0 | 0 | X | 0 | 0 | 0 | 0 | 0
11290 | TABURETE GIRATORIO DE METAL | TABURETE GIRATORIO DE METAL | UNIDAD DE CONSULTA EXTERNA | UNID. PREST. DE SERV. DE ESP. QUIR.- SERV OTRAS ESPEC. QUIR. - AUDIOMETRIA 1 | METAX | MA-35i | 150112-15068 | MA | 2017 | 8 | 10 | X | 0 | 0 | 0 | 0 | 0 | 0 | 0 | 0 | 0 | X | 0 | 0 | 0 | 0 | 0
11291 | TABURETE GIRATORIO DE METAL | TABURETE GIRATORIO DE METAL | UNIDAD DE CONSULTA EXTERNA | UNID. PREST. DE SERV. DE ESP. QUIR.- SERV OTRAS ESPEC. QUIR. -SALA DE NASOENDOSCOPIA | METAX | MA-35i | 150112-14993 | MA | 2017 | 8 | 10 | X | 0 | 0 | 0 | 0 | 0 | 0 | 0 | 0 | 0 | X | 0 | 0 | 0 | 0 | 0
11292 | TABURETE GIRATORIO DE METAL | TABURETE GIRATORIO DE METAL | UNIDAD DE CONSULTA EXTERNA | UNID. PREST. DE SERV. DE ESP. QUIR.- SERV OTRAS ESPEC. QUIR. - AUDIOMETRIA 1 | METAX | MA-35i | 150112-15060 | MA | 2017 | 8 | 10 | X | 0 | 0 | 0 | 0 | 0 | 0 | 0 | 0 | 0 | X | 0 | 0 | 0 | 0 | 0
11293 | TABURETE GIRATORIO DE METAL | TABURETE GIRATORIO DE METAL | UNIDAD DE ONCOLOGIA | UNIDAD DE ONCOLOGIA - CONSULTORIO DE CIRUGIA ONCOLOGICA | METAX | MA-35i | 150112-15017 | MA | 2017 | 8 | 10 | X | 0 | 0 | 0 | 0 | 0 | 0 | 0 | 0 | 0 | X | 0 | 0 | 0 | 0 | 0
11294 | TABURETE GIRATORIO DE METAL | TABURETE GIRATORIO DE METAL | UNIDAD DE CONSULTA EXTERNA | UNID. PREST. DE SERV DE ESPEC. CLIN..-SERV. OTRAS ESPEC. MED. CLIN.- SALA DE ENDOSCOPIA BAJA | METAX | MA-35i | 1500112-15018 | MA | 2017 | 8 | 10 | X | 0 | 0 | 0 | 0 | 0 | 0 | 0 | 0 | 0 | X | 0 | 0 | 0 | 0 | 0
11295 | TABURETE GIRATORIO DE METAL | TABURETE GIRATORIO DE METAL | UNIDAD DE CONSULTA EXTERNA | UNID. PREST. DE SERV DE ESPEC. CLIN..-SERV. OTRAS ESPEC. MED. CLIN.- SALA DE ENDOSCOPIAS ALTAS | METAX | MA-35i | S/S | MA | 2017 | 8 | 10 | X | 0 | 0 | 0 | 0 | 0 | 0 | 0 | 0 | 0 | X | 0 | 0 | 0 | 0 | 0
11296 | TABURETE GIRATORIO DE METAL | TABURETE GIRATORIO DE METAL | UNIDAD DE CUIDADOS CRITICOS DE NEONATOLOGIA | UNID. PREST. DE SERV. DE PED. Y NEONAT. - SERV. DE NEO. CUID. CRIT. DEL NEO.- ESTAC. DE ENFERM.2 | METAX | MA-35i | 15011214995 | MA | 2017 | 8 | 10 | X | 0 | 0 | 0 | 0 | 0 | 0 | 0 | 0 | 0 | X | 0 | 0 | 0 | 0 | 0
11297 | TABURETE GIRATORIO DE METAL | TABURETE GIRATORIO DE METAL | UNIDAD DE CONSULTA EXTERNA | UNID. PREST. DE SERV DE ESPEC. CLIN..-SERV. OTRAS ESPEC. MED. CLIN.- MEDICINA INTERNA 1 | METAX | MA-35i | 150112-15022 | MA | 2017 | 8 | 10 | X | 0 | 0 | 0 | 0 | 0 | 0 | 0 | 0 | 0 | X | 0 | 0 | 0 | 0 | 0
11298 | TABURETE GIRATORIO DE METAL | TABURETE GIRATORIO DE METAL | UNIDAD DE HOPITALIZACION DE MEDICINA | UNID. PREST. DE SERV DE ESPEC. CLIN..-SERV. MEDIC. INT.- TRABAJO LIMPIO 1 | METAX | MA-35I | 15011215001 | MA | 2017 | 8 | 10 | X | 0 | 0 | 0 | 0 | 0 | 0 | 0 | 0 | 0 | X | 0 | 0 | 0 | 0 | 0
11299 | TABURETE GIRATORIO DE METAL | TABURETE GIRATORIO DE METAL | UNIDAD DE CONSULTA EXTERNA | UNID. PREST. DE SERV DE ESPEC. CLIN..-SERV. OTRAS ESPEC. MED. CLIN.- SALA DE BRONCOFIBROSCOPIA | METAX | MA-35i | 150112-15043 | MA | 2017 | 8 | 10 | X | 0 | 0 | 0 | 0 | 0 | 0 | 0 | 0 | 0 | X | 0 | 0 | 0 | 0 | 0
11300 | TABURETE GIRATORIO DE METAL | TABURETE GIRATORIO DE METAL | UNIDAD DE CONSULTA EXTERNA | UNID. PREST. DE SERV. DE ESPEC. CLIN.- SERV.OTRAS ESPEC. MED. CLIN.- SALA DE ESTER. CONS. EXTERNO | METAX | MA-35i | S/S | MA | 2017 | 8 | 10 | X | 0 | 0 | 0 | 0 | 0 | 0 | 0 | 0 | 0 | X | 0 | 0 | 0 | 0 | 0
11301 | TABURETE GIRATORIO DE METAL | TABURETE GIRATORIO DE METAL | UNIDAD DE CONSULTA EXTERNA | UNID. PREST. DE SERV. DE ESP. QUIR.- SERV OTRAS ESPEC. QUIR. - SALA DE PROCEDIMIENTOS MULTIPLES | METAX | MA-35i | 150112-15069 | MA | 2017 | 8 | 10 | X | 0 | 0 | 0 | 0 | 0 | 0 | 0 | 0 | 0 | X | 0 | 0 | 0 | 0 | 0
11302 | TABURETE GIRATORIO DE METAL | TABURETE GIRATORIO DE METAL | UNIDAD DE CUIDADOS CRITICOS DE NEONATOLOGIA | UNID. PREST. DE SERV. DE PED. Y NEONAT. - SERV. DE NEO. CUID. CRIT. DEL NEO.- ESTAC. DE ENFER. 4 HOS | METAX | MA-35i | 150102-15008 | MA | 2017 | 8 | 10 | X | 0 | 0 | 0 | 0 | 0 | 0 | 0 | 0 | 0 | X | 0 | 0 | 0 | 0 | 0
11303 | TABURETE GIRATORIO DE METAL | TABURETE GIRATORIO DE METAL | UNIDAD DE HOSPITALIZACION DE GINECO OBSTETRICIA | UNID. PREST. DE SERV. DE GINE. OBST.- SERV. DE OBST.- ESTACION DE ENFERMERAS 5- HOSPITALIZACIÓN | METAX | MA-35i | 150112-15023 | MA | 2017 | 8 | 10 | X | 0 | 0 | 0 | 0 | 0 | 0 | 0 | 0 | 0 | X | 0 | 0 | 0 | 0 | 0
11304 | TABURETE GIRATORIO DE METAL | TABURETE GIRATORIO DE METAL | SERVICIO DE REFERENCIA Y CONTRAREFERENCIA | UNID. DE ARTIC. PRESTACIONAL - SERVICIO DE REFERENCIA Y CONTRAREFERENCIA - ADMISION Y REGISTRO | METAX | MC-18 | 150514-20657 | MA | 2017 | 8 | 10 | X | 0 | 0 | 0 | 0 | 0 | 0 | 0 | 0 | 0 | X | 0 | 0 | 0 | 0 | 0
11305 | TABURETE GIRATORIO DE METAL | TABURETE GIRATORIO DE METAL | UNIDAD DE GESTION DE LA CALIDAD | UNIDAD DE GESTION DE LA CALIDAD - INFORMES HALL DE INGRESO | METAX | MC-18 | S/S | MA | 2017 | 8 | 10 | X | 0 | 0 | 0 | 0 | 0 | 0 | 0 | 0 | 0 | X | 0 | 0 | 0 | 0 | 0
11306 | TABURETE GIRATORIO DE METAL | TABURETE GIRATORIO DE METAL | DIRECCIÓN EJECUTIVA | DIRECCION EJECUTIVA - MESA DE PARTES | METAX | MC-18 | S/S | MA | 2017 | 8 | 10 | X | 0 | 0 | 0 | 0 | 0 | 0 | 0 | 0 | 0 | X | 0 | 0 | 0 | 0 | 0
11307 | TABURETE GIRATORIO DE METAL | TABURETE GIRATORIO DE METAL | SERVICIO DE ATENCION Y ORIENTACION AL USUARIO | UNID. DE ARTIC. PRESTACIONAL - SERV. DE ARTIC. DE LA ATENCION AMBUL. Y HOSP. - CONTAC CENTER | METAX | MC-18 | S/S | MA | 2017 | 8 | 10 | X | 0 | 0 | 0 | 0 | 0 | 0 | 0 | 0 | 0 | X | 0 | 0 | 0 | 0 | 0
11308 | TABURETE GIRATORIO DE METAL | TABURETE GIRATORIO DE METAL | SERVICIO DE ATENCION Y ORIENTACION AL USUARIO | DEP. DE ARTIC. PRESTACIONAL - SERV. DE ATENCIÓN Y ORIENTACIÓN AL USUARIO.- PAUS INFORMES | METAX | MC-18 | S/S | MA | 2017 | 8 | 10 | X | 0 | 0 | 0 | 0 | 0 | 0 | 0 | 0 | 0 | X | 0 | 0 | 0 | 0 | 0
11309 | TABURETE GIRATORIO DE METAL | TABURETE GIRATORIO DE METAL | SERVICIO DE ATENCION Y ORIENTACION AL USUARIO | DEP. DE ARTIC. PRESTACIONAL - SERV. DE ATENCIÓN Y ORIENTACIÓN AL USUARIO.- PAUS INFORMES | METAX | MC-18 | S/S | MA | 2017 | 8 | 10 | X | 0 | 0 | 0 | 0 | 0 | 0 | 0 | 0 | 0 | X | 0 | 0 | 0 | 0 | 0
11310 | TABURETE GIRATORIO DE METAL | TABURETE GIRATORIO DE METAL | SERVICIO DE ATENCION Y ORIENTACION AL USUARIO | UNID. DE ARTIC. PRESTACIONAL - SERV. DE ARTIC. DE LA ATENCION AMBUL. Y HOSP. - CONTAC CENTER | METAX | MC-18 | S/S | MA | 2017 | 8 | 10 | X | 0 | 0 | 0 | 0 | 0 | 0 | 0 | 0 | 0 | X | 0 | 0 | 0 | 0 | 0
11311 | TABURETE GIRATORIO DE METAL | TABURETE GIRATORIO DE METAL | SERVICIO DE ATENCION Y ORIENTACION AL USUARIO | UNID. DE ARTIC. PRESTACIONAL - SERV. DE ARTIC. DE LA ATENCION AMBUL. Y HOSP. - CONTAC CENTER | METAX | MC-18 | S/S | MA | 2017 | 8 | 10 | X | 0 | 0 | 0 | 0 | 0 | 0 | 0 | 0 | 0 | X | 0 | 0 | 0 | 0 | 0
11312 | TABURETE GIRATORIO DE METAL | TABURETE GIRATORIO DE METAL | SERVICIO DE REFERENCIA Y CONTRAREFERENCIA | UNID. DE ARTIC. PRESTACIONAL - SERVICIO DE REFERENCIA Y CONTRAREFERENCIA - ADMISION Y REGISTRO | METAX | MC-18 | 150504-20681 | MA | 2017 | 8 | 10 | X | 0 | 0 | 0 | 0 | 0 | 0 | 0 | 0 | 0 | X | 0 | 0 | 0 | 0 | 0
11313 | TABURETE GIRATORIO DE METAL | TABURETE GIRATORIO DE METAL | SERVICIO DE ATENCION Y ORIENTACION AL USUARIO | UNID. DE ARTIC. PRESTACIONAL - SERV. DE ARTIC. DE LA ATENCION AMBUL. Y HOSP. - CAJA ADMISION | METAX | MC-18 | S/S | MA | 2017 | 8 | 10 | X | 0 | 0 | 0 | 0 | 0 | 0 | 0 | 0 | 0 | X | 0 | 0 | 0 | 0 | 0
11314 | TABURETE GIRATORIO DE METAL | TABURETE GIRATORIO DE METAL | UNIDAD DE TECNOLOGIAS DE LA INFORMACION | UTIE - INFORMATICA - DESARROLLO DE REDES - OPERADORES DE CENTRAL TELEF. Y RADIOCOMUNIC. | METAX | MC-18 | 150504-20633 | MA | 2017 | 8 | 10 | X | 0 | 0 | 0 | 0 | 0 | 0 | 0 | 0 | 0 | X | 0 | 0 | 0 | 0 | 0
11315 | TABURETE GIRATORIO DE METAL | TABURETE GIRATORIO DE METAL | SERVICIO DE ATENCION Y ORIENTACION AL USUARIO | UNID. DE ARTIC. PRESTACIONAL - SERV. DE ARTIC. DE LA ATENCION AMBUL. Y HOSP. - CAJA ADMISION | METAX | MC-18 | S/S | MA | 2017 | 8 | 10 | X | 0 | 0 | 0 | 0 | 0 | 0 | 0 | 0 | 0 | X | 0 | 0 | 0 | 0 | 0
11316 | TABURETE GIRATORIO DE METAL | TABURETE GIRATORIO DE METAL | SERVICIO DE ATENCION Y ORIENTACION AL USUARIO | UNID. DE ARTIC. PRESTACIONAL - SERV. DE ARTIC. DE LA ATENCION AMBUL. Y HOSP. - CONTAC CENTER | METAX | MC-18 | S/S | MA | 2017 | 8 | 10 | X | 0 | 0 | 0 | 0 | 0 | 0 | 0 | 0 | 0 | X | 0 | 0 | 0 | 0 | 0
11317 | TABURETE GIRATORIO DE METAL | TABURETE GIRATORIO DE METAL | SERVICIO DE ATENCION Y ORIENTACION AL USUARIO | UNID. DE ARTIC. PRESTACIONAL - SERV. DE ARTIC. DE LA ATENCION AMBUL. Y HOSP. - CAJA ADMISION | METAX | MC-18 | S/S | MA | 2017 | 8 | 10 | X | 0 | 0 | 0 | 0 | 0 | 0 | 0 | 0 | 0 | X | 0 | 0 | 0 | 0 | 0
11318 | TABURETE GIRATORIO DE METAL | TABURETE GIRATORIO DE METAL | UNIDAD DE CONSULTA EXTERNA | UNID. PREST. DE SERV DE ESPEC. CLIN..-SERV. OTRAS ESPEC. MED. CLIN.- SALA DE ECOCARDIO. 2 | METAX | MC-18 | S/S | MA | 2017 | 8 | 10 | X | 0 | 0 | 0 | 0 | 0 | 0 | 0 | 0 | 0 | X | 0 | 0 | 0 | 0 | 0
11319 | TABURETE GIRATORIO DE METAL | TABURETE GIRATORIO DE METAL | SERVICIO DE EMERGENCIA | UNID. PREST. DE SERV. DE EMERG. Y CUID. CRIT.- SERV. DE EMERG.- SHOCK TRAUMA UCE PEDIATRÍA | SIN MARCA | MC-18 | 06074 | MA | 2017 | 8 | 10 | X | 0 | 0 | 0 | 0 | 0 | 0 | 0 | 0 | 0 | X | 0 | 0 | 0 | 0 | 0
11320 | TABURETE GIRATORIO DE METAL | TABURETE GIRATORIO DE METAL | SERVICIO DE EMERGENCIA | OFICINA DE ADMINISTRACIÓN- UIHYS.- SERV. COMPL.- SEGURID.- SALA VIDEO VIGIL | METAX | MC-18 | S/S | MA | 2017 | 8 | 10 | X | 0 | 0 | 0 | 0 | 0 | 0 | 0 | 0 | 0 | X | 0 | 0 | 0 | 0 | 0
11321 | TABURETE GIRATORIO DE METAL | TABURETE GIRATORIO DE METAL | SERVICIO DE EMERGENCIA | UNID. PREST. DE SERV. DE EMERG. Y CUID. CRIT.- SERV. DE EMERG.- SHOCK TRAUMA UCE PEDIATRÍA | METAX | MC-18 | S/S | MA | 2017 | 8 | 10 | X | 0 | 0 | 0 | 0 | 0 | 0 | 0 | 0 | 0 | X | 0 | 0 | 0 | 0 | 0
11322 | TABURETE GIRATORIO DE METAL | TABURETE GIRATORIO DE METAL | SERVICIO DE EMERGENCIA | UNID. PREST. DE SERV. DE EMERG. Y CUID. CRIT.- SERV. DE EMERG.- SHOCK TRAUMA UCE PEDIATRÍA | METAX | MC-18 | 150504-20629 | MA | 2017 | 8 | 10 | X | 0 | 0 | 0 | 0 | 0 | 0 | 0 | 0 | 0 | X | 0 | 0 | 0 | 0 | 0
11323 | TABURETE GIRATORIO DE METAL | TABURETE GIRATORIO DE METAL | SERVICIO DE ATENCION Y ORIENTACION AL USUARIO | UNID. DE ARTIC. PRESTACIONAL - SERV. DE ARTIC. DE LA ATENCION AMBUL. Y HOSP. - CAJA ADMISION | METAX | MC-18 | S/S | MA | 2017 | 8 | 10 | X | 0 | 0 | 0 | 0 | 0 | 0 | 0 | 0 | 0 | X | 0 | 0 | 0 | 0 | 0
11324 | TABURETE GIRATORIO DE METAL | TABURETE GIRATORIO DE METAL | SERVICIO DE ATENCION Y ORIENTACION AL USUARIO | UNID. DE ARTIC. PRESTACIONAL - SERV. DE ARTIC. DE LA ATENCION AMBUL. Y HOSP. - CAJA ADMISION | METAX | MC-18 | S/S | MA | 2017 | 8 | 10 | X | 0 | 0 | 0 | 0 | 0 | 0 | 0 | 0 | 0 | X | 0 | 0 | 0 | 0 | 0
11325 | TABURETE GIRATORIO DE METAL | TABURETE GIRATORIO DE METAL | SERVICIO DE ATENCION Y ORIENTACION AL USUARIO | DEP. DE ARTIC. PRESTACIONAL - SERV. DE ATENCIÓN Y ORIENTACIÓN AL USUARIO.- PAUS INFORMES | METAX | MC-18 | S/S | MA | 2017 | 8 | 10 | X | 0 | 0 | 0 | 0 | 0 | 0 | 0 | 0 | 0 | X | 0 | 0 | 0 | 0 | 0
11326 | TABURETE GIRATORIO DE METAL | TABURETE GIRATORIO DE METAL | UNIDAD DE DIAGNOSTICO POR IMAGENES | DAADYT - SADYBS - UDI - CONTROL | METAX | MC-18 | S/S | MA | 2017 | 8 | 10 | X | 0 | 0 | 0 | 0 | 0 | 0 | 0 | 0 | 0 | X | 0 | 0 | 0 | 0 | 0
11327 | TABURETE GIRATORIO DE METAL | TABURETE GIRATORIO DE METAL | SERVICIO DE ATENCION Y ORIENTACION AL USUARIO | UNID. DE ARTIC. PRESTACIONAL - SERV. DE ARTIC. DE LA ATENCION AMBUL. Y HOSP. - CAJA ADMISION | METAX | MC-18 | S/S | MA | 2017 | 8 | 10 | X | 0 | 0 | 0 | 0 | 0 | 0 | 0 | 0 | 0 | X | 0 | 0 | 0 | 0 | 0
11328 | TABURETE GIRATORIO DE METAL | TABURETE GIRATORIO DE METAL | SERVICIO DE REFERENCIA Y CONTRAREFERENCIA | UNID. DE ARTIC. PRESTACIONAL - SERVICIO DE REFERENCIA Y CONTRAREFERENCIA - ADMISION Y REGISTRO | METAX | MC-18 | S/S | MA | 2017 | 8 | 10 | X | 0 | 0 | 0 | 0 | 0 | 0 | 0 | 0 | 0 | X | 0 | 0 | 0 | 0 | 0
11329 | TABURETE GIRATORIO DE METAL | TABURETE GIRATORIO DE METAL | SERVICIO DE EMERGENCIA | UNID. PREST. DE SERV. DE EMERG. Y CUID. CRIT.- SERV. DE EMERG.- SHOCK TRAUMA UCE PEDIATRÍA | METAX | MC-18 | S/S | MA | 2017 | 8 | 10 | X | 0 | 0 | 0 | 0 | 0 | 0 | 0 | 0 | 0 | X | 0 | 0 | 0 | 0 | 0
11330 | TABURETE GIRATORIO DE METAL | TABURETE GIRATORIO DE METAL | UNIDAD DE FARMACIA | SERVICIO DE FARMACIA - RECEPCION DE RECETAS Y DESPACHO DE MEDICAMENTOS | METAX | MC-18 | S/S | MA | 2017 | 8 | 10 | X | 0 | 0 | 0 | 0 | 0 | 0 | 0 | 0 | 0 | X | 0 | 0 | 0 | 0 | 0
11331 | TABURETE GIRATORIO DE METAL | TABURETE GIRATORIO DE METAL | UNIDAD DE FARMACIA | SERVICIO DE FARMACIA - RECEPCION DE RECETAS Y DESPACHO DE MEDICAMENTOS | METAX | MC-18 | S/S | MA | 2017 | 8 | 10 | X | 0 | 0 | 0 | 0 | 0 | 0 | 0 | 0 | 0 | X | 0 | 0 | 0 | 0 | 0
11332 | TABURETE GIRATORIO DE METAL | TABURETE GIRATORIO DE METAL | UNIDAD DE FARMACIA | SERVICIO DE FARMACIA - RECEPCION DE RECETAS Y DESPACHO DE MEDICAMENTOS | METAX | MC-18 | S/S | MA | 2017 | 8 | 10 | X | 0 | 0 | 0 | 0 | 0 | 0 | 0 | 0 | 0 | X | 0 | 0 | 0 | 0 | 0
11333 | TABURETE GIRATORIO DE METAL | TABURETE GIRATORIO DE METAL | UNIDAD DE INGENIERÍA CLÍNICA, HOSPITALARIA Y SERVICIOS | OFICINA DE ADMINISTRACIÓN- UIHYS.- INFRAESTRUCT.- SALA DE ESPERA PAT. CLIN. | METAX | MC-18 | S/S | MA | 2017 | 8 | 10 | X | 0 | 0 | 0 | 0 | 0 | 0 | 0 | 0 | 0 | X | 0 | 0 | 0 | 0 | 0
11334 | TABURETE GIRATORIO DE METAL | TABURETE GIRATORIO DE METAL | UNIDAD DE PATOLOGIA CLINICA, PATOLOGIA ANATOMICA, HEMOTERAPIA Y BANCO DE SANGRE | UNID. PREST. DE SERV. DE APOYO AL DIAG. Y TRAT.- SERV DE PATOL. CLIN. - LAB. DE INMUNOLOGIA | METAX | MC-18 | 150504-20638 | MA | 2017 | 8 | 10 | X | 0 | 0 | 0 | 0 | 0 | 0 | 0 | 0 | 0 | X | 0 | 0 | 0 | 0 | 0
11335 | TABURETE GIRATORIO DE METAL | TABURETE GIRATORIO DE METAL | UNIDAD DE PATOLOGIA CLINICA, PATOLOGIA ANATOMICA, HEMOTERAPIA Y BANCO DE SANGRE | UNID. PREST. DE SERV. DE APOYO AL DIAG. Y TRAT.- SERV DE PATOL. CLIN. - LAVADO Y ESTERILIZACION | METAX | MC-18 | 150514-20714 | MA | 2017 | 8 | 10 | X | 0 | 0 | 0 | 0 | 0 | 0 | 0 | 0 | 0 | X | 0 | 0 | 0 | 0 | 0
11336 | TABURETE GIRATORIO DE METAL | TABURETE GIRATORIO DE METAL | UNIDAD DE PATOLOGIA CLINICA, PATOLOGIA ANATOMICA, HEMOTERAPIA Y BANCO DE SANGRE | UNID. PREST. DE SERV. DE APOYO AL DIAG. Y TRAT.- SERV DE HEMOT. - AREA DE DISTRIBUCION | METAX | MC-18 | 150514- 20717 | MA | 2017 | 8 | 10 | X | 0 | 0 | 0 | 0 | 0 | 0 | 0 | 0 | 0 | X | 0 | 0 | 0 | 0 | 0
11337 | TABURETE GIRATORIO DE METAL | TABURETE GIRATORIO DE METAL | UNIDAD DE PATOLOGIA CLINICA, PATOLOGIA ANATOMICA, HEMOTERAPIA Y BANCO DE SANGRE | UNID. PREST. DE SERV. DE APOYO AL DIAG. Y TRAT.- SERV DE PATOL. CLIN. - ADMISION Y RECEPCION | METAX | MC-18 | 150514-20743 | MA | 2017 | 8 | 10 | X | 0 | 0 | 0 | 0 | 0 | 0 | 0 | 0 | 0 | X | 0 | 0 | 0 | 0 | 0
11338 | TABURETE GIRATORIO DE METAL | TABURETE GIRATORIO DE METAL | UNIDAD DE PATOLOGIA CLINICA, PATOLOGIA ANATOMICA, HEMOTERAPIA Y BANCO DE SANGRE | UNID. PREST. DE SERV. DE APOYO AL DIAG. Y TRAT.- SERV DE PATOL. CLIN. - LAB. DE MICROBIOLOGIA | METAX | MC-18 | 150504-20640 | MA | 2017 | 8 | 10 | X | 0 | 0 | 0 | 0 | 0 | 0 | 0 | 0 | 0 | X | 0 | 0 | 0 | 0 | 0
11339 | TABURETE GIRATORIO DE METAL | TABURETE GIRATORIO DE METAL | UNIDAD DE PATOLOGIA CLINICA, PATOLOGIA ANATOMICA, HEMOTERAPIA Y BANCO DE SANGRE | UNID. PREST. DE SERV. DE APOYO AL DIAG. Y TRAT.- SERV DE PATOL. CLIN. - LAB. DE URIANALISIS | METAX | MC-18 | S/S | MA | 2017 | 8 | 10 | X | 0 | 0 | 0 | 0 | 0 | 0 | 0 | 0 | 0 | X | 0 | 0 | 0 | 0 | 0
11340 | TABURETE GIRATORIO DE METAL | TABURETE GIRATORIO DE METAL | UNIDAD DE PATOLOGIA CLINICA, PATOLOGIA ANATOMICA, HEMOTERAPIA Y BANCO DE SANGRE | UNID. PREST. DE SERV. DE APOYO AL DIAG. Y TRAT.- SERV DE HEMOT. - AREA DE DISTRIBUCION | METAX | MC-18 | 150504-20620 | MA | 2017 | 8 | 10 | X | 0 | 0 | 0 | 0 | 0 | 0 | 0 | 0 | 0 | X | 0 | 0 | 0 | 0 | 0
11341 | TABURETE GIRATORIO DE METAL | TABURETE GIRATORIO DE METAL | UNIDAD DE PATOLOGIA CLINICA, PATOLOGIA ANATOMICA, HEMOTERAPIA Y BANCO DE SANGRE | UNID. PREST. DE SERV. DE APOYO AL DIAG. Y TRAT.- SERV DE PATOL. CLIN. -BASILOSCOPIO | METAX | MC-18 | 150504-2065 | MA | 2017 | 8 | 10 | X | 0 | 0 | 0 | 0 | 0 | 0 | 0 | 0 | 0 | X | 0 | 0 | 0 | 0 | 0
11342 | TABURETE GIRATORIO DE METAL | TABURETE GIRATORIO DE METAL | UNIDAD DE PATOLOGIA CLINICA, PATOLOGIA ANATOMICA, HEMOTERAPIA Y BANCO DE SANGRE | UNID. PREST. DE SERV. DE APOYO AL DIAG. Y TRAT.- SERV DE PATOL. CLIN. - LABORATORIO DE EMERGENCIA | METAX | MC-18 | 150504-20616 | MA | 2017 | 8 | 10 | X | 0 | 0 | 0 | 0 | 0 | 0 | 0 | 0 | 0 | X | 0 | 0 | 0 | 0 | 0
11343 | TABURETE GIRATORIO DE METAL | TABURETE GIRATORIO DE METAL | UNIDAD DE PATOLOGIA CLINICA, PATOLOGIA ANATOMICA, HEMOTERAPIA Y BANCO DE SANGRE | UNID. PREST. DE SERV. DE APOYO AL DIAG. Y TRAT.- SERV DE HEMOT. - AREA DE DISTRIBUCION | METAX | MC-18 | 150514-20750 | MA | 2017 | 8 | 10 | X | 0 | 0 | 0 | 0 | 0 | 0 | 0 | 0 | 0 | X | 0 | 0 | 0 | 0 | 0
11344 | TABURETE GIRATORIO DE METAL | TABURETE GIRATORIO DE METAL | UNIDAD DE PATOLOGIA CLINICA, PATOLOGIA ANATOMICA, HEMOTERAPIA Y BANCO DE SANGRE | UNID. PREST. DE SERV. DE APOYO AL DIAG. Y TRAT.- SERV DE PATOL. CLIN. - LABORATORIO DE EMERGENCIA | METAX | MC-18 | 150514-20710 | MA | 2017 | 8 | 10 | X | 0 | 0 | 0 | 0 | 0 | 0 | 0 | 0 | 0 | X | 0 | 0 | 0 | 0 | 0
11345 | TABURETE GIRATORIO DE METAL | TABURETE GIRATORIO DE METAL | UNIDAD DE PATOLOGIA CLINICA, PATOLOGIA ANATOMICA, HEMOTERAPIA Y BANCO DE SANGRE | UNID. PREST. DE SERV. DE APOYO AL DIAG. Y TRAT.- SERV DE PATOL. CLIN. - LAB. DE MICROBIOLOGIA | METAX | MC-18 | 150514-20715 | MA | 2017 | 8 | 10 | X | 0 | 0 | 0 | 0 | 0 | 0 | 0 | 0 | 0 | X | 0 | 0 | 0 | 0 | 0
11346 | TABURETE GIRATORIO DE METAL | TABURETE GIRATORIO DE METAL | UNIDAD DE PATOLOGIA CLINICA, PATOLOGIA ANATOMICA, HEMOTERAPIA Y BANCO DE SANGRE | UNID. PREST. DE SERV. DE APOYO AL DIAG. Y TRAT.- SERV DE PATOL. CLIN. - ADMISION Y RECEPCION | METAX | MC-18 | 150514-20753 | MA | 2017 | 8 | 10 | X | 0 | 0 | 0 | 0 | 0 | 0 | 0 | 0 | 0 | X | 0 | 0 | 0 | 0 | 0
11347 | TABURETE GIRATORIO DE METAL | TABURETE GIRATORIO DE METAL | UNIDAD DE PATOLOGIA CLINICA, PATOLOGIA ANATOMICA, HEMOTERAPIA Y BANCO DE SANGRE | UNID. PREST. DE SERV. DE APOYO AL DIAG. Y TRAT.- SERV DE PATOL. CLIN. -BASILOSCOPIO | METAX | MC-18 | S/S | MA | 2017 | 8 | 10 | X | 0 | 0 | 0 | 0 | 0 | 0 | 0 | 0 | 0 | X | 0 | 0 | 0 | 0 | 0
11348 | TABURETE GIRATORIO DE METAL | TABURETE GIRATORIO DE METAL | UNIDAD DE PATOLOGIA CLINICA, PATOLOGIA ANATOMICA, HEMOTERAPIA Y BANCO DE SANGRE | UNID. PREST. DE SERV. DE APOYO AL DIAG. Y TRAT.- SERV DE PATOL. CLIN. - PREPARACION DE MEDIOS | METAX | MC-18 | S/S | MA | 2017 | 8 | 10 | X | 0 | 0 | 0 | 0 | 0 | 0 | 0 | 0 | 0 | X | 0 | 0 | 0 | 0 | 0
11349 | TABURETE GIRATORIO DE METAL | TABURETE GIRATORIO DE METAL | UNIDAD DE PATOLOGIA CLINICA, PATOLOGIA ANATOMICA, HEMOTERAPIA Y BANCO DE SANGRE | UNID. PREST. DE SERV. DE APOYO AL DIAG. Y TRAT.- SERV DE PATOL. CLIN. - LAB. DE HEMATOLOGIA | METAX | MC-18 | S/S | MA | 2017 | 8 | 10 | X | 0 | 0 | 0 | 0 | 0 | 0 | 0 | 0 | 0 | X | 0 | 0 | 0 | 0 | 0
11350 | TABURETE GIRATORIO DE METAL | TABURETE GIRATORIO DE METAL | UNIDAD DE PATOLOGIA CLINICA, PATOLOGIA ANATOMICA, HEMOTERAPIA Y BANCO DE SANGRE | UNID. PREST. DE SERV. DE APOYO AL DIAG. Y TRAT.- SERV DE PATOL. CLIN. - LAB DE BIOQUIMICA | METAX | MC-18 | 150504-20617 | MA | 2017 | 8 | 10 | X | 0 | 0 | 0 | 0 | 0 | 0 | 0 | 0 | 0 | X | 0 | 0 | 0 | 0 | 0
11351 | TABURETE GIRATORIO DE METAL | TABURETE GIRATORIO DE METAL | UNIDAD DE PATOLOGIA CLINICA, PATOLOGIA ANATOMICA, HEMOTERAPIA Y BANCO DE SANGRE | UNID. PREST. DE SERV. DE APOYO AL DIAG. Y TRAT.- SERV DE PATOL. CLIN. - LAVADO Y ESTER. DE MEDIOS | METAX | MC-18 | S/S | MA | 2017 | 8 | 10 | X | 0 | 0 | 0 | 0 | 0 | 0 | 0 | 0 | 0 | X | 0 | 0 | 0 | 0 | 0
11352 | TABURETE GIRATORIO DE METAL | TABURETE GIRATORIO DE METAL | UNIDAD DE PATOLOGIA CLINICA, PATOLOGIA ANATOMICA, HEMOTERAPIA Y BANCO DE SANGRE | UNID. PREST. DE SERV. DE APOYO AL DIAG. Y TRAT.- SERV DE PATOL. CLIN. - ADMISION Y RECEPCION | METAX | MC-18 | 150504-20637 | MA | 2017 | 8 | 10 | X | 0 | 0 | 0 | 0 | 0 | 0 | 0 | 0 | 0 | X | 0 | 0 | 0 | 0 | 0
11353 | TABURETE GIRATORIO DE METAL | TABURETE GIRATORIO DE METAL | UNIDAD DE PATOLOGIA CLINICA, PATOLOGIA ANATOMICA, HEMOTERAPIA Y BANCO DE SANGRE | UNID. PREST. DE SERV. DE APOYO AL DIAG. Y TRAT.- SERV DE PATOL. CLIN. - ADMISION Y RECEPCION | METAX | MC-18 | 150504-20699 | MA | 2017 | 8 | 10 | X | 0 | 0 | 0 | 0 | 0 | 0 | 0 | 0 | 0 | X | 0 | 0 | 0 | 0 | 0
11354 | TABURETE GIRATORIO DE METAL | TABURETE GIRATORIO DE METAL | UNIDAD DE PATOLOGIA CLINICA, PATOLOGIA ANATOMICA, HEMOTERAPIA Y BANCO DE SANGRE | UNID. PREST. DE SERV. DE APOYO AL DIAG. Y TRAT.- SERV DE PATOL. CLIN. - LAB. DE HEMATOLOGIA | METAX | MC-18 | 150504-20701 | MA | 2017 | 8 | 10 | X | 0 | 0 | 0 | 0 | 0 | 0 | 0 | 0 | 0 | X | 0 | 0 | 0 | 0 | 0
11355 | TABURETE GIRATORIO DE METAL | TABURETE GIRATORIO DE METAL | UNIDAD DE PATOLOGIA CLINICA, PATOLOGIA ANATOMICA, HEMOTERAPIA Y BANCO DE SANGRE | UNID. PREST. DE SERV. DE APOYO AL DIAG. Y TRAT.- SERV DE HEMOT. - AREA DE DISTRIBUCION | METAX | MC-18 | 150514-20719 | MA | 2017 | 8 | 10 | X | 0 | 0 | 0 | 0 | 0 | 0 | 0 | 0 | 0 | X | 0 | 0 | 0 | 0 | 0
11356 | TABURETE GIRATORIO DE METAL | TABURETE GIRATORIO DE METAL | UNIDAD DE PATOLOGIA CLINICA, PATOLOGIA ANATOMICA, HEMOTERAPIA Y BANCO DE SANGRE | UNID. PREST. DE SERV. DE APOYO AL DIAG. Y TRAT.- SERV DE PATOL. CLIN. - CULTIVO | METAX | MC-18 | S/S | MA | 2017 | 8 | 10 | X | 0 | 0 | 0 | 0 | 0 | 0 | 0 | 0 | 0 | X | 0 | 0 | 0 | 0 | 0
11357 | TABURETE GIRATORIO DE METAL | TABURETE GIRATORIO DE METAL | UNIDAD DE PATOLOGIA CLINICA, PATOLOGIA ANATOMICA, HEMOTERAPIA Y BANCO DE SANGRE | UNID. PREST. DE SERV. DE APOYO AL DIAG. Y TRAT.- SERV DE PATOL. CLIN. - LAB. DE MICROBIOLOGIA | METAX | MC-18 | 150504-20624 | MA | 2017 | 8 | 10 | X | 0 | 0 | 0 | 0 | 0 | 0 | 0 | 0 | 0 | X | 0 | 0 | 0 | 0 | 0
11358 | TABURETE GIRATORIO DE METAL | TABURETE GIRATORIO DE METAL | UNIDAD DE PATOLOGIA CLINICA, PATOLOGIA ANATOMICA, HEMOTERAPIA Y BANCO DE SANGRE | UNID. PREST. DE SERV. DE APOYO AL DIAG. Y TRAT.- SERV DE HEMOT. - AREA DE DISTRIBUCION | METAX | MC-18 | 150504 - 20618 | MA | 2017 | 8 | 10 | X | 0 | 0 | 0 | 0 | 0 | 0 | 0 | 0 | 0 | X | 0 | 0 | 0 | 0 | 0
11359 | TABURETE GIRATORIO DE METAL | TABURETE GIRATORIO DE METAL | UNIDAD DE PATOLOGIA CLINICA, PATOLOGIA ANATOMICA, HEMOTERAPIA Y BANCO DE SANGRE | UNID. PREST. DE SERV. DE APOYO AL DIAG. Y TRAT.- SERV DE ANAT. PATOL.- SALA DE ENTREGA DE CADAVERES | METAX | MC-18 | S/S | MA | 2017 | 8 | 10 | X | 0 | 0 | 0 | 0 | 0 | 0 | 0 | 0 | 0 | X | 0 | 0 | 0 | 0 | 0
11360 | TABURETE GIRATORIO DE METAL | TABURETE GIRATORIO DE METAL | UNIDAD DE PATOLOGIA CLINICA, PATOLOGIA ANATOMICA, HEMOTERAPIA Y BANCO DE SANGRE | UNID. PREST. DE SERV. DE APOYO AL DIAG. Y TRAT.- SERV DE ANAT. PATOL.- LAVADO Y ESTERILIZACION | METAX | MC-18 | S/S | MA | 2017 | 8 | 10 | X | 0 | 0 | 0 | 0 | 0 | 0 | 0 | 0 | 0 | X | 0 | 0 | 0 | 0 | 0
11361 | TABURETE GIRATORIO DE METAL | TABURETE GIRATORIO DE METAL | UNIDAD DE PATOLOGIA CLINICA, PATOLOGIA ANATOMICA, HEMOTERAPIA Y BANCO DE SANGRE | UNID. PREST. DE SERV. DE APOYO AL DIAG. Y TRAT.- SERV DE ANAT. PATOL.- TRABAJO DE MICROSCOPIO 2 | METAX | MC-18 | 150504-20697 | MA | 2017 | 8 | 10 | X | 0 | 0 | 0 | 0 | 0 | 0 | 0 | 0 | 0 | X | 0 | 0 | 0 | 0 | 0
11362 | TABURETE GIRATORIO DE METAL | TABURETE GIRATORIO DE METAL | UNIDAD DE PATOLOGIA CLINICA, PATOLOGIA ANATOMICA, HEMOTERAPIA Y BANCO DE SANGRE | UNID. PREST. DE SERV. DE APOYO AL DIAG. Y TRAT.- SERV DE ANAT. PATOL.- LAB. DE CITOPATOLOGIA | METAX | MC-18 | 150514-20718 | MA | 2017 | 8 | 10 | X | 0 | 0 | 0 | 0 | 0 | 0 | 0 | 0 | 0 | X | 0 | 0 | 0 | 0 | 0
11363 | TABURETE GIRATORIO DE METAL | TABURETE GIRATORIO DE METAL | UNIDAD DE PATOLOGIA CLINICA, PATOLOGIA ANATOMICA, HEMOTERAPIA Y BANCO DE SANGRE | UNID. PREST. DE SERV. DE APOYO AL DIAG. Y TRAT.- SERV DE ANAT. PATOL.- LAB. DE PATOLOGIA | METAX | MC-18 | 150504-20650 | MA | 2017 | 8 | 10 | X | 0 | 0 | 0 | 0 | 0 | 0 | 0 | 0 | 0 | X | 0 | 0 | 0 | 0 | 0
11364 | TABURETE GIRATORIO DE METAL | TABURETE GIRATORIO DE METAL | UNIDAD DE PATOLOGIA CLINICA, PATOLOGIA ANATOMICA, HEMOTERAPIA Y BANCO DE SANGRE | UNID. PREST. DE SERV. DE APOYO AL DIAG. Y TRAT.- SERV DE ANAT. PATOL.-LAB. DE HISTOPATOLOGIA | METAX | MC-18 | 150504-20644 | MA | 2017 | 8 | 10 | X | 0 | 0 | 0 | 0 | 0 | 0 | 0 | 0 | 0 | X | 0 | 0 | 0 | 0 | 0
11365 | TABURETE GIRATORIO DE METAL | TABURETE GIRATORIO DE METAL | UNIDAD DE PATOLOGIA CLINICA, PATOLOGIA ANATOMICA, HEMOTERAPIA Y BANCO DE SANGRE | UNID. PREST. DE SERV. DE APOYO AL DIAG. Y TRAT.- SERV DE ANAT. PATOL.- TRABAJO DE MICROSCOPIO 2 | METAX | MC-18 | 150514-20731 | MA | 2017 | 8 | 10 | X | 0 | 0 | 0 | 0 | 0 | 0 | 0 | 0 | 0 | X | 0 | 0 | 0 | 0 | 0
11366 | TABURETE GIRATORIO DE METAL | TABURETE GIRATORIO DE METAL | UNIDAD DE PATOLOGIA CLINICA, PATOLOGIA ANATOMICA, HEMOTERAPIA Y BANCO DE SANGRE | UNID. PREST. DE SERV. DE APOYO AL DIAG. Y TRAT.- SERV DE ANAT. PATOL.-LAB. DE HISTOPATOLOGIA | METAX | MC-18 | S/S | MA | 2017 | 8 | 10 | X | 0 | 0 | 0 | 0 | 0 | 0 | 0 | 0 | 0 | X | 0 | 0 | 0 | 0 | 0
11367 | TABURETE GIRATORIO DE METAL | TABURETE GIRATORIO DE METAL | UNIDAD DE PATOLOGIA CLINICA, PATOLOGIA ANATOMICA, HEMOTERAPIA Y BANCO DE SANGRE | UNID. PREST. DE SERV. DE APOYO AL DIAG. Y TRAT.- SERV DE ANAT. PATOL.- TRABAJO DE MICROSCOPIO 1 | METAX | MC-18 | 150504-20649 | MA | 2017 | 8 | 10 | X | 0 | 0 | 0 | 0 | 0 | 0 | 0 | 0 | 0 | X | 0 | 0 | 0 | 0 | 0
11368 | TABURETE GIRATORIO DE METAL | TABURETE GIRATORIO DE METAL | UNIDAD DE PATOLOGIA CLINICA, PATOLOGIA ANATOMICA, HEMOTERAPIA Y BANCO DE SANGRE | UNID. PREST. DE SERV. DE APOYO AL DIAG. Y TRAT.- SERV DE ANAT. PATOL.- LAB. DE CITOPATOLOGIA | METAX | MC-18 | 10514-20725 | MA | 2017 | 8 | 10 | X | 0 | 0 | 0 | 0 | 0 | 0 | 0 | 0 | 0 | X | 0 | 0 | 0 | 0 | 0
11369 | TABURETE GIRATORIO DE METAL | TABURETE GIRATORIO DE METAL | UNIDAD DE PATOLOGIA CLINICA, PATOLOGIA ANATOMICA, HEMOTERAPIA Y BANCO DE SANGRE | UNID. PREST. DE SERV. DE APOYO AL DIAG. Y TRAT.- SERV DE ANAT. PATOL.- LAVADO Y ESTERILIZACION | METAX | MC-18 | S/S | MA | 2017 | 8 | 10 | X | 0 | 0 | 0 | 0 | 0 | 0 | 0 | 0 | 0 | X | 0 | 0 | 0 | 0 | 0
11370 | TABURETE GIRATORIO DE METAL | TABURETE GIRATORIO DE METAL | UNIDAD DE PATOLOGIA CLINICA, PATOLOGIA ANATOMICA, HEMOTERAPIA Y BANCO DE SANGRE | UNID. PREST. DE SERV. DE APOYO AL DIAG. Y TRAT.- SERV DE ANAT. PATOL.- TRABAJO DE MICROSCOPIO 2 | METAX | MC-18 | 150504-20675 | MA | 2017 | 8 | 10 | X | 0 | 0 | 0 | 0 | 0 | 0 | 0 | 0 | 0 | X | 0 | 0 | 0 | 0 | 0
11371 | TABURETE GIRATORIO DE METAL | TABURETE GIRATORIO DE METAL | UNIDAD DE DIAGNOSTICO POR IMAGENES | DAADYT - SADYBS - UDI - RECEPCIÓN E INFORMES | METAX | MC-18 | S/S | MA | 2017 | 8 | 10 | X | 0 | 0 | 0 | 0 | 0 | 0 | 0 | 0 | 0 | X | 0 | 0 | 0 | 0 | 0
11372 | TABURETE GIRATORIO DE METAL | TABURETE GIRATORIO DE METAL | UNIDAD DE DIAGNOSTICO POR IMAGENES | DAADYT - SADYBS - UDI - JEFATURA | METAX | MC-18 | S/S | MA | 2017 | 8 | 10 | X | 0 | 0 | 0 | 0 | 0 | 0 | 0 | 0 | 0 | X | 0 | 0 | 0 | 0 | 0
11373 | TABURETE GIRATORIO DE METAL | TABURETE GIRATORIO DE METAL | UNIDAD DE DIAGNOSTICO POR IMAGENES | DAADYT - SADYBS - UDI - JEFATURA | METAX | MC-18 | S/S | MA | 2017 | 8 | 10 | X | 0 | 0 | 0 | 0 | 0 | 0 | 0 | 0 | 0 | X | 0 | 0 | 0 | 0 | 0
11374 | TABURETE GIRATORIO DE METAL | TABURETE GIRATORIO DE METAL | UNIDAD DE INGENIERÍA CLÍNICA, HOSPITALARIA Y SERVICIOS | OFICINA DE ADMINISTRACIÓN- UIHYS.- INFRAESTRUCT.- SALA DE ESPERA EMERGENCIA | METAX | MC-18 | S/S | MA | 2017 | 8 | 10 | X | 0 | 0 | 0 | 0 | 0 | 0 | 0 | 0 | 0 | X | 0 | 0 | 0 | 0 | 0
11375 | TABURETE GIRATORIO DE METAL | TABURETE GIRATORIO DE METAL | SERVICIO DE ATENCION Y ORIENTACION AL USUARIO | UNID. DE ARTIC. PRESTACIONAL - SERV. DE ARTIC. DE LA ATENCION AMBUL. Y HOSP. - CAJA ADMISION | METAX | MC-18 | S/S | MA | 2017 | 8 | 10 | X | 0 | 0 | 0 | 0 | 0 | 0 | 0 | 0 | 0 | X | 0 | 0 | 0 | 0 | 0
11376 | TABURETE GIRATORIO DE METAL | TABURETE GIRATORIO DE METAL | SERVICIO DE ATENCION Y ORIENTACION AL USUARIO | UNID. DE ARTIC. PRESTACIONAL - SERV. DE ARTIC. DE LA ATENCION AMBUL. Y HOSP. - ADMISION EMERGENCIA | METAX | MC-18 | S/S | MA | 2017 | 8 | 10 | X | 0 | 0 | 0 | 0 | 0 | 0 | 0 | 0 | 0 | X | 0 | 0 | 0 | 0 | 0
11377 | TABURETE GIRATORIO DE METAL | TABURETE GIRATORIO DE METAL | SERVICIO DE ATENCION Y ORIENTACION AL USUARIO | UNID. DE ARTIC. PRESTACIONAL - SERV. DE ARTIC. DE LA ATENCION AMBUL. Y HOSP. - ADMISION EMERGENCIA | METAX | MC-18 | S/S | MA | 2017 | 8 | 10 | X | 0 | 0 | 0 | 0 | 0 | 0 | 0 | 0 | 0 | X | 0 | 0 | 0 | 0 | 0
11378 | TABURETE GIRATORIO DE METAL | TABURETE GIRATORIO DE METAL | DEPARTAMENTO DE ARTICULACIÓN PRESTACIONAL | UNID. DE ARTIC. PRESTACIONAL - JEFATURA | METAX | MC-18 | S/S | MA | 2017 | 8 | 10 | X | 0 | 0 | 0 | 0 | 0 | 0 | 0 | 0 | 0 | X | 0 | 0 | 0 | 0 | 0
11379 | TABURETE GIRATORIO DE METAL | TABURETE GIRATORIO DE METAL | UNIDAD DE ASISTENCIA SOCIAL | UNID. DE ARTIC. PRESTACIONAL - SERVICIO DE ASISTENCIA SOCIAL | SIN MARCA | SIN MODELO | S/S | MA | 2017 | 8 | 10 | X | 0 | 0 | 0 | 0 | 0 | 0 | 0 | 0 | 0 | X | 0 | 0 | 0 | 0 | 0
11380 | TABURETE GIRATORIO DE METAL | TABURETE GIRATORIO DE METAL | SERVICIO DE EMERGENCIA | UNID. PREST. DE SERV. DE EMERG. Y CUID. CRIT.- SERV. DE EMERG.- ESTACIÓN ENFERMERAS PEDIATRÍA | METAX | MC-18 | S/S | MA | 2017 | 8 | 10 | X | 0 | 0 | 0 | 0 | 0 | 0 | 0 | 0 | 0 | X | 0 | 0 | 0 | 0 | 0
11381 | TABURETE GIRATORIO DE METAL | TABURETE GIRATORIO DE METAL | UNIDAD DE FARMACIA | SERVICIO DE FARMACIA - RECEPCION / DESPACHO DE MEDICAMENTOS EMERGENCIA | SIN MARCA | SIN MODELO | S/S | MA | 2017 | 8 | 10 | X | 0 | 0 | 0 | 0 | 0 | 0 | 0 | 0 | 0 | X | 0 | 0 | 0 | 0 | 0
11382 | TABURETE GIRATORIO DE METAL | TABURETE GIRATORIO DE METAL | UNIDAD DE FARMACIA | SERVICIO DE FARMACIA - RECEPCION / DESPACHO DE MEDICAMENTOS EMERGENCIA | SIN MARCA | SIN MODELO | S/S | MA | 2017 | 8 | 10 | X | 0 | 0 | 0 | 0 | 0 | 0 | 0 | 0 | 0 | X | 0 | 0 | 0 | 0 | 0
11383 | TABURETE GIRATORIO DE METAL | TABURETE GIRATORIO DE METAL | SERVICIO DE EMERGENCIA | UNID. PREST. DE SERV. DE EMERG. Y CUID. CRIT.- SERV. DE EMERG.- SHOCK TRAUMA UCE PEDIATRÍA | METAX | MC-18 | S/S | MA | 2017 | 8 | 10 | X | 0 | 0 | 0 | 0 | 0 | 0 | 0 | 0 | 0 | X | 0 | 0 | 0 | 0 | 0
11384 | TABURETE GIRATORIO DE METAL | TABURETE GIRATORIO DE METAL | SERVICIO DE EMERGENCIA | UNID. PREST. DE SERV. DE EMERG. Y CUID. CRIT.- SERV. DE EMERG.- CENTRAL DE ENFERM. 1 EMERGENCIA | METAX | MC-18 | S/S | MA | 2017 | 8 | 10 | X | 0 | 0 | 0 | 0 | 0 | 0 | 0 | 0 | 0 | X | 0 | 0 | 0 | 0 | 0
11385 | TABURETE GIRATORIO DE METAL | TABURETE GIRATORIO DE METAL | SERVICIO DE EMERGENCIA | UNID. PREST. DE SERV. DE EMERG. Y CUID. CRIT.- SERV. DE EMERG.- CENTRAL DE ENFERM. 1 EMERGENCIA | METAX | SIN MODELO | 15050420645 | MA | 2017 | 8 | 10 | X | 0 | 0 | 0 | 0 | 0 | 0 | 0 | 0 | 0 | X | 0 | 0 | 0 | 0 | 0
11386 | TABURETE GIRATORIO DE METAL | TABURETE GIRATORIO DE METAL | SERVICIO DE EMERGENCIA | UNID. PREST. DE SERV. DE EMERG. Y CUID. CRIT.- SERV. DE EMERG.- CENTRAL DE ENFERM. 1 EMERGENCIA | METAX | MC-18 | 150504-20716 | MA | 2017 | 8 | 10 | X | 0 | 0 | 0 | 0 | 0 | 0 | 0 | 0 | 0 | X | 0 | 0 | 0 | 0 | 0
11387 | TABURETE GIRATORIO DE METAL | TABURETE GIRATORIO DE METAL | SERVICIO DE EMERGENCIA | UNID. PREST. DE SERV. DE EMERG. Y CUID. CRIT.- SERV. DE EMERG.- CONTROL EMERGENCIA | METAX | MC-18 | 150504-20703 | MA | 2017 | 8 | 10 | X | 0 | 0 | 0 | 0 | 0 | 0 | 0 | 0 | 0 | X | 0 | 0 | 0 | 0 | 0
11388 | TABURETE GIRATORIO DE METAL | TABURETE GIRATORIO DE METAL | SERVICIO DE EMERGENCIA | UNID. PREST. DE SERV. DE EMERG. Y CUID. CRIT.- SERV. DE EMERG.- CENTRAL DE ENFERM. 1 EMERGENCIA | METAX | SIN MODELO | 150504-20722 | MA | 2017 | 8 | 10 | X | 0 | 0 | 0 | 0 | 0 | 0 | 0 | 0 | 0 | X | 0 | 0 | 0 | 0 | 0
11389 | TABURETE GIRATORIO DE METAL | TABURETE GIRATORIO DE METAL | UNIDAD DE MEDICINA FISICA Y REHABILITACION | UNID. PREST. DE SERV. DE APOYO AL DIAG. Y TRAT.- SERV. DE MED. FIS. Y REHAB.- MODULO BUEN TRATO | METAX | MC-18 | 150514-20745 | MA | 2017 | 8 | 10 | X | 0 | 0 | 0 | 0 | 0 | 0 | 0 | 0 | 0 | X | 0 | 0 | 0 | 0 | 0
11390 | TABURETE GIRATORIO DE METAL | TABURETE GIRATORIO DE METAL | UNIDAD DE MEDICINA FISICA Y REHABILITACION | UNID. PREST. DE SERV. DE APOYO AL DIAG. Y TRAT.- SERV. DE MED. FIS. Y REHAB.- MODULO BUEN TRATO | METAX | MC-18 | 150514-20739 | MA | 2017 | 8 | 10 | X | 0 | 0 | 0 | 0 | 0 | 0 | 0 | 0 | 0 | X | 0 | 0 | 0 | 0 | 0
11391 | TABURETE GIRATORIO DE METAL | TABURETE GIRATORIO DE METAL | UNIDAD DE CONSULTA EXTERNA | UNID. PREST. DE SERV. DE ESPEC. CLIN.- SERV.OTRAS ESPEC. MED. CLIN.- ESTACION DE ENFERMERAS 2 | SIN MARCA | SIN MODELO | S/S | MA | 2017 | 8 | 10 | X | 0 | 0 | 0 | 0 | 0 | 0 | 0 | 0 | 0 | X | 0 | 0 | 0 | 0 | 0
11392 | TABURETE GIRATORIO DE METAL | TABURETE GIRATORIO DE METAL | UNIDAD DE CONSULTA EXTERNA | UNID. PREST. DE SERV. DE ESPEC. CLIN.- SERV.OTRAS ESPEC. MED. CLIN.- ESTACION DE ENFERMERAS 1 | METAX | MC-18 | S/S | MA | 2017 | 8 | 10 | X | 0 | 0 | 0 | 0 | 0 | 0 | 0 | 0 | 0 | X | 0 | 0 | 0 | 0 | 0
11393 | TABURETE GIRATORIO DE METAL | TABURETE GIRATORIO DE METAL | UNIDAD DE CONSULTA EXTERNA | UNID. PREST. DE SERV. DE ESPEC. CLIN.- SERV.OTRAS ESPEC. MED. CLIN.- ESTACION DE ENFERMERAS 1 | METAX | MC-18 | S/S | MA | 2017 | 8 | 10 | X | 0 | 0 | 0 | 0 | 0 | 0 | 0 | 0 | 0 | X | 0 | 0 | 0 | 0 | 0
11394 | TABURETE GIRATORIO DE METAL | TABURETE GIRATORIO DE METAL | UNIDAD DE INGENIERÍA CLÍNICA, HOSPITALARIA Y SERVICIOS | OFICINA DE ADMINISTRACIÓN- UIHYS.- SERV. COMPL.- RESIDUOS SOLIDOS - CONTROL | METAX | MC-18 | S/S | MA | 2017 | 8 | 10 | X | 0 | 0 | 0 | 0 | 0 | 0 | 0 | 0 | 0 | X | 0 | 0 | 0 | 0 | 0
11395 | TABURETE GIRATORIO DE METAL | TABURETE GIRATORIO DE METAL | UNIDAD DE CUIDADOS CRITICOS DEL ADULTO | UNID. PREST. DE SERV. DE EMERG. Y CUID. CRIT.- SERV CUID CRIT ADUL.- ESTAC. DE ENFERM. 4 UCIN MUJ. | METAX | SIN MODELO | 15050420703 | MA | 2017 | 8 | 10 | X | 0 | 0 | 0 | 0 | 0 | 0 | 0 | 0 | 0 | X | 0 | 0 | 0 | 0 | 0
11396 | TABURETE GIRATORIO DE METAL | TABURETE GIRATORIO DE METAL | UNIDAD DE CUIDADOS CRITICOS DEL ADULTO | UNID. PREST. DE SERV. DE EMERG. Y CUID. CRIT.- SERV CUID CRIT ADUL.- UCI GENERAL | SIN MARCA | SIN MODELO | S/S | MA | 2017 | 8 | 10 | X | 0 | 0 | 0 | 0 | 0 | 0 | 0 | 0 | 0 | X | 0 | 0 | 0 | 0 | 0
11397 | TABURETE GIRATORIO DE METAL | TABURETE GIRATORIO DE METAL | UNIDAD DE CUIDADOS CRITICOS DEL ADULTO | UNID. PREST. DE SERV. DE EMERG. Y CUID. CRIT.- SERV CUID CRIT ADUL.- UCIN ADULTOS MUJERES | METAX | MC-18 | S/S | MA | 2017 | 8 | 10 | X | 0 | 0 | 0 | 0 | 0 | 0 | 0 | 0 | 0 | X | 0 | 0 | 0 | 0 | 0
11398 | TABURETE GIRATORIO DE METAL | TABURETE GIRATORIO DE METAL | UNIDAD DE CUIDADOS CRITICOS DEL ADULTO | UNID. PREST. DE SERV. DE EMERG. Y CUID. CRIT.- SERV CUID CRIT ADUL.- UCI NEUROQUIRURGICO | METAX | MC-18 | S/S | MA | 2017 | 8 | 10 | X | 0 | 0 | 0 | 0 | 0 | 0 | 0 | 0 | 0 | X | 0 | 0 | 0 | 0 | 0
11399 | TABURETE GIRATORIO DE METAL | TABURETE GIRATORIO DE METAL | UNIDAD DE CUIDADOS CRITICOS DE PEDIATRIA | UNID. PREST. DE SERV. DE EMERG. Y CUID. CRIT.- SERV CUID CRIT PEDIAT.- ESTAC. DE ENFERM. 6 UCI PED | METAX | MC-18 | S/S | MA | 2017 | 8 | 10 | X | 0 | 0 | 0 | 0 | 0 | 0 | 0 | 0 | 0 | X | 0 | 0 | 0 | 0 | 0
11400 | TABURETE GIRATORIO DE METAL | TABURETE GIRATORIO DE METAL | UNIDAD DE CUIDADOS CRITICOS DEL ADULTO | UNID. PREST. DE SERV. DE EMERG. Y CUID. CRIT.- SERV CUID CRIT ADUL.- ESTAC. DE ENFERM. 4 UCIN MUJ. | METAX | MC-18 | S/S | MA | 2017 | 8 | 10 | X | 0 | 0 | 0 | 0 | 0 | 0 | 0 | 0 | 0 | X | 0 | 0 | 0 | 0 | 0
11401 | TABURETE GIRATORIO DE METAL | TABURETE GIRATORIO DE METAL | UNIDAD DE CUIDADOS CRITICOS DEL ADULTO | UNID. PREST. DE SERV. DE EMERG. Y CUID. CRIT.- SERV CUID CRIT ADUL.- UCI NEUROQUIRURGICO | METAX | MC-18 | 150504-20623 | MA | 2017 | 8 | 10 | X | 0 | 0 | 0 | 0 | 0 | 0 | 0 | 0 | 0 | X | 0 | 0 | 0 | 0 | 0
11402 | TABURETE GIRATORIO DE METAL | TABURETE GIRATORIO DE METAL | UNIDAD DE CUIDADOS CRITICOS DE NEONATOLOGIA | UNID. PREST. DE SERV. DE PED. Y NEONAT. - SERV. DE NEO. CUID. CRIT. DEL NEO.- RECEPC. CONTRO E INF. | METAX | MC-18 | S/S | MA | 2017 | 8 | 10 | X | 0 | 0 | 0 | 0 | 0 | 0 | 0 | 0 | 0 | X | 0 | 0 | 0 | 0 | 0
11403 | TABURETE GIRATORIO DE METAL | TABURETE GIRATORIO DE METAL | UNIDAD DE CUIDADOS CRITICOS DEL ADULTO | UNID. PREST. DE SERV. DE EMERG. Y CUID. CRIT.- SERV CUID CRIT ADUL.- ESTAC. DE ENFERM. 2 UCI NEURO. | SIN MARCA | SIN MODELO | S/S | MA | 2017 | 8 | 10 | X | 0 | 0 | 0 | 0 | 0 | 0 | 0 | 0 | 0 | X | 0 | 0 | 0 | 0 | 0
11404 | TABURETE GIRATORIO DE METAL | TABURETE GIRATORIO DE METAL | UNIDAD DE CUIDADOS CRITICOS DEL ADULTO | UNID. PREST. DE SERV. DE EMERG. Y CUID. CRIT.- SERV CUID CRIT ADUL.- ESTAC. DE ENFERM. 2 UCI NEURO. | METAX | MC-18 | S/S | MA | 2017 | 8 | 10 | X | 0 | 0 | 0 | 0 | 0 | 0 | 0 | 0 | 0 | X | 0 | 0 | 0 | 0 | 0
11405 | TABURETE GIRATORIO DE METAL | TABURETE GIRATORIO DE METAL | UNIDAD DE CUIDADOS CRITICOS DEL ADULTO | UNID. PREST. DE SERV. DE EMERG. Y CUID. CRIT.- SERV CUID CRIT ADUL.- CONTROL | METAX | MC-18 | 150504-20622 | MA | 2017 | 8 | 10 | X | 0 | 0 | 0 | 0 | 0 | 0 | 0 | 0 | 0 | X | 0 | 0 | 0 | 0 | 0
11406 | TABURETE GIRATORIO DE METAL | TABURETE GIRATORIO DE METAL | UNIDAD DE CUIDADOS CRITICOS DEL ADULTO | UNID. PREST. DE SERV. DE EMERG. Y CUID. CRIT.- SERV CUID CRIT ADUL.- UCI GENERAL | METAX | MC-18 | S/S | MA | 2017 | 8 | 10 | X | 0 | 0 | 0 | 0 | 0 | 0 | 0 | 0 | 0 | X | 0 | 0 | 0 | 0 | 0
11407 | TABURETE GIRATORIO DE METAL | TABURETE GIRATORIO DE METAL | UNIDAD DE CUIDADOS CRITICOS DEL ADULTO | UNID. PREST. DE SERV. DE EMERG. Y CUID. CRIT.- SERV CUID CRIT ADUL.- UCIN ADULTOS VARONES | METAX | MC-18 | S/S | MA | 2017 | 8 | 10 | X | 0 | 0 | 0 | 0 | 0 | 0 | 0 | 0 | 0 | X | 0 | 0 | 0 | 0 | 0
11408 | TABURETE GIRATORIO DE METAL | TABURETE GIRATORIO DE METAL | UNIDAD DE CUIDADOS CRITICOS DEL ADULTO | UNID. PREST. DE SERV. DE EMERG. Y CUID. CRIT.- SERV CUID CRIT ADUL.- UCI GENERAL | METAX | MC-18 | S/S | MA | 2017 | 8 | 10 | X | 0 | 0 | 0 | 0 | 0 | 0 | 0 | 0 | 0 | X | 0 | 0 | 0 | 0 | 0
11409 | TABURETE GIRATORIO DE METAL | TABURETE GIRATORIO DE METAL | UNIDAD DE CUIDADOS CRITICOS DEL ADULTO | UNID. PREST. DE SERV. DE EMERG. Y CUID. CRIT.- SERV CUID CRIT ADUL.- UCI GENERAL | METAX | MC-18 | S/S | MA | 2017 | 8 | 10 | X | 0 | 0 | 0 | 0 | 0 | 0 | 0 | 0 | 0 | X | 0 | 0 | 0 | 0 | 0
11410 | TABURETE GIRATORIO DE METAL | TABURETE GIRATORIO DE METAL | UNIDAD DE CUIDADOS CRITICOS DEL ADULTO | UNID. PREST. DE SERV. DE EMERG. Y CUID. CRIT.- SERV CUID CRIT ADUL.- ESTAC. DE ENFERM. 1 UCI GEN. | METAX | MC-18 | S/S | MA | 2017 | 8 | 10 | X | 0 | 0 | 0 | 0 | 0 | 0 | 0 | 0 | 0 | X | 0 | 0 | 0 | 0 | 0
11411 | TABURETE GIRATORIO DE METAL | TABURETE GIRATORIO DE METAL | UNIDAD DE CUIDADOS CRITICOS DE NEONATOLOGIA | UNID. PREST. DE SERV. DE PED. Y NEONAT. - SERV. DE NEO. CUID. CRIT. DEL NEO.- RECEPC. CONTRO E INF. | METAX | MC-18 | S/S | MA | 2017 | 8 | 10 | X | 0 | 0 | 0 | 0 | 0 | 0 | 0 | 0 | 0 | X | 0 | 0 | 0 | 0 | 0
11412 | TABURETE GIRATORIO DE METAL | TABURETE GIRATORIO DE METAL | UNIDAD DE CUIDADOS CRITICOS DE NEONATOLOGIA | UNID. PREST. DE SERV. DE PED. Y NEONAT. - SERV. DE NEO. CUID. CRIT. DEL NEO.- ESTAC. DE ENFERM.2 | METAX | MC-18 | S/S | MA | 2017 | 8 | 10 | X | 0 | 0 | 0 | 0 | 0 | 0 | 0 | 0 | 0 | X | 0 | 0 | 0 | 0 | 0
11413 | TABURETE GIRATORIO DE METAL | TABURETE GIRATORIO DE METAL | UNIDAD DE CUIDADOS CRITICOS DE NEONATOLOGIA | UNID. PREST. DE SERV. DE PED. Y NEONAT. - SERV. DE NEO. CUID. CRIT. DEL NEO.- ESTAC. DE ENFERM. 3 | METAX | MC-18 | 150504-20648 | MA | 2017 | 8 | 10 | X | 0 | 0 | 0 | 0 | 0 | 0 | 0 | 0 | 0 | X | 0 | 0 | 0 | 0 | 0
11414 | TABURETE GIRATORIO DE METAL | TABURETE GIRATORIO DE METAL | UNIDAD DE CUIDADOS CRITICOS DE NEONATOLOGIA | UNID. PREST. DE SERV. DE PED. Y NEONAT. - SERV. DE NEO. CUID. CRIT. DEL NEO.- ESTAC. DE ENFERM. 1 | METAX | MC-18 | 150504-20021 | MA | 2017 | 8 | 10 | X | 0 | 0 | 0 | 0 | 0 | 0 | 0 | 0 | 0 | X | 0 | 0 | 0 | 0 | 0
11415 | TABURETE GIRATORIO DE METAL | TABURETE GIRATORIO DE METAL | UNIDAD DE CUIDADOS CRITICOS DE NEONATOLOGIA | UNID. PREST. DE SERV. DE PED. Y NEONAT. - SERV. DE NEO. CUID. CRIT. DEL NEO.- ESTAC. DE ENFERM.2 | METAX | 640053 | S/S | MA | 2017 | 8 | 10 | X | 0 | 0 | 0 | 0 | 0 | 0 | 0 | 0 | 0 | X | 0 | 0 | 0 | 0 | 0
11416 | TABURETE GIRATORIO DE METAL | TABURETE GIRATORIO DE METAL | UNIDAD DE HOSPITALIZACION DE GINECO OBSTETRICIA | UNID. PREST. DE SERV. DE GINE. OBST.- SERV. DE OBST.- RECEPCION Y CONTROL | METAX | MC-18 | S/S | MA | 2017 | 8 | 10 | X | 0 | 0 | 0 | 0 | 0 | 0 | 0 | 0 | 0 | X | 0 | 0 | 0 | 0 | 0
11417 | TABURETE GIRATORIO DE METAL | TABURETE GIRATORIO DE METAL | UNIDAD DE CUIDADOS CRITICOS DE NEONATOLOGIA | UNID. PREST. DE SERV. DE PED. Y NEONAT. - SERV. DE NEO. CUID. CRIT. DEL NEO.- ESTAC. DE ENFERM.2 | METAX | MC-18 | S/S | MA | 2017 | 8 | 10 | X | 0 | 0 | 0 | 0 | 0 | 0 | 0 | 0 | 0 | X | 0 | 0 | 0 | 0 | 0
11418 | TABURETE GIRATORIO DE METAL | TABURETE GIRATORIO DE METAL | UNIDAD DE CUIDADOS CRITICOS DE NEONATOLOGIA | UNID. PREST. DE SERV. DE PED. Y NEONAT. - SERV. DE NEO. CUID. CRIT. DEL NEO.- RECEPC. CONTRO E INF. | METAX | MC-18 | S/S | MA | 2017 | 8 | 10 | X | 0 | 0 | 0 | 0 | 0 | 0 | 0 | 0 | 0 | X | 0 | 0 | 0 | 0 | 0
11419 | TABURETE GIRATORIO DE METAL | TABURETE GIRATORIO DE METAL | UNIDAD DE HOSPITALIZACION DE GINECO OBSTETRICIA | UNID. PREST. DE SERV. DE GINE. OBST.- SERV. DE OBST.- SALA DE DILATACION | METAX | MC-18 | S/S | MA | 2017 | 8 | 10 | X | 0 | 0 | 0 | 0 | 0 | 0 | 0 | 0 | 0 | X | 0 | 0 | 0 | 0 | 0
11420 | TABURETE GIRATORIO DE METAL | TABURETE GIRATORIO DE METAL | UNIDAD DE ANESTESIOLOGIA | UNID. PREST. DE SERV. DE ESP. QUIR.- SERV DE ANEST. Y CENT. QUIR.- CONTROL DE ENFERMERAS | METAX | MC-18 | S/S | MA | 2017 | 8 | 10 | X | 0 | 0 | 0 | 0 | 0 | 0 | 0 | 0 | 0 | X | 0 | 0 | 0 | 0 | 0
11421 | TABURETE GIRATORIO DE METAL | TABURETE GIRATORIO DE METAL | UNIDAD DE HOSPITALIZACION DE GINECO OBSTETRICIA | UNID. PREST. DE SERV. DE GINE. OBST.- SERV. DE OBST.- SALA DE DILATACION | SIN MARCA | MC-18 | 150504-10605 | MA | 2017 | 8 | 10 | X | 0 | 0 | 0 | 0 | 0 | 0 | 0 | 0 | 0 | X | 0 | 0 | 0 | 0 | 0
11422 | TABURETE GIRATORIO DE METAL | TABURETE GIRATORIO DE METAL | UNIDAD DE ANESTESIOLOGIA | UNID. PREST. DE SERV. DE ESP. QUIR.- SERV DE ANEST. Y CENT. QUIR.- PROGRAMA DE OPERACIONES | METAX | MC-18 | S/S | MA | 2017 | 8 | 10 | X | 0 | 0 | 0 | 0 | 0 | 0 | 0 | 0 | 0 | X | 0 | 0 | 0 | 0 | 0
11423 | TABURETE GIRATORIO DE METAL | TABURETE GIRATORIO DE METAL | UNIDAD DE ANESTESIOLOGIA | UNID. PREST. DE SERV. DE ESP. QUIR.- SERV DE ANEST. Y CENT. QUIR.- SALA DE RECUPERACION | METAX | SIN MODELO | S/S | MA | 2017 | 8 | 10 | X | 0 | 0 | 0 | 0 | 0 | 0 | 0 | 0 | 0 | X | 0 | 0 | 0 | 0 | 0
11424 | TABURETE GIRATORIO DE METAL | TABURETE GIRATORIO DE METAL | UNIDAD DE ANESTESIOLOGIA | UNID. PREST. DE SERV. DE ESP. QUIR.- SERV DE ANEST. Y CENT. QUIR.- SALA DE OPERAC. CIRUGIA MAYOR 2 | METAX | SIN MODELO | 150504-20689 | MA | 2017 | 8 | 10 | X | 0 | 0 | 0 | 0 | 0 | 0 | 0 | 0 | 0 | X | 0 | 0 | 0 | 0 | 0
11425 | TABURETE GIRATORIO DE METAL | TABURETE GIRATORIO DE METAL | UNIDAD DE FARMACIA | SERVICIO DE FARMACIA - FARMACIA CENTRO QUIRURGICO | SIN MARCA | MC-18 | S/S | MA | 2017 | 8 | 10 | X | 0 | 0 | 0 | 0 | 0 | 0 | 0 | 0 | 0 | X | 0 | 0 | 0 | 0 | 0
11426 | TABURETE GIRATORIO DE METAL | TABURETE GIRATORIO DE METAL | UNIDAD DE CONSULTA EXTERNA | UNID. PREST. DE SERV. DE ESPEC. CLIN.- SERV.OTRAS ESPEC. MED. CLIN.- ESTACION DE ENFERMERAS 3 | METAX | SIN MODELO | S/S | MA | 2017 | 8 | 10 | X | 0 | 0 | 0 | 0 | 0 | 0 | 0 | 0 | 0 | X | 0 | 0 | 0 | 0 | 0
11427 | TABURETE GIRATORIO DE METAL | TABURETE GIRATORIO DE METAL | UNIDAD DE CONSULTA EXTERNA | UNID. PREST. DE SERV. DE ESPEC. CLIN.- SERV.OTRAS ESPEC. MED. CLIN.- ESTACION DE ENFERMERAS 2 | METAX | SIN MODELO | S/S | MA | 2017 | 8 | 10 | X | 0 | 0 | 0 | 0 | 0 | 0 | 0 | 0 | 0 | X | 0 | 0 | 0 | 0 | 0
11428 | TABURETE GIRATORIO DE METAL | TABURETE GIRATORIO DE METAL | UNIDAD DE ANESTESIOLOGIA | UNID. PREST. DE SERV. DE ESP. QUIR.- SERV DE ANEST. Y CENT. QUIR.- ESATCION DE ENFERMERAS | METAX | SIN MODELO | 150504-20687 | MA | 2017 | 8 | 10 | X | 0 | 0 | 0 | 0 | 0 | 0 | 0 | 0 | 0 | X | 0 | 0 | 0 | 0 | 0
11429 | TABURETE GIRATORIO DE METAL | TABURETE GIRATORIO DE METAL | UNIDAD DE ANESTESIOLOGIA | UNID. PREST. DE SERV. DE ESP. QUIR.- SERV DE ANEST. Y CENT. QUIR.- ESATCION DE ENFERMERAS | SIN MARCA | SIN MODELO | S/S | MA | 2017 | 8 | 10 | X | 0 | 0 | 0 | 0 | 0 | 0 | 0 | 0 | 0 | X | 0 | 0 | 0 | 0 | 0
11430 | TABURETE GIRATORIO DE METAL | TABURETE GIRATORIO DE METAL | UNIDAD DE ANESTESIOLOGIA | UNID. PREST. DE SERV. DE ESP. QUIR.- SERV DE ANEST. Y CENT. QUIR.- ESATCION DE ENFERMERAS | SIN MARCA | SIN MODELO | S/S | MA | 2017 | 8 | 10 | X | 0 | 0 | 0 | 0 | 0 | 0 | 0 | 0 | 0 | X | 0 | 0 | 0 | 0 | 0
11431 | TABURETE GIRATORIO DE METAL | TABURETE GIRATORIO DE METAL | UNIDAD DE ANESTESIOLOGIA | UNID. PREST. DE SERV. DE ESP. QUIR.- SERV DE ANEST. Y CENT. QUIR.- ALM. DE ROPA LIMPIA -ESTERILIZAC. | METAX | MC-18 | S/S | MA | 2017 | 8 | 10 | X | 0 | 0 | 0 | 0 | 0 | 0 | 0 | 0 | 0 | X | 0 | 0 | 0 | 0 | 0
11432 | TABURETE GIRATORIO DE METAL | TABURETE GIRATORIO DE METAL | UNIDAD DE ANESTESIOLOGIA | UNID. PREST. DE SERV. DE ESP. QUIR.- SERV DE ANEST. Y CENT. QUIR.- PREP. Y EMPAQ. DE MATER.-ESTERILI | METAX | MC-18 | S/S | MA | 2017 | 8 | 10 | X | 0 | 0 | 0 | 0 | 0 | 0 | 0 | 0 | 0 | X | 0 | 0 | 0 | 0 | 0
11433 | TABURETE GIRATORIO DE METAL | TABURETE GIRATORIO DE METAL | DIRECCIÓN EJECUTIVA | DIRECCION EJECUTIVA- LIBRE | METAX | MC-18 | 150514-20740 | MA | 2017 | 8 | 10 | X | 0 | 0 | 0 | 0 | 0 | 0 | 0 | 0 | 0 | X | 0 | 0 | 0 | 0 | 0
11434 | TABURETE GIRATORIO DE METAL | TABURETE GIRATORIO DE METAL | UNIDAD DE HOSPITALIZACION DE CIRUGIA | UNID. PREST. DE SERV. DE ESP. QUIR.- SERV DE CIRUG. GEN. - ESTAC. DE ENFERMERAS 2 | METAX | MC-18 | S/S | MA | 2017 | 8 | 10 | X | 0 | 0 | 0 | 0 | 0 | 0 | 0 | 0 | 0 | X | 0 | 0 | 0 | 0 | 0
11435 | TABURETE GIRATORIO DE METAL | TABURETE GIRATORIO DE METAL | UNIDAD DE HOPITALIZACION DE MEDICINA | UNID. PREST. DE SERV DE ESPEC. CLIN..-SERV. MEDIC. INT.- ESTACION DE ENFERM 1 | METAX | MC-18 | S/S | MA | 2017 | 8 | 10 | X | 0 | 0 | 0 | 0 | 0 | 0 | 0 | 0 | 0 | X | 0 | 0 | 0 | 0 | 0
11436 | TABURETE GIRATORIO DE METAL | TABURETE GIRATORIO DE METAL | UNIDAD DE HOSPITALIZACION DE CIRUGIA | UNID. PREST. DE SERV. DE ESP. QUIR.- SERV DE CIRUG. GEN. - ESTAC. DE ENFERMERAS 2 | METAX | MC-18 | S/S | MA | 2017 | 8 | 10 | X | 0 | 0 | 0 | 0 | 0 | 0 | 0 | 0 | 0 | X | 0 | 0 | 0 | 0 | 0
11437 | TABURETE GIRATORIO DE METAL | TABURETE GIRATORIO DE METAL | UNIDAD DE HOPITALIZACION DE MEDICINA | UNID. PREST. DE SERV DE ESPEC. CLIN..-SERV. MEDIC. INT.- ESTACION DE ENFERM 1 | METAX | SIN MODELO | S/S | MA | 2017 | 8 | 10 | X | 0 | 0 | 0 | 0 | 0 | 0 | 0 | 0 | 0 | X | 0 | 0 | 0 | 0 | 0
11438 | TABURETE GIRATORIO DE METAL | TABURETE GIRATORIO DE METAL | UNIDAD DE CUIDADOS CRITICOS DE NEONATOLOGIA | UNID. PREST. DE SERV. DE PED. Y NEONAT. - SERV. DE NEO. CUID. CRIT. DEL NEO.- ESTAC. DE ENFER. 4 HOS | METAX | MC-18 | 150504-20612 | MA | 2017 | 8 | 10 | X | 0 | 0 | 0 | 0 | 0 | 0 | 0 | 0 | 0 | X | 0 | 0 | 0 | 0 | 0
11439 | TABURETE GIRATORIO DE METAL | TABURETE GIRATORIO DE METAL | UNIDAD DE CUIDADOS CRITICOS DE NEONATOLOGIA | UNID. PREST. DE SERV. DE PED. Y NEONAT. - SERV. DE NEO. CUID. CRIT. DEL NEO.- ESTAC. DE ENFER. 4 HOS | METAX | MC-18 | S/S | MA | 2017 | 8 | 10 | X | 0 | 0 | 0 | 0 | 0 | 0 | 0 | 0 | 0 | X | 0 | 0 | 0 | 0 | 0
11440 | TABURETE GIRATORIO DE METAL | TABURETE GIRATORIO DE METAL | UNIDAD DE HOSPITALIZACION DE PEDIATRIA | UNID. PREST. DE SERV. DE PED. Y NEONAT. - SERV. DE PEDIAT.- ESTAC. ENFERM. 3 HOSP | METAX | MC-18 | 150504-20627 | MA | 2017 | 8 | 10 | X | 0 | 0 | 0 | 0 | 0 | 0 | 0 | 0 | 0 | X | 0 | 0 | 0 | 0 | 0
11441 | TABURETE GIRATORIO DE METAL | TABURETE GIRATORIO DE METAL | UNIDAD DE HOSPITALIZACION DE GINECO OBSTETRICIA | UNID. PREST. DE SERV. DE GINE. OBST.- SERV. DE OBST.- ESTACION DE ENFERMERAS 5- HOSPITALIZACIÓN | METAX | MC-18 | S/S | MA | 2017 | 8 | 10 | X | 0 | 0 | 0 | 0 | 0 | 0 | 0 | 0 | 0 | X | 0 | 0 | 0 | 0 | 0
11442 | TABURETE GIRATORIO DE METAL | TABURETE GIRATORIO DE METAL | UNIDAD DE HOSPITALIZACION DE GINECO OBSTETRICIA | UNID. PREST. DE SERV. DE GINE. OBST.- SERV. DE OBST.- ESTACION DE ENFERMERAS 5- HOSPITALIZACIÓN | METAX | MC-18 | S/S | MA | 2017 | 8 | 10 | X | 0 | 0 | 0 | 0 | 0 | 0 | 0 | 0 | 0 | X | 0 | 0 | 0 | 0 | 0
11443 | TABURETE GIRATORIO DE METAL | TABURETE GIRATORIO DE METAL | UNIDAD DE HOSPITALIZACION DE GINECO OBSTETRICIA | UNID. PREST. DE SERV. DE GINE. OBST.- SERV. DE GIN.OBST.- ESTACION DE ENFERMERAS 6- HOSPITALIZACIÓN | METAX | MC-18 | 1500504-20661 | MA | 2017 | 8 | 10 | X | 0 | 0 | 0 | 0 | 0 | 0 | 0 | 0 | 0 | X | 0 | 0 | 0 | 0 | 0
11444 | TABURETE GIRATORIO DE METAL | TABURETE GIRATORIO DE METAL | UNIDAD DE HOSPITALIZACION DE GINECO OBSTETRICIA | UNID. PREST. DE SERV. DE GINE. OBST.- SERV. DE GIN.OBST.- ESTACION DE ENFERMERAS 6- HOSPITALIZACIÓN | METAX | MC-18 | 150504-20659 | MA | 2017 | 8 | 10 | X | 0 | 0 | 0 | 0 | 0 | 0 | 0 | 0 | 0 | X | 0 | 0 | 0 | 0 | 0
11445 | TARIMA | TARIMA | UNIDAD DE MEDICINA FISICA Y REHABILITACION | UNID. PREST. DE SERV. DE APOYO AL DIAG. Y TRAT.- SERV. DE MED. FIS. Y REHAB.- GIMNASIO GENERAL | SIN MARCA | SIN MODELO | S/S | MA | 2017 | 8 | 10 | 0 | 0 | X | 0 | 0 | 0 | 0 | 0 | 0 | 0 | 0 | 0 | X | 0 | 0 | 0
11446 | TARIMA | TARIMA | UNIDAD DE MEDICINA FISICA Y REHABILITACION | UNID. PREST. DE SERV. DE APOYO AL DIAG. Y TRAT.- SERV. DE MED. FIS. Y REHAB.- GIMNASIO GENERAL | SIN MARCA | SIN MODELO | S/S | MA | 2017 | 8 | 10 | 0 | 0 | X | 0 | 0 | 0 | 0 | 0 | 0 | 0 | 0 | 0 | X | 0 | 0 | 0
11447 | TARIMA | TARIMA | UNIDAD DE MEDICINA FISICA Y REHABILITACION | UNID. PREST. DE SERV. DE APOYO AL DIAG. Y TRAT.- SERV. DE MED. FIS. Y REHAB.- GIMNASIO GENERAL | SIN MARCA | SIN MODELO | S/S | MA | 2017 | 8 | 10 | 0 | 0 | X | 0 | 0 | 0 | 0 | 0 | 0 | 0 | 0 | 0 | X | 0 | 0 | 0
11448 | TARIMA | TARIMA | UNIDAD DE MEDICINA FISICA Y REHABILITACION | UNID. PREST. DE SERV. DE APOYO AL DIAG. Y TRAT.- SERV. DE MED. FIS. Y REHAB.- GIMNASIO GENERAL | SIN MARCA | SIN MODELO | S/S | MA | 2017 | 8 | 10 | 0 | 0 | X | 0 | 0 | 0 | 0 | 0 | 0 | 0 | 0 | 0 | X | 0 | 0 | 0
11449 | TRIPODE PARA CAMARA FOTOGRAFICA | TRIPODE PARA CAMARA FOTOGRAFICA | UNIDAD DE COMUNICACIONES E IMAGEN INSTITUCIONAL | UNIDAD DE COMUN. E IMAGEN INSTITUCIONAL - JEFATURA | ULANZI | MT-16 | S/S | MA | 2021 | 4 | 7 | 0 | 0 | 0 | X | 0 | 0 | 0 | 0 | 0 | 0 | X | 0 | 0 | 0 | 0 | 0
11450 | TRÍPODE DE FIBRA DE CARBONO PARA VIDEO CÁMARA | TRÍPODE DE FIBRA DE CARBONO PARA VIDEO CÁMARA | UNIDAD DE COMUNICACIONES E IMAGEN INSTITUCIONAL | UNIDAD DE COMUN. E IMAGEN INSTITUCIONAL - JEFATURA | K&F CONCEPT | SA254M2 | S/S | MA | 2021 | 4 | 7 | 0 | 0 | 0 | X | 0 | 0 | 0 | 0 | 0 | 0 | X | 0 | 0 | 0 | 0 | 0
11451 | MESA PLASTICA PLEGABLE 73.6 cm X 76 cm X 2.44 m | MESA PLASTICA PLEGABLE 73.6 cm X 76 cm X 2.44 m | UNIDAD DE INTELIGENCIA SANITARIA | SERV. DE EPIDEMIOLOGIA HOSP. Y DE SANEAMIENTO - JEFATURA | SIN MARCA |  | S/S | MA | 2020 | 5 | 7 | 0 | 0 | X | 0 | 0 | 0 | 0 | 0 | 0 | X | 0 | 0 | 0 | 0 | 0 | 0
11452 | MESA PLASTICA PLEGABLE | MESA PLASTICA PLEGABLE | UNIDAD DE FARMACIA | SERVICIO DE FARMACIA - RECEPCION DE RECETAS Y DESPACHO DE MEDICAMENTOS | SIN MARCA | SIN MODELO | S/S | MA | 2020 | 5 | 7 | 0 | 0 | X | 0 | 0 | 0 | 0 | 0 | 0 | X | 0 | 0 | 0 | 0 | 0 | 0
11453 | GABINETE DE METAL | GABINETE DE METAL | UNIDAD DE TECNOLOGIAS DE LA INFORMACION | UTI - JEFATURA | SIN MARCA. | SIN MODELO | SIN SERIE | MA | 2022 | 3 | 15 | 0 | 0 | 0 | 0 | 0 | 0 | 0 | 0 | 0 | 0 | 0 | 0 | X | 0 | 0 | 0
11454 | GABINETE DE METAL | GABINETE DE METAL | UNIDAD DE TECNOLOGIAS DE LA INFORMACION | UTI - JEFATURA | SIN MARCA. | SIN MODELO | SIN SERIE | MA | 2022 | 3 | 15 | 0 | 0 | 0 | 0 | 0 | 0 | 0 | 0 | 0 | 0 | 0 | 0 | X | 0 | 0 | 0
11455 | GABINETE DE METAL | GABINETE DE METAL | UNIDAD DE TECNOLOGIAS DE LA INFORMACION | UTI - JEFATURA | SIN MARCA. | SIN MODELO | SIN SERIE | MA | 2022 | 3 | 15 | 0 | 0 | 0 | 0 | 0 | 0 | 0 | 0 | 0 | 0 | 0 | 0 | X | 0 | 0 | 0
11456 | GABINETE DE METAL | GABINETE DE METAL | UNIDAD DE TECNOLOGIAS DE LA INFORMACION | UTI - JEFATURA | SIN MARCA. | SIN MODELO | SIN SERIE | MA | 2022 | 3 | 15 | 0 | 0 | 0 | 0 | 0 | 0 | 0 | 0 | 0 | 0 | 0 | 0 | X | 0 | 0 | 0
11457 | GABINETE DE METAL | GABINETE DE METAL | UNIDAD DE TECNOLOGIAS DE LA INFORMACION | UTI - JEFATURA | SIN MARCA. | SIN MODELO | SIN SERIE | MA | 2022 | 3 | 15 | 0 | 0 | 0 | 0 | 0 | 0 | 0 | 0 | 0 | 0 | 0 | 0 | X | 0 | 0 | 0
11458 | GABINETE DE METAL | GABINETE DE METAL | UNIDAD DE TECNOLOGIAS DE LA INFORMACION | UTI - JEFATURA | SIN MARCA. | SIN MODELO | SIN SERIE | MA | 2022 | 3 | 15 | 0 | 0 | 0 | 0 | 0 | 0 | 0 | 0 | 0 | 0 | 0 | 0 | X | 0 | 0 | 0
11459 | GABINETE DE METAL | GABINETE DE METAL | UNIDAD DE TECNOLOGIAS DE LA INFORMACION | UTI - JEFATURA | SIN MARCA. | SIN MODELO | SIN SERIE | MA | 2022 | 3 | 15 | 0 | 0 | 0 | 0 | 0 | 0 | 0 | 0 | 0 | 0 | 0 | 0 | X | 0 | 0 | 0
11460 | GABINETE DE METAL | GABINETE DE METAL | UNIDAD DE TECNOLOGIAS DE LA INFORMACION | UTI - JEFATURA | SIN MARCA. | SIN MODELO | SIN SERIE | MA | 2022 | 3 | 15 | 0 | 0 | 0 | 0 | 0 | 0 | 0 | 0 | 0 | 0 | 0 | 0 | X | 0 | 0 | 0
11461 | CHASIS PARA SERVIDORES TIPO HOJA/ULTRADELGADOS | CHASIS PARA SERVIDORES TIPO HOJA/ULTRADELGADOS | UNIDAD DE TECNOLOGIAS DE LA INFORMACION | UTI - JEFATURA | CISCO | UCS 5108 | FOX1803H42U | MA | 2022 | 3 | 15 | 0 | 0 | 0 | 0 | 0 | 0 | 0 | 0 | 0 | 0 | 0 | 0 | X | 0 | 0 | 0
11462 | CHASIS PARA SERVIDORES TIPO HOJA/ULTRADELGADOS | CHASIS PARA SERVIDORES TIPO HOJA/ULTRADELGADOS | UNIDAD DE TECNOLOGIAS DE LA INFORMACION | UTI - JEFATURA | CISCO | UCS 5108 | FOX1915GELZ | MA | 2022 | 3 | 15 | 0 | 0 | 0 | 0 | 0 | 0 | 0 | 0 | 0 | 0 | 0 | 0 | X | 0 | 0 | 0
11463 | CHASIS PARA SERVIDORES TIPO HOJA/ULTRADELGADOS | CHASIS PARA SERVIDORES TIPO HOJA/ULTRADELGADOS | UNIDAD DE TECNOLOGIAS DE LA INFORMACION | UTI - JEFATURA | CISCO | UCS 5108 | FOX1728GCBW | MA | 2022 | 3 | 15 | 0 | 0 | 0 | 0 | 0 | 0 | 0 | 0 | 0 | 0 | 0 | 0 | X | 0 | 0 | 0
11464 | CHASIS PARA SERVIDORES TIPO HOJA/ULTRADELGADOS | CHASIS PARA SERVIDORES TIPO HOJA/ULTRADELGADOS | UNIDAD DE TECNOLOGIAS DE LA INFORMACION | UTI - JEFATURA | CISCO | UCS 5108 | FOX1915GEM5 | MA | 2022 | 3 | 15 | 0 | 0 | 0 | 0 | 0 | 0 | 0 | 0 | 0 | 0 | 0 | 0 | X | 0 | 0 | 0
11465 | TABLERO ELECTRICO DE CONTROL | TABLERO ELECTRICO DE CONTROL | UNIDAD DE INGENIERÍA CLÍNICA, HOSPITALARIA Y SERVICIOS | INGENIERIA HOSPIT. - JEFATURA | S/M | S/M | S/S | E | 2022 | 3 | 10 | 0 | 0 | 0 | 0 | 0 | 0 | 0 | X | 0 | 0 | 0 | 0 | 0 | 0 | 0 | 0
11466 | TABLERO ELECTRICO DE CONTROL | TABLERO ELECTRICO DE CONTROL | UNIDAD DE INGENIERÍA CLÍNICA, HOSPITALARIA Y SERVICIOS | INGENIERIA HOSPIT. - JEFATURA | CRAZY ELECTRIC | S/M | S/S | E | 2022 | 3 | 10 | 0 | 0 | 0 | 0 | 0 | 0 | 0 | X | 0 | 0 | 0 | 0 | 0 | 0 | 0 | 0
11467 | TABLERO ELECTRICO DE CONTROL | TABLERO ELECTRICO DE CONTROL | UNIDAD DE INGENIERÍA CLÍNICA, HOSPITALARIA Y SERVICIOS | INGENIERIA HOSPIT. - JEFATURA | CRAZY ELECTRIC | S/M | S/S | E | 2022 | 3 | 10 | 0 | 0 | 0 | 0 | 0 | 0 | 0 | X | 0 | 0 | 0 | 0 | 0 | 0 | 0 | 0
11468 | TABLERO ELECTRICO DE CONTROL | TABLERO ELECTRICO DE CONTROL | UNIDAD DE INGENIERÍA CLÍNICA, HOSPITALARIA Y SERVICIOS | INGENIERIA HOSPIT. - JEFATURA | CRAZY ELECTRIC | S/M | S/S | E | 2022 | 3 | 10 | 0 | 0 | 0 | 0 | 0 | 0 | 0 | X | 0 | 0 | 0 | 0 | 0 | 0 | 0 | 0
11469 | TABLERO ELECTRICO DE CONTROL | TABLERO ELECTRICO DE CONTROL | UNIDAD DE INGENIERÍA CLÍNICA, HOSPITALARIA Y SERVICIOS | INGENIERIA HOSPIT. - JEFATURA | CRAZY ELECTRIC | S/M | S/S | E | 2022 | 3 | 10 | 0 | 0 | 0 | 0 | 0 | 0 | 0 | X | 0 | 0 | 0 | 0 | 0 | 0 | 0 | 0
11470 | TABLERO ELECTRICO DE CONTROL | TABLERO ELECTRICO DE CONTROL | UNIDAD DE INGENIERÍA CLÍNICA, HOSPITALARIA Y SERVICIOS | INGENIERIA HOSPIT. - JEFATURA | CRAZY ELECTRIC | S/M | S/S | E | 2022 | 3 | 10 | 0 | 0 | 0 | 0 | 0 | 0 | 0 | X | 0 | 0 | 0 | 0 | 0 | 0 | 0 | 0
11471 | TABLERO ELECTRICO DE CONTROL | TABLERO ELECTRICO DE CONTROL | UNIDAD DE INGENIERÍA CLÍNICA, HOSPITALARIA Y SERVICIOS | INGENIERIA HOSPIT. - JEFATURA | CRAZY ELECTRIC | S/M | S/S | E | 2022 | 3 | 10 | 0 | 0 | 0 | 0 | 0 | 0 | 0 | X | 0 | 0 | 0 | 0 | 0 | 0 | 0 | 0
11472 | TABLERO ELECTRICO DE CONTROL | TABLERO ELECTRICO DE CONTROL | UNIDAD DE INGENIERÍA CLÍNICA, HOSPITALARIA Y SERVICIOS | INGENIERIA HOSPIT. - JEFATURA | CRAZY ELECTRIC | S/M | S/S | E | 2022 | 3 | 10 | 0 | 0 | 0 | 0 | 0 | 0 | 0 | X | 0 | 0 | 0 | 0 | 0 | 0 | 0 | 0
11473 | TABLERO ELECTRICO DE CONTROL | TABLERO ELECTRICO DE CONTROL | UNIDAD DE INGENIERÍA CLÍNICA, HOSPITALARIA Y SERVICIOS | INGENIERIA HOSPIT. - JEFATURA | CRAZY ELECTRIC | S/M | S/S | E | 2022 | 3 | 10 | 0 | 0 | 0 | 0 | 0 | 0 | 0 | X | 0 | 0 | 0 | 0 | 0 | 0 | 0 | 0
11474 | TABLERO ELECTRICO DE CONTROL | TABLERO ELECTRICO DE CONTROL | UNIDAD DE INGENIERÍA CLÍNICA, HOSPITALARIA Y SERVICIOS | INGENIERIA HOSPIT. - JEFATURA | CRAZY ELECTRIC | S/M | S/S | E | 2022 | 3 | 10 | 0 | 0 | 0 | 0 | 0 | 0 | 0 | X | 0 | 0 | 0 | 0 | 0 | 0 | 0 | 0
11475 | TABLERO ELECTRICO DE CONTROL | TABLERO ELECTRICO DE CONTROL | UNIDAD DE INGENIERÍA CLÍNICA, HOSPITALARIA Y SERVICIOS | INGENIERIA HOSPIT. - JEFATURA | CRAZY ELECTRIC | S/M | S/S | E | 2022 | 3 | 10 | 0 | 0 | 0 | 0 | 0 | 0 | 0 | X | 0 | 0 | 0 | 0 | 0 | 0 | 0 | 0
11476 | TABLERO ELECTRICO DE CONTROL | TABLERO ELECTRICO DE CONTROL | UNIDAD DE INGENIERÍA CLÍNICA, HOSPITALARIA Y SERVICIOS | INGENIERIA HOSPIT. - JEFATURA | CRAZY ELECTRIC | S/M | S/S | E | 2022 | 3 | 10 | 0 | 0 | 0 | 0 | 0 | 0 | 0 | X | 0 | 0 | 0 | 0 | 0 | 0 | 0 | 0
11477 | TABLERO ELECTRICO DE CONTROL | TABLERO ELECTRICO DE CONTROL | UNIDAD DE INGENIERÍA CLÍNICA, HOSPITALARIA Y SERVICIOS | INGENIERIA HOSPIT. - JEFATURA | CRAZY ELECTRIC | S/M | S/S | E | 2022 | 3 | 10 | 0 | 0 | 0 | 0 | 0 | 0 | 0 | X | 0 | 0 | 0 | 0 | 0 | 0 | 0 | 0
11478 | TABLERO ELECTRICO DE CONTROL | TABLERO ELECTRICO DE CONTROL | UNIDAD DE INGENIERÍA CLÍNICA, HOSPITALARIA Y SERVICIOS | INGENIERIA HOSPIT. - JEFATURA | CRAZY ELECTRIC | S/M | S/S | E | 2022 | 3 | 10 | 0 | 0 | 0 | 0 | 0 | 0 | 0 | X | 0 | 0 | 0 | 0 | 0 | 0 | 0 | 0
11479 | TABLERO ELECTRICO DE CONTROL | TABLERO ELECTRICO DE CONTROL | UNIDAD DE INGENIERÍA CLÍNICA, HOSPITALARIA Y SERVICIOS | INGENIERIA HOSPIT. - JEFATURA | S/M | S/M | S/S | E | 2022 | 3 | 10 | 0 | 0 | 0 | 0 | 0 | 0 | 0 | X | 0 | 0 | 0 | 0 | 0 | 0 | 0 | 0
11480 | TANQUE DE HIDROTERAPIA | TANQUE DE HIDROTERAPIA | UNIDAD DE MEDICINA FISICA Y REHABILITACION | HIDROTERAPIA | SIN MARCA | SIN MODELO | 20130627-01 | B | 2022 | 3 | 15 | 0 | 0 | 0 | 0 | 0 | 0 | 0 | 0 | 0 | 0 | 0 | 0 | X | 0 | 0 | 0
11481 | TANQUE DE HIDROTERAPIA | TANQUE DE HIDROTERAPIA | UNIDAD DE MEDICINA FISICA Y REHABILITACION | HIDROTERAPIA | SIN MARCA | SIN MODELO | 20130531 | B | 2022 | 3 | 15 | 0 | 0 | 0 | 0 | 0 | 0 | 0 | 0 | 0 | 0 | 0 | 0 | X | 0 | 0 | 0
11482 | TANQUE DE HIDROTERAPIA | TANQUE DE HIDROTERAPIA | UNIDAD DE MEDICINA FISICA Y REHABILITACION | HIDROTERAPIA | SIN MARCA | SIN MODELO | 20130530 | B | 2022 | 3 | 15 | 0 | 0 | 0 | 0 | 0 | 0 | 0 | 0 | 0 | 0 | 0 | 0 | X | 0 | 0 | 0
11483 | LAVADORA DE COCHE DE USO MEDICO | LAVADORA DE COCHE DE USO MEDICO | UNIDAD DE INGENIERÍA CLÍNICA, HOSPITALARIA Y SERVICIOS | INGENIERIA HOSPIT. - JEFATURA | CIMELCO | CARWASH300 | CI0241 | E | 2022 | 3 | 10 | 0 | 0 | 0 | 0 | 0 | 0 | 0 | X | 0 | 0 | 0 | 0 | 0 | 0 | 0 | 0
11484 | LAVADORA DESINFECTADORA | LAVADORA DESINFECTADORA | SERVICIO DE ANESTESIOLOGIA Y CENTRO QUIRURGICO | JEFATURA DE ESTERILIZACION | LAOKEN | LK/QX-350 | 130613040008 | B | 2022 | 3 | 10 | 0 | 0 | 0 | 0 | 0 | 0 | 0 | X | 0 | 0 | 0 | 0 | 0 | 0 | 0 | 0
11485 | MAQUINA LAVA CHATAS | MAQUINA LAVA CHATAS | UNIDAD DE INGENIERÍA CLÍNICA, HOSPITALARIA Y SERVICIOS | INGENIERIA HOSPIT. - JEFATURA | STEELCO | BP100HE | 1303197 | B | 2022 | 3 | 15 | 0 | 0 | 0 | 0 | 0 | 0 | 0 | 0 | 0 | 0 | 0 | 0 | X | 0 | 0 | 0
11486 | MAQUINA LAVA CHATAS | MAQUINA LAVA CHATAS | UNIDAD DE INGENIERÍA CLÍNICA, HOSPITALARIA Y SERVICIOS | INGENIERIA HOSPIT. - JEFATURA | STEELCO | BP100HE | 1303204 | B | 2022 | 3 | 15 | 0 | 0 | 0 | 0 | 0 | 0 | 0 | 0 | 0 | 0 | 0 | 0 | X | 0 | 0 | 0
11487 | MAQUINA LAVA CHATAS | MAQUINA LAVA CHATAS | UNIDAD DE INGENIERÍA CLÍNICA, HOSPITALARIA Y SERVICIOS | INGENIERIA HOSPIT. - JEFATURA | STEELCO | BP100HE | 1303201 | B | 2022 | 3 | 15 | 0 | 0 | 0 | 0 | 0 | 0 | 0 | 0 | 0 | 0 | 0 | 0 | X | 0 | 0 | 0
11488 | MAQUINA LAVA CHATAS | MAQUINA LAVA CHATAS | UNIDAD DE INGENIERÍA CLÍNICA, HOSPITALARIA Y SERVICIOS | INGENIERIA HOSPIT. - JEFATURA | STEELCO | BP100HE | 1303196 | B | 2022 | 3 | 15 | 0 | 0 | 0 | 0 | 0 | 0 | 0 | 0 | 0 | 0 | 0 | 0 | X | 0 | 0 | 0
11489 | MAQUINA LAVA CHATAS | MAQUINA LAVA CHATAS | UNIDAD DE INGENIERÍA CLÍNICA, HOSPITALARIA Y SERVICIOS | INGENIERIA HOSPIT. - JEFATURA | STEELCO | BP100HE | 1303203 | B | 2022 | 3 | 15 | 0 | 0 | 0 | 0 | 0 | 0 | 0 | 0 | 0 | 0 | 0 | 0 | X | 0 | 0 | 0
11490 | MAQUINA LAVA CHATAS | MAQUINA LAVA CHATAS | UNIDAD DE INGENIERÍA CLÍNICA, HOSPITALARIA Y SERVICIOS | INGENIERIA HOSPIT. - JEFATURA | STEELCO | BP100HE | 1303200 | B | 2022 | 3 | 15 | 0 | 0 | 0 | 0 | 0 | 0 | 0 | 0 | 0 | 0 | 0 | 0 | X | 0 | 0 | 0
11491 | MAQUINA LAVA CHATAS | MAQUINA LAVA CHATAS | UNIDAD DE INGENIERÍA CLÍNICA, HOSPITALARIA Y SERVICIOS | INGENIERIA HOSPIT. - JEFATURA | STEELCO | BP100HE | 1303202 | B | 2022 | 3 | 15 | 0 | 0 | 0 | 0 | 0 | 0 | 0 | 0 | 0 | 0 | 0 | 0 | X | 0 | 0 | 0
11492 | MAQUINA LAVA CHATAS | MAQUINA LAVA CHATAS | UNIDAD DE INGENIERÍA CLÍNICA, HOSPITALARIA Y SERVICIOS | INGENIERIA HOSPIT. - JEFATURA | STEELCO | BP100HE | 1303194 | B | 2022 | 3 | 15 | 0 | 0 | 0 | 0 | 0 | 0 | 0 | 0 | 0 | 0 | 0 | 0 | X | 0 | 0 | 0
11493 | MAQUINA LAVA CHATAS | MAQUINA LAVA CHATAS | UNIDAD DE INGENIERÍA CLÍNICA, HOSPITALARIA Y SERVICIOS | INGENIERIA HOSPIT. - JEFATURA | STEELCO | BP100HE | 1303199 | B | 2022 | 3 | 15 | 0 | 0 | 0 | 0 | 0 | 0 | 0 | 0 | 0 | 0 | 0 | 0 | X | 0 | 0 | 0
11494 | MAQUINA LAVA CHATAS | MAQUINA LAVA CHATAS | UNIDAD DE INGENIERÍA CLÍNICA, HOSPITALARIA Y SERVICIOS | INGENIERIA HOSPIT. - JEFATURA | STEELCO | BP100HE | 1303205 | B | 2022 | 3 | 15 | 0 | 0 | 0 | 0 | 0 | 0 | 0 | 0 | 0 | 0 | 0 | 0 | X | 0 | 0 | 0
11495 | MAQUINA LAVA CHATAS | MAQUINA LAVA CHATAS | UNIDAD DE INGENIERÍA CLÍNICA, HOSPITALARIA Y SERVICIOS | INGENIERIA HOSPIT. - JEFATURA | STEELCO | BP100HE | 1303189 | B | 2022 | 3 | 15 | 0 | 0 | 0 | 0 | 0 | 0 | 0 | 0 | 0 | 0 | 0 | 0 | X | 0 | 0 | 0
11496 | ENFRIADOR DE AIRE | ENFRIADOR DE AIRE | UNIDAD DE INGENIERÍA CLÍNICA, HOSPITALARIA Y SERVICIOS | INFRAESTRUCT.- AZOTEA SECTOR A1 | MESAN COOLING TOWER | MXR-KM-B2-11-SA | H1304026 | E | 2022 | 3 | 10 | 0 | 0 | 0 | 0 | 0 | 0 | 0 | X | 0 | 0 | 0 | 0 | 0 | 0 | 0 | 0
11497 | ENFRIADOR DE AIRE | ENFRIADOR DE AIRE | UNIDAD DE INGENIERÍA CLÍNICA, HOSPITALARIA Y SERVICIOS | INFRAESTRUCT.- AZOTEA SECTOR A1 | MESAN COOLING TOWER | MXR-KM-B2-11-SA | H1304025 | E | 2022 | 3 | 10 | 0 | 0 | 0 | 0 | 0 | 0 | 0 | X | 0 | 0 | 0 | 0 | 0 | 0 | 0 | 0
11498 | EQUIPO DE AIRE ACONDICIONADO DE PRECISION | EQUIPO DE AIRE ACONDICIONADO DE PRECISION | UNIDAD DE INGENIERÍA CLÍNICA, HOSPITALARIA Y SERVICIOS | INFRAESTRUCT.- AZOTEA SECTOR A1 | DA (DATA AIRE INC) | DTAD-0834 | 2013-0439-A | E | 2022 | 3 | 10 | 0 | 0 | 0 | 0 | 0 | 0 | 0 | X | 0 | 0 | 0 | 0 | 0 | 0 | 0 | 0
11499 | EQUIPO DE AIRE ACONDICIONADO DE PRECISION | EQUIPO DE AIRE ACONDICIONADO DE PRECISION | UNIDAD DE INGENIERÍA CLÍNICA, HOSPITALARIA Y SERVICIOS | INFRAESTRUCT.- AZOTEA SECTOR A1 | DA (DATA AIRE INC) | DTAD-0834 | 2013-0440-A | E | 2022 | 3 | 10 | 0 | 0 | 0 | 0 | 0 | 0 | 0 | X | 0 | 0 | 0 | 0 | 0 | 0 | 0 | 0
11500 | EQUIPO PARA AIRE ACONDICIONADO TIPO DOMESTICO | EQUIPO PARA AIRE ACONDICIONADO TIPO DOMESTICO | UNIDAD DE INGENIERÍA CLÍNICA, HOSPITALARIA Y SERVICIOS | INFRAESTRUCT.- AZOTEA SECTOR A1 | CARRIER | 42FMCO4820002301/ | FLCI4812110023/ | E | 2022 | 3 | 10 | 0 | 0 | 0 | 0 | 0 | 0 | 0 | X | 0 | 0 | 0 | 0 | 0 | 0 | 0 | 0
11501 | EQUIPO PARA AIRE ACONDICIONADO TIPO DOMESTICO | EQUIPO PARA AIRE ACONDICIONADO TIPO DOMESTICO | UNIDAD DE INGENIERÍA CLÍNICA, HOSPITALARIA Y SERVICIOS | INFRAESTRUCT.- AZOTEA SECTOR A1 | CARRIER INTERAMERICANA CORPORATION - CIAC | UED: CH21V-024-H3U1C / UC: CG21V-024PH3U | G40870001 100D1 140060 | E | 2022 | 3 | 10 | 0 | 0 | 0 | 0 | 0 | 0 | 0 | X | 0 | 0 | 0 | 0 | 0 | 0 | 0 | 0
11502 | EQUIPO PARA AIRE ACONDICIONADO TIPO DOMESTICO | EQUIPO PARA AIRE ACONDICIONADO TIPO DOMESTICO | UNIDAD DE INGENIERÍA CLÍNICA, HOSPITALARIA Y SERVICIOS | INFRAESTRUCT.- AZOTEA SECTOR A1 | CARRIER INTERAMERICANA CORPORATION - CIAC | UED: CH21V-024-H3U1C / UC: CG21V-024PH3U | G40870001 100D1 140018 | E | 2022 | 3 | 10 | 0 | 0 | 0 | 0 | 0 | 0 | 0 | X | 0 | 0 | 0 | 0 | 0 | 0 | 0 | 0
11503 | EQUIPO PARA AIRE ACONDICIONADO TIPO DOMESTICO | EQUIPO PARA AIRE ACONDICIONADO TIPO DOMESTICO | UNIDAD DE INGENIERÍA CLÍNICA, HOSPITALARIA Y SERVICIOS | INFRAESTRUCT.- AZOTEA SECTOR A1 | CARRIER INTERAMERICANA CORPORATION - CIAC | UED: CH21V-024-H3U1C / UC: CG21V-024PH3U | G40870001 100D1 140049 | E | 2022 | 3 | 10 | 0 | 0 | 0 | 0 | 0 | 0 | 0 | X | 0 | 0 | 0 | 0 | 0 | 0 | 0 | 0
11504 | EQUIPO PARA AIRE ACONDICIONADO TIPO DOMESTICO | EQUIPO PARA AIRE ACONDICIONADO TIPO DOMESTICO | UNIDAD DE INGENIERÍA CLÍNICA, HOSPITALARIA Y SERVICIOS | INFRAESTRUCT.- AZOTEA SECTOR A1 | CARRIER INTERAMERICANA CORPORATION - CIAC | UED: CH21V-024-H3U1C / UC: CG21V-024PH3U | G40870001 100CB1 10109 | E | 2022 | 3 | 10 | 0 | 0 | 0 | 0 | 0 | 0 | 0 | X | 0 | 0 | 0 | 0 | 0 | 0 | 0 | 0
11505 | EQUIPO PARA AIRE ACONDICIONADO TIPO DOMESTICO | EQUIPO PARA AIRE ACONDICIONADO TIPO DOMESTICO | UNIDAD DE INGENIERÍA CLÍNICA, HOSPITALARIA Y SERVICIOS | INFRAESTRUCT.- AZOTEA SECTOR A1 | CARRIER INTERAMERICANA CORPORATION - CIAC | UED: CH21V-024-H3U1C / UC: CG21V-024PH3U | G40870001 100CB1 10249 | E | 2022 | 3 | 10 | 0 | 0 | 0 | 0 | 0 | 0 | 0 | X | 0 | 0 | 0 | 0 | 0 | 0 | 0 | 0
11506 | EQUIPO PARA AIRE ACONDICIONADO TIPO DOMESTICO | EQUIPO PARA AIRE ACONDICIONADO TIPO DOMESTICO | UNIDAD DE INGENIERÍA CLÍNICA, HOSPITALARIA Y SERVICIOS | INFRAESTRUCT.- AZOTEA SECTOR A1 | CARRIER | N2AE36AKA500 | X121477410 | E | 2022 | 3 | 10 | 0 | 0 | 0 | 0 | 0 | 0 | 0 | X | 0 | 0 | 0 | 0 | 0 | 0 | 0 | 0
11507 | EQUIPO PARA AIRE ACONDICIONADO TIPO DOMESTICO | EQUIPO PARA AIRE ACONDICIONADO TIPO DOMESTICO | UNIDAD DE NUTRICION Y DIETETICA | JEFATURA | BOHN | BMA245BB | M14A351779 | E | 2022 | 3 | 10 | 0 | 0 | 0 | 0 | 0 | 0 | 0 | X | 0 | 0 | 0 | 0 | 0 | 0 | 0 | 0
11508 | EQUIPO PARA AIRE ACONDICIONADO TIPO DOMESTICO | EQUIPO PARA AIRE ACONDICIONADO TIPO DOMESTICO | UNIDAD DE NUTRICION Y DIETETICA | JEFATURA | BOHN | FBA4450E | M1AI373715 | E | 2022 | 3 | 10 | 0 | 0 | 0 | 0 | 0 | 0 | 0 | X | 0 | 0 | 0 | 0 | 0 | 0 | 0 | 0
11509 | EQUIPO PARA AIRE ACONDICIONADO TIPO DOMESTICO | EQUIPO PARA AIRE ACONDICIONADO TIPO DOMESTICO | UNIDAD DE NUTRICION Y DIETETICA | JEFATURA | BOHN | FBA4450E | M1AI373774 | E | 2022 | 3 | 10 | 0 | 0 | 0 | 0 | 0 | 0 | 0 | X | 0 | 0 | 0 | 0 | 0 | 0 | 0 | 0
11510 | EQUIPO PARA AIRE ACONDICIONADO TIPO DOMESTICO | EQUIPO PARA AIRE ACONDICIONADO TIPO DOMESTICO | UNIDAD DE NUTRICION Y DIETETICA | JEFATURA | BOHN | BMA245BB | M14I373984 | E | 2022 | 3 | 10 | 0 | 0 | 0 | 0 | 0 | 0 | 0 | X | 0 | 0 | 0 | 0 | 0 | 0 | 0 | 0
11511 | EQUIPO PARA AIRE ACONDICIONADO TIPO DOMESTICO | EQUIPO PARA AIRE ACONDICIONADO TIPO DOMESTICO | UNIDAD DE FARMACIA | SERVICIO DE FARMACIA - CAMARA FRIA | BOHN | FBA4320E | M12F290627 | E | 2022 | 3 | 10 | 0 | 0 | 0 | 0 | 0 | 0 | 0 | X | 0 | 0 | 0 | 0 | 0 | 0 | 0 | 0
11512 | EQUIPO PARA AIRE ACONDICIONADO TIPO INDUSTRIAL | EQUIPO PARA AIRE ACONDICIONADO TIPO INDUSTRIAL | UNIDAD DE INGENIERÍA CLÍNICA, HOSPITALARIA Y SERVICIOS | INFRAESTRUCT.- AZOTEA SECTOR A1 | CARRIER | 30HXC216R-U271 | 1013Q20823 | E | 2022 | 3 | 10 | 0 | 0 | 0 | 0 | 0 | 0 | 0 | X | 0 | 0 | 0 | 0 | 0 | 0 | 0 | 0
11513 | EQUIPO PARA AIRE ACONDICIONADO TIPO INDUSTRIAL | EQUIPO PARA AIRE ACONDICIONADO TIPO INDUSTRIAL | UNIDAD DE INGENIERÍA CLÍNICA, HOSPITALARIA Y SERVICIOS | INFRAESTRUCT.- AZOTEA SECTOR A1 | CARRIER | 30HXC216R-U271 | 1013Q20828 | E | 2022 | 3 | 10 | 0 | 0 | 0 | 0 | 0 | 0 | 0 | X | 0 | 0 | 0 | 0 | 0 | 0 | 0 | 0
11514 | EXTRACTOR DE AIRE | EXTRACTOR DE AIRE | UNIDAD DE INGENIERÍA CLÍNICA, HOSPITALARIA Y SERVICIOS | INGENIERIA HOSPIT. - JEFATURA | GREENHECK | 360 HP-75 - G | 13192235 | E | 2022 | 3 | 15 | 0 | 0 | 0 | 0 | 0 | 0 | 0 | 0 | 0 | 0 | 0 | 0 | X | 0 | 0 | 0
11515 | EXTRACTOR DE AIRE | EXTRACTOR DE AIRE | UNIDAD DE INGENIERÍA CLÍNICA, HOSPITALARIA Y SERVICIOS | INGENIERIA HOSPIT. - JEFATURA | GREENHECK | GB-220-20-X | 13192237 | E | 2022 | 3 | 15 | 0 | 0 | 0 | 0 | 0 | 0 | 0 | 0 | 0 | 0 | 0 | 0 | X | 0 | 0 | 0
11516 | EXTRACTOR DE AIRE | EXTRACTOR DE AIRE | UNIDAD DE INGENIERÍA CLÍNICA, HOSPITALARIA Y SERVICIOS | INGENIERIA HOSPIT. - JEFATURA | GREENHECK | GB-300-30-X | 13192239 | E | 2022 | 3 | 15 | 0 | 0 | 0 | 0 | 0 | 0 | 0 | 0 | 0 | 0 | 0 | 0 | X | 0 | 0 | 0
11517 | EXTRACTOR DE AIRE | EXTRACTOR DE AIRE | UNIDAD DE INGENIERÍA CLÍNICA, HOSPITALARIA Y SERVICIOS | INGENIERIA HOSPIT. - JEFATURA | GREENHECK | GB-161-5-X | 13192224 | E | 2022 | 3 | 15 | 0 | 0 | 0 | 0 | 0 | 0 | 0 | 0 | 0 | 0 | 0 | 0 | X | 0 | 0 | 0
11518 | EXTRACTOR DE AIRE | EXTRACTOR DE AIRE | UNIDAD DE INGENIERÍA CLÍNICA, HOSPITALARIA Y SERVICIOS | INGENIERIA HOSPIT. - JEFATURA | GREENHECK | GB-141-5-X | 13192226 | E | 2022 | 3 | 15 | 0 | 0 | 0 | 0 | 0 | 0 | 0 | 0 | 0 | 0 | 0 | 0 | X | 0 | 0 | 0
11519 | EXTRACTOR DE AIRE | EXTRACTOR DE AIRE | UNIDAD DE INGENIERÍA CLÍNICA, HOSPITALARIA Y SERVICIOS | INGENIERIA HOSPIT. - JEFATURA | GREENHECK | GB-220-10-X | 13192228 | E | 2022 | 3 | 15 | 0 | 0 | 0 | 0 | 0 | 0 | 0 | 0 | 0 | 0 | 0 | 0 | X | 0 | 0 | 0
11520 | EXTRACTOR DE AIRE | EXTRACTOR DE AIRE | UNIDAD DE INGENIERÍA CLÍNICA, HOSPITALARIA Y SERVICIOS | INGENIERIA HOSPIT. - JEFATURA | GREENHECK | G-098-A-X | 13192229 | E | 2022 | 3 | 15 | 0 | 0 | 0 | 0 | 0 | 0 | 0 | 0 | 0 | 0 | 0 | 0 | X | 0 | 0 | 0
11521 | EXTRACTOR DE AIRE | EXTRACTOR DE AIRE | UNIDAD DE INGENIERÍA CLÍNICA, HOSPITALARIA Y SERVICIOS | INGENIERIA HOSPIT. - JEFATURA | GREENHECK | GB-141-3-X | 13192221 | E | 2022 | 3 | 15 | 0 | 0 | 0 | 0 | 0 | 0 | 0 | 0 | 0 | 0 | 0 | 0 | X | 0 | 0 | 0
11522 | EXTRACTOR DE AIRE | EXTRACTOR DE AIRE | UNIDAD DE INGENIERÍA CLÍNICA, HOSPITALARIA Y SERVICIOS | INGENIERIA HOSPIT. - JEFATURA | GREENHECK | GB-141-5-X | 13192223 | E | 2022 | 3 | 15 | 0 | 0 | 0 | 0 | 0 | 0 | 0 | 0 | 0 | 0 | 0 | 0 | X | 0 | 0 | 0
11523 | EXTRACTOR DE AIRE | EXTRACTOR DE AIRE | UNIDAD DE INGENIERÍA CLÍNICA, HOSPITALARIA Y SERVICIOS | INGENIERIA HOSPIT. - JEFATURA | GREENHECK | G-097-A-X | 13192217 | E | 2022 | 3 | 15 | 0 | 0 | 0 | 0 | 0 | 0 | 0 | 0 | 0 | 0 | 0 | 0 | X | 0 | 0 | 0
11524 | EXTRACTOR DE AIRE | EXTRACTOR DE AIRE | UNIDAD DE INGENIERÍA CLÍNICA, HOSPITALARIA Y SERVICIOS | INGENIERIA HOSPIT. - JEFATURA | GREENHECK | G-099-A-X | 13192218 | E | 2022 | 3 | 15 | 0 | 0 | 0 | 0 | 0 | 0 | 0 | 0 | 0 | 0 | 0 | 0 | X | 0 | 0 | 0
11525 | EXTRACTOR DE AIRE | EXTRACTOR DE AIRE | UNIDAD DE INGENIERÍA CLÍNICA, HOSPITALARIA Y SERVICIOS | INGENIERIA HOSPIT. - JEFATURA | GREENHECK | G-099-A-X | 13192220 | E | 2022 | 3 | 15 | 0 | 0 | 0 | 0 | 0 | 0 | 0 | 0 | 0 | 0 | 0 | 0 | X | 0 | 0 | 0
11526 | EXTRACTOR DE AIRE | EXTRACTOR DE AIRE | UNIDAD DE INGENIERÍA CLÍNICA, HOSPITALARIA Y SERVICIOS | INGENIERIA HOSPIT. - JEFATURA | GREENHECK | GB-131-4-X | 13192240 | E | 2022 | 3 | 15 | 0 | 0 | 0 | 0 | 0 | 0 | 0 | 0 | 0 | 0 | 0 | 0 | X | 0 | 0 | 0
11527 | EXTRACTOR DE AIRE | EXTRACTOR DE AIRE | UNIDAD DE INGENIERÍA CLÍNICA, HOSPITALARIA Y SERVICIOS | INGENIERIA HOSPIT. - JEFATURA | GREENHECK | GB-131-4-X | 13192241 | E | 2022 | 3 | 15 | 0 | 0 | 0 | 0 | 0 | 0 | 0 | 0 | 0 | 0 | 0 | 0 | X | 0 | 0 | 0
11528 | EXTRACTOR DE AIRE | EXTRACTOR DE AIRE | UNIDAD DE INGENIERÍA CLÍNICA, HOSPITALARIA Y SERVICIOS | INGENIERIA HOSPIT. - JEFATURA | GREENHECK | GB-101-4-X | 13192243 | E | 2022 | 3 | 15 | 0 | 0 | 0 | 0 | 0 | 0 | 0 | 0 | 0 | 0 | 0 | 0 | X | 0 | 0 | 0
11529 | EXTRACTOR DE AIRE | EXTRACTOR DE AIRE | UNIDAD DE INGENIERÍA CLÍNICA, HOSPITALARIA Y SERVICIOS | INGENIERIA HOSPIT. - JEFATURA | GREENHECK | G-097-A-X | 13192244 | E | 2022 | 3 | 15 | 0 | 0 | 0 | 0 | 0 | 0 | 0 | 0 | 0 | 0 | 0 | 0 | X | 0 | 0 | 0
11530 | EXTRACTOR DE AIRE | EXTRACTOR DE AIRE | UNIDAD DE INGENIERÍA CLÍNICA, HOSPITALARIA Y SERVICIOS | INGENIERIA HOSPIT. - JEFATURA | GREENHECK | G-099-A-X | 13192249 | E | 2022 | 3 | 15 | 0 | 0 | 0 | 0 | 0 | 0 | 0 | 0 | 0 | 0 | 0 | 0 | X | 0 | 0 | 0
11531 | EXTRACTOR DE AIRE | EXTRACTOR DE AIRE | UNIDAD DE INGENIERÍA CLÍNICA, HOSPITALARIA Y SERVICIOS | INGENIERIA HOSPIT. - JEFATURA | GREENHECK | GB-220-5-X | 13192250 | E | 2022 | 3 | 15 | 0 | 0 | 0 | 0 | 0 | 0 | 0 | 0 | 0 | 0 | 0 | 0 | X | 0 | 0 | 0
11532 | EXTRACTOR DE AIRE | EXTRACTOR DE AIRE | UNIDAD DE INGENIERÍA CLÍNICA, HOSPITALARIA Y SERVICIOS | INGENIERIA HOSPIT. - JEFATURA | GREENHECK | GB-220-5-X | 13192251 | E | 2022 | 3 | 15 | 0 | 0 | 0 | 0 | 0 | 0 | 0 | 0 | 0 | 0 | 0 | 0 | X | 0 | 0 | 0
11533 | EXTRACTOR DE AIRE | EXTRACTOR DE AIRE | UNIDAD DE INGENIERÍA CLÍNICA, HOSPITALARIA Y SERVICIOS | INGENIERIA HOSPIT. - JEFATURA | GREENHECK | GB-141-3-X | 13192252 | E | 2022 | 3 | 15 | 0 | 0 | 0 | 0 | 0 | 0 | 0 | 0 | 0 | 0 | 0 | 0 | X | 0 | 0 | 0
11534 | EXTRACTOR DE AIRE | EXTRACTOR DE AIRE | UNIDAD DE INGENIERÍA CLÍNICA, HOSPITALARIA Y SERVICIOS | INGENIERIA HOSPIT. - JEFATURA | GREENHECK | GB-097-A-X | 13192231 | E | 2022 | 3 | 15 | 0 | 0 | 0 | 0 | 0 | 0 | 0 | 0 | 0 | 0 | 0 | 0 | X | 0 | 0 | 0
11535 | EXTRACTOR DE AIRE | EXTRACTOR DE AIRE | UNIDAD DE INGENIERÍA CLÍNICA, HOSPITALARIA Y SERVICIOS | INGENIERIA HOSPIT. - JEFATURA | GREENHECK | GB-200-7-X | 13192233 | E | 2022 | 3 | 15 | 0 | 0 | 0 | 0 | 0 | 0 | 0 | 0 | 0 | 0 | 0 | 0 | X | 0 | 0 | 0
11536 | EXTRACTOR DE AIRE | EXTRACTOR DE AIRE | UNIDAD DE INGENIERÍA CLÍNICA, HOSPITALARIA Y SERVICIOS | INGENIERIA HOSPIT. - JEFATURA | GREENHECK | GB-103-A-X | 13192331 | E | 2022 | 3 | 15 | 0 | 0 | 0 | 0 | 0 | 0 | 0 | 0 | 0 | 0 | 0 | 0 | X | 0 | 0 | 0
11537 | EXTRACTOR DE AIRE | EXTRACTOR DE AIRE | UNIDAD DE INGENIERÍA CLÍNICA, HOSPITALARIA Y SERVICIOS | INGENIERIA HOSPIT. - JEFATURA | GREENHECK | GB-103-A-X | 13192332 | E | 2022 | 3 | 15 | 0 | 0 | 0 | 0 | 0 | 0 | 0 | 0 | 0 | 0 | 0 | 0 | X | 0 | 0 | 0
11538 | EXTRACTOR DE AIRE | EXTRACTOR DE AIRE | UNIDAD DE INGENIERÍA CLÍNICA, HOSPITALARIA Y SERVICIOS | INGENIERIA HOSPIT. - JEFATURA | GREENHECK | GB-220HP-30-X | 13192334 | E | 2022 | 3 | 15 | 0 | 0 | 0 | 0 | 0 | 0 | 0 | 0 | 0 | 0 | 0 | 0 | X | 0 | 0 | 0
11539 | EXTRACTOR DE AIRE | EXTRACTOR DE AIRE | UNIDAD DE INGENIERÍA CLÍNICA, HOSPITALARIA Y SERVICIOS | INGENIERIA HOSPIT. - JEFATURA | GREENHECK | GB-180-3-X | 13192339 | E | 2022 | 3 | 15 | 0 | 0 | 0 | 0 | 0 | 0 | 0 | 0 | 0 | 0 | 0 | 0 | X | 0 | 0 | 0
11540 | EXTRACTOR DE AIRE | EXTRACTOR DE AIRE | UNIDAD DE INGENIERÍA CLÍNICA, HOSPITALARIA Y SERVICIOS | INGENIERIA HOSPIT. - JEFATURA | GREENHECK | GB-141-4-X | 13192341 | E | 2022 | 3 | 15 | 0 | 0 | 0 | 0 | 0 | 0 | 0 | 0 | 0 | 0 | 0 | 0 | X | 0 | 0 | 0
11541 | EXTRACTOR DE AIRE | EXTRACTOR DE AIRE | UNIDAD DE INGENIERÍA CLÍNICA, HOSPITALARIA Y SERVICIOS | INGENIERIA HOSPIT. - JEFATURA | GREENHECK | GB-180-4-X | 13192345 | E | 2022 | 3 | 15 | 0 | 0 | 0 | 0 | 0 | 0 | 0 | 0 | 0 | 0 | 0 | 0 | X | 0 | 0 | 0
11542 | EXTRACTOR DE AIRE | EXTRACTOR DE AIRE | UNIDAD DE INGENIERÍA CLÍNICA, HOSPITALARIA Y SERVICIOS | INGENIERIA HOSPIT. - JEFATURA | GREENHECK | GB-103-A-X | 13192306 | E | 2022 | 3 | 15 | 0 | 0 | 0 | 0 | 0 | 0 | 0 | 0 | 0 | 0 | 0 | 0 | X | 0 | 0 | 0
11543 | EXTRACTOR DE AIRE | EXTRACTOR DE AIRE | UNIDAD DE INGENIERÍA CLÍNICA, HOSPITALARIA Y SERVICIOS | INGENIERIA HOSPIT. - JEFATURA | GREENHECK | GB-141-4-X | 13192307 | E | 2022 | 3 | 15 | 0 | 0 | 0 | 0 | 0 | 0 | 0 | 0 | 0 | 0 | 0 | 0 | X | 0 | 0 | 0
11544 | EXTRACTOR DE AIRE | EXTRACTOR DE AIRE | UNIDAD DE INGENIERÍA CLÍNICA, HOSPITALARIA Y SERVICIOS | INGENIERIA HOSPIT. - JEFATURA | GREENHECK | GB-141-4-X | 13192308 | E | 2022 | 3 | 15 | 0 | 0 | 0 | 0 | 0 | 0 | 0 | 0 | 0 | 0 | 0 | 0 | X | 0 | 0 | 0
11545 | EXTRACTOR DE AIRE | EXTRACTOR DE AIRE | UNIDAD DE INGENIERÍA CLÍNICA, HOSPITALARIA Y SERVICIOS | INGENIERIA HOSPIT. - JEFATURA | GREENHECK | GB-103-A-X | 13192309 | E | 2022 | 3 | 15 | 0 | 0 | 0 | 0 | 0 | 0 | 0 | 0 | 0 | 0 | 0 | 0 | X | 0 | 0 | 0
11546 | EXTRACTOR DE AIRE | EXTRACTOR DE AIRE | UNIDAD DE INGENIERÍA CLÍNICA, HOSPITALARIA Y SERVICIOS | INGENIERIA HOSPIT. - JEFATURA | GREENHECK | GB-103-A-X | 13192310 | E | 2022 | 3 | 15 | 0 | 0 | 0 | 0 | 0 | 0 | 0 | 0 | 0 | 0 | 0 | 0 | X | 0 | 0 | 0
11547 | EXTRACTOR DE AIRE | EXTRACTOR DE AIRE | UNIDAD DE INGENIERÍA CLÍNICA, HOSPITALARIA Y SERVICIOS | INGENIERIA HOSPIT. - JEFATURA | GREENHECK | GB-103-A-X | 13192313 | E | 2022 | 3 | 15 | 0 | 0 | 0 | 0 | 0 | 0 | 0 | 0 | 0 | 0 | 0 | 0 | X | 0 | 0 | 0
11548 | EXTRACTOR DE AIRE | EXTRACTOR DE AIRE | UNIDAD DE INGENIERÍA CLÍNICA, HOSPITALARIA Y SERVICIOS | INGENIERIA HOSPIT. - JEFATURA | GREENHECK | GB-141-4-X | 13192315 | E | 2022 | 3 | 15 | 0 | 0 | 0 | 0 | 0 | 0 | 0 | 0 | 0 | 0 | 0 | 0 | X | 0 | 0 | 0
11549 | EXTRACTOR DE AIRE | EXTRACTOR DE AIRE | UNIDAD DE INGENIERÍA CLÍNICA, HOSPITALARIA Y SERVICIOS | INGENIERIA HOSPIT. - JEFATURA | GREENHECK | GB-141-3-X | 13192319 | E | 2022 | 3 | 15 | 0 | 0 | 0 | 0 | 0 | 0 | 0 | 0 | 0 | 0 | 0 | 0 | X | 0 | 0 | 0
11550 | EXTRACTOR DE AIRE | EXTRACTOR DE AIRE | UNIDAD DE INGENIERÍA CLÍNICA, HOSPITALARIA Y SERVICIOS | INGENIERIA HOSPIT. - JEFATURA | GREENHECK | GB-180-7-X | 13192321 | E | 2022 | 3 | 15 | 0 | 0 | 0 | 0 | 0 | 0 | 0 | 0 | 0 | 0 | 0 | 0 | X | 0 | 0 | 0
11551 | EXTRACTOR DE AIRE | EXTRACTOR DE AIRE | UNIDAD DE INGENIERÍA CLÍNICA, HOSPITALARIA Y SERVICIOS | INGENIERIA HOSPIT. - JEFATURA | GREENHECK | GB-220-10-X | 13192322 | E | 2022 | 3 | 15 | 0 | 0 | 0 | 0 | 0 | 0 | 0 | 0 | 0 | 0 | 0 | 0 | X | 0 | 0 | 0
11552 | EXTRACTOR DE AIRE | EXTRACTOR DE AIRE | UNIDAD DE INGENIERÍA CLÍNICA, HOSPITALARIA Y SERVICIOS | INGENIERIA HOSPIT. - JEFATURA | GREENHECK | GB-330-30-X | 13192325 | E | 2022 | 3 | 15 | 0 | 0 | 0 | 0 | 0 | 0 | 0 | 0 | 0 | 0 | 0 | 0 | X | 0 | 0 | 0
11553 | EXTRACTOR DE AIRE | EXTRACTOR DE AIRE | UNIDAD DE INGENIERÍA CLÍNICA, HOSPITALARIA Y SERVICIOS | INGENIERIA HOSPIT. - JEFATURA | GREENHECK | GB-200-4-X | 13192367 | E | 2022 | 3 | 15 | 0 | 0 | 0 | 0 | 0 | 0 | 0 | 0 | 0 | 0 | 0 | 0 | X | 0 | 0 | 0
11554 | EXTRACTOR DE AIRE | EXTRACTOR DE AIRE | UNIDAD DE INGENIERÍA CLÍNICA, HOSPITALARIA Y SERVICIOS | INGENIERIA HOSPIT. - JEFATURA | GREENHECK | GB-141-3-X | 13192297 | E | 2022 | 3 | 15 | 0 | 0 | 0 | 0 | 0 | 0 | 0 | 0 | 0 | 0 | 0 | 0 | X | 0 | 0 | 0
11555 | EXTRACTOR DE AIRE | EXTRACTOR DE AIRE | UNIDAD DE INGENIERÍA CLÍNICA, HOSPITALARIA Y SERVICIOS | INGENIERIA HOSPIT. - JEFATURA | GREENHECK | GB-103-A-X | 13192299 | E | 2022 | 3 | 15 | 0 | 0 | 0 | 0 | 0 | 0 | 0 | 0 | 0 | 0 | 0 | 0 | X | 0 | 0 | 0
11556 | EXTRACTOR DE AIRE | EXTRACTOR DE AIRE | UNIDAD DE INGENIERÍA CLÍNICA, HOSPITALARIA Y SERVICIOS | INGENIERIA HOSPIT. - JEFATURA | GREENHECK | GB-121-4-X | 13192300 | E | 2022 | 3 | 15 | 0 | 0 | 0 | 0 | 0 | 0 | 0 | 0 | 0 | 0 | 0 | 0 | X | 0 | 0 | 0
11557 | EXTRACTOR DE AIRE | EXTRACTOR DE AIRE | UNIDAD DE INGENIERÍA CLÍNICA, HOSPITALARIA Y SERVICIOS | INGENIERIA HOSPIT. - JEFATURA | GREENHECK | GB-180-10-X | 13192303 | E | 2022 | 3 | 15 | 0 | 0 | 0 | 0 | 0 | 0 | 0 | 0 | 0 | 0 | 0 | 0 | X | 0 | 0 | 0
11558 | EXTRACTOR DE AIRE | EXTRACTOR DE AIRE | UNIDAD DE INGENIERÍA CLÍNICA, HOSPITALARIA Y SERVICIOS | INGENIERIA HOSPIT. - JEFATURA | GREENHECK | GB-103-A-X | 13192304 | E | 2022 | 3 | 15 | 0 | 0 | 0 | 0 | 0 | 0 | 0 | 0 | 0 | 0 | 0 | 0 | X | 0 | 0 | 0
11559 | EXTRACTOR DE AIRE | EXTRACTOR DE AIRE | UNIDAD DE INGENIERÍA CLÍNICA, HOSPITALARIA Y SERVICIOS | INGENIERIA HOSPIT. - JEFATURA | GREENHECK | GB-141-5-X | 13192285 | E | 2022 | 3 | 15 | 0 | 0 | 0 | 0 | 0 | 0 | 0 | 0 | 0 | 0 | 0 | 0 | X | 0 | 0 | 0
11560 | EXTRACTOR DE AIRE | EXTRACTOR DE AIRE | UNIDAD DE INGENIERÍA CLÍNICA, HOSPITALARIA Y SERVICIOS | INGENIERIA HOSPIT. - JEFATURA | GREENHECK | GB-200-20-X | 13192288 | E | 2022 | 3 | 15 | 0 | 0 | 0 | 0 | 0 | 0 | 0 | 0 | 0 | 0 | 0 | 0 | X | 0 | 0 | 0
11561 | EXTRACTOR DE AIRE | EXTRACTOR DE AIRE | UNIDAD DE INGENIERÍA CLÍNICA, HOSPITALARIA Y SERVICIOS | INGENIERIA HOSPIT. - JEFATURA | GREENHECK | GB-081-4-X | 13192294 | E | 2022 | 3 | 15 | 0 | 0 | 0 | 0 | 0 | 0 | 0 | 0 | 0 | 0 | 0 | 0 | X | 0 | 0 | 0
11562 | EXTRACTOR DE AIRE | EXTRACTOR DE AIRE | UNIDAD DE INGENIERÍA CLÍNICA, HOSPITALARIA Y SERVICIOS | INGENIERIA HOSPIT. - JEFATURA | GREENHECK | GB-071-4-X | 13192355 | E | 2022 | 3 | 15 | 0 | 0 | 0 | 0 | 0 | 0 | 0 | 0 | 0 | 0 | 0 | 0 | X | 0 | 0 | 0
11563 | EXTRACTOR DE AIRE | EXTRACTOR DE AIRE | UNIDAD DE INGENIERÍA CLÍNICA, HOSPITALARIA Y SERVICIOS | INGENIERIA HOSPIT. - JEFATURA | GREENHECK | GB-071-4-X | 13192357 | E | 2022 | 3 | 15 | 0 | 0 | 0 | 0 | 0 | 0 | 0 | 0 | 0 | 0 | 0 | 0 | X | 0 | 0 | 0
11564 | EXTRACTOR DE AIRE | EXTRACTOR DE AIRE | UNIDAD DE INGENIERÍA CLÍNICA, HOSPITALARIA Y SERVICIOS | INGENIERIA HOSPIT. - JEFATURA | GREENHECK | GB-180-3-X | 13192346 | E | 2022 | 3 | 15 | 0 | 0 | 0 | 0 | 0 | 0 | 0 | 0 | 0 | 0 | 0 | 0 | X | 0 | 0 | 0
11565 | EXTRACTOR DE AIRE | EXTRACTOR DE AIRE | UNIDAD DE INGENIERÍA CLÍNICA, HOSPITALARIA Y SERVICIOS | INGENIERIA HOSPIT. - JEFATURA | GREENHECK | GB-141-4-X | 13192349 | E | 2022 | 3 | 15 | 0 | 0 | 0 | 0 | 0 | 0 | 0 | 0 | 0 | 0 | 0 | 0 | X | 0 | 0 | 0
11566 | EXTRACTOR DE AIRE | EXTRACTOR DE AIRE | UNIDAD DE INGENIERÍA CLÍNICA, HOSPITALARIA Y SERVICIOS | INGENIERIA HOSPIT. - JEFATURA | GREENHECK | GB-220-10-X | 13192350 | E | 2022 | 3 | 15 | 0 | 0 | 0 | 0 | 0 | 0 | 0 | 0 | 0 | 0 | 0 | 0 | X | 0 | 0 | 0
11567 | EXTRACTOR DE AIRE | EXTRACTOR DE AIRE | UNIDAD DE INGENIERÍA CLÍNICA, HOSPITALARIA Y SERVICIOS | INGENIERIA HOSPIT. - JEFATURA | GREENHECK | GB-099-A-X | 13192352 | E | 2022 | 3 | 15 | 0 | 0 | 0 | 0 | 0 | 0 | 0 | 0 | 0 | 0 | 0 | 0 | X | 0 | 0 | 0
11568 | EXTRACTOR DE AIRE | EXTRACTOR DE AIRE | UNIDAD DE INGENIERÍA CLÍNICA, HOSPITALARIA Y SERVICIOS | INGENIERIA HOSPIT. - JEFATURA | GREENHECK | GB-103-A-X | 13192353 | E | 2022 | 3 | 15 | 0 | 0 | 0 | 0 | 0 | 0 | 0 | 0 | 0 | 0 | 0 | 0 | X | 0 | 0 | 0
11569 | EXTRACTOR DE AIRE | EXTRACTOR DE AIRE | UNIDAD DE INGENIERÍA CLÍNICA, HOSPITALARIA Y SERVICIOS | INGENIERIA HOSPIT. - JEFATURA | GREENHECK | GB-220-10-X | 13192358 | E | 2022 | 3 | 15 | 0 | 0 | 0 | 0 | 0 | 0 | 0 | 0 | 0 | 0 | 0 | 0 | X | 0 | 0 | 0
11570 | EXTRACTOR DE AIRE | EXTRACTOR DE AIRE | UNIDAD DE INGENIERÍA CLÍNICA, HOSPITALARIA Y SERVICIOS | INGENIERIA HOSPIT. - JEFATURA | GREENHECK | GB-161-5-X | 13192261 | E | 2022 | 3 | 15 | 0 | 0 | 0 | 0 | 0 | 0 | 0 | 0 | 0 | 0 | 0 | 0 | X | 0 | 0 | 0
11571 | EXTRACTOR DE AIRE | EXTRACTOR DE AIRE | UNIDAD DE INGENIERÍA CLÍNICA, HOSPITALARIA Y SERVICIOS | INGENIERIA HOSPIT. - JEFATURA | GREENHECK | GB-220-15-X | 13192264 | E | 2022 | 3 | 15 | 0 | 0 | 0 | 0 | 0 | 0 | 0 | 0 | 0 | 0 | 0 | 0 | X | 0 | 0 | 0
11572 | EXTRACTOR DE AIRE | EXTRACTOR DE AIRE | UNIDAD DE INGENIERÍA CLÍNICA, HOSPITALARIA Y SERVICIOS | INGENIERIA HOSPIT. - JEFATURA | GREENHECK | GB-220-15-X | 13192265 | E | 2022 | 3 | 15 | 0 | 0 | 0 | 0 | 0 | 0 | 0 | 0 | 0 | 0 | 0 | 0 | X | 0 | 0 | 0
11573 | EXTRACTOR DE AIRE | EXTRACTOR DE AIRE | UNIDAD DE INGENIERÍA CLÍNICA, HOSPITALARIA Y SERVICIOS | INGENIERIA HOSPIT. - JEFATURA | GREENHECK | GB-220-15-X | 13192266 | E | 2022 | 3 | 15 | 0 | 0 | 0 | 0 | 0 | 0 | 0 | 0 | 0 | 0 | 0 | 0 | X | 0 | 0 | 0
11574 | EXTRACTOR DE AIRE | EXTRACTOR DE AIRE | UNIDAD DE INGENIERÍA CLÍNICA, HOSPITALARIA Y SERVICIOS | INGENIERIA HOSPIT. - JEFATURA | GREENHECK | GB-220-15-X | 13192255 | E | 2022 | 3 | 15 | 0 | 0 | 0 | 0 | 0 | 0 | 0 | 0 | 0 | 0 | 0 | 0 | X | 0 | 0 | 0
11575 | EXTRACTOR DE AIRE | EXTRACTOR DE AIRE | UNIDAD DE INGENIERÍA CLÍNICA, HOSPITALARIA Y SERVICIOS | INGENIERIA HOSPIT. - JEFATURA | GREENHECK | GB-220-15-X | 13192256 | E | 2022 | 3 | 15 | 0 | 0 | 0 | 0 | 0 | 0 | 0 | 0 | 0 | 0 | 0 | 0 | X | 0 | 0 | 0
11576 | EXTRACTOR DE AIRE | EXTRACTOR DE AIRE | UNIDAD DE INGENIERÍA CLÍNICA, HOSPITALARIA Y SERVICIOS | INGENIERIA HOSPIT. - JEFATURA | GREENHECK | GB-220-15-X | 13192269 | E | 2022 | 3 | 15 | 0 | 0 | 0 | 0 | 0 | 0 | 0 | 0 | 0 | 0 | 0 | 0 | X | 0 | 0 | 0
11577 | EXTRACTOR DE AIRE | EXTRACTOR DE AIRE | UNIDAD DE INGENIERÍA CLÍNICA, HOSPITALARIA Y SERVICIOS | INGENIERIA HOSPIT. - JEFATURA | GREENHECK | GB-220-15-X | 13192270 | E | 2022 | 3 | 15 | 0 | 0 | 0 | 0 | 0 | 0 | 0 | 0 | 0 | 0 | 0 | 0 | X | 0 | 0 | 0
11578 | EXTRACTOR DE AIRE | EXTRACTOR DE AIRE | UNIDAD DE INGENIERÍA CLÍNICA, HOSPITALARIA Y SERVICIOS | INGENIERIA HOSPIT. - JEFATURA | GREENHECK | GB-220-15-X | 13192259 | E | 2022 | 3 | 15 | 0 | 0 | 0 | 0 | 0 | 0 | 0 | 0 | 0 | 0 | 0 | 0 | X | 0 | 0 | 0
11579 | EXTRACTOR DE AIRE | EXTRACTOR DE AIRE | UNIDAD DE INGENIERÍA CLÍNICA, HOSPITALARIA Y SERVICIOS | INGENIERIA HOSPIT. - JEFATURA | GREENHECK | GB-220-15-X | 13192260 | E | 2022 | 3 | 15 | 0 | 0 | 0 | 0 | 0 | 0 | 0 | 0 | 0 | 0 | 0 | 0 | X | 0 | 0 | 0
11580 | EXTRACTOR DE AIRE | EXTRACTOR DE AIRE | UNIDAD DE INGENIERÍA CLÍNICA, HOSPITALARIA Y SERVICIOS | INGENIERIA HOSPIT. - JEFATURA | GREENHECK | GB-220-15-X | 13192278 | E | 2022 | 3 | 15 | 0 | 0 | 0 | 0 | 0 | 0 | 0 | 0 | 0 | 0 | 0 | 0 | X | 0 | 0 | 0
11581 | EXTRACTOR DE AIRE | EXTRACTOR DE AIRE | UNIDAD DE INGENIERÍA CLÍNICA, HOSPITALARIA Y SERVICIOS | INGENIERIA HOSPIT. - JEFATURA | GREENHECK | GB-220-15-X | 13192271 | E | 2022 | 3 | 15 | 0 | 0 | 0 | 0 | 0 | 0 | 0 | 0 | 0 | 0 | 0 | 0 | X | 0 | 0 | 0
11582 | EXTRACTOR DE AIRE | EXTRACTOR DE AIRE | UNIDAD DE INGENIERÍA CLÍNICA, HOSPITALARIA Y SERVICIOS | INGENIERIA HOSPIT. - JEFATURA | GREENHECK | GB-220-15-X | 13192276 | E | 2022 | 3 | 15 | 0 | 0 | 0 | 0 | 0 | 0 | 0 | 0 | 0 | 0 | 0 | 0 | X | 0 | 0 | 0
11583 | EXTRACTOR DE AIRE | EXTRACTOR DE AIRE | UNIDAD DE INGENIERÍA CLÍNICA, HOSPITALARIA Y SERVICIOS | INGENIERIA HOSPIT. - JEFATURA | GREENHECK | GB-220-15-X | 13192277 | E | 2022 | 3 | 15 | 0 | 0 | 0 | 0 | 0 | 0 | 0 | 0 | 0 | 0 | 0 | 0 | X | 0 | 0 | 0
11584 | EXTRACTOR DE AIRE | EXTRACTOR DE AIRE | UNIDAD DE INGENIERÍA CLÍNICA, HOSPITALARIA Y SERVICIOS | INGENIERIA HOSPIT. - JEFATURA | GREENHECK | GB-220-15-X | 13192359 | E | 2022 | 3 | 15 | 0 | 0 | 0 | 0 | 0 | 0 | 0 | 0 | 0 | 0 | 0 | 0 | X | 0 | 0 | 0
11585 | EXTRACTOR DE AIRE | EXTRACTOR DE AIRE | UNIDAD DE INGENIERÍA CLÍNICA, HOSPITALARIA Y SERVICIOS | INGENIERIA HOSPIT. - JEFATURA | GREENHECK | GB-220-15-X | 13192360 | E | 2022 | 3 | 15 | 0 | 0 | 0 | 0 | 0 | 0 | 0 | 0 | 0 | 0 | 0 | 0 | X | 0 | 0 | 0
11586 | EXTRACTOR DE AIRE | EXTRACTOR DE AIRE | UNIDAD DE INGENIERÍA CLÍNICA, HOSPITALARIA Y SERVICIOS | INGENIERIA HOSPIT. - JEFATURA | GREENHECK | GB-220-15-X | 13192361 | E | 2022 | 3 | 15 | 0 | 0 | 0 | 0 | 0 | 0 | 0 | 0 | 0 | 0 | 0 | 0 | X | 0 | 0 | 0
11587 | EXTRACTOR DE AIRE | EXTRACTOR DE AIRE | UNIDAD DE INGENIERÍA CLÍNICA, HOSPITALARIA Y SERVICIOS | INGENIERIA HOSPIT. - JEFATURA | GREENHECK | GB-220-15-X | 13192362 | E | 2022 | 3 | 15 | 0 | 0 | 0 | 0 | 0 | 0 | 0 | 0 | 0 | 0 | 0 | 0 | X | 0 | 0 | 0
11588 | EXTRACTOR DE AIRE | EXTRACTOR DE AIRE | UNIDAD DE INGENIERÍA CLÍNICA, HOSPITALARIA Y SERVICIOS | INGENIERIA HOSPIT. - JEFATURA | GREENHECK | GB-220-15-X | 13192363 | E | 2022 | 3 | 15 | 0 | 0 | 0 | 0 | 0 | 0 | 0 | 0 | 0 | 0 | 0 | 0 | X | 0 | 0 | 0
11589 | EXTRACTOR DE AIRE | EXTRACTOR DE AIRE | UNIDAD DE INGENIERÍA CLÍNICA, HOSPITALARIA Y SERVICIOS | INGENIERIA HOSPIT. - JEFATURA | GREENHECK | GB-220-15-X | 13192364 | E | 2022 | 3 | 15 | 0 | 0 | 0 | 0 | 0 | 0 | 0 | 0 | 0 | 0 | 0 | 0 | X | 0 | 0 | 0
11590 | EXTRACTOR DE AIRE | EXTRACTOR DE AIRE | UNIDAD DE INGENIERÍA CLÍNICA, HOSPITALARIA Y SERVICIOS | INGENIERIA HOSPIT. - JEFATURA | GREENHECK | GB-220-15-X | 13192365 | E | 2022 | 3 | 15 | 0 | 0 | 0 | 0 | 0 | 0 | 0 | 0 | 0 | 0 | 0 | 0 | X | 0 | 0 | 0
11591 | EXTRACTOR DE AIRE | EXTRACTOR DE AIRE | UNIDAD DE INGENIERÍA CLÍNICA, HOSPITALARIA Y SERVICIOS | INGENIERIA HOSPIT. - JEFATURA | GREENHECK | GB-220-15-X | 13192366 | E | 2022 | 3 | 15 | 0 | 0 | 0 | 0 | 0 | 0 | 0 | 0 | 0 | 0 | 0 | 0 | X | 0 | 0 | 0
11592 | EXTRACTOR DE AIRE | EXTRACTOR DE AIRE | UNIDAD DE INGENIERÍA CLÍNICA, HOSPITALARIA Y SERVICIOS | INGENIERIA HOSPIT. - JEFATURA | GREENHECK | GB-220-15-X | 13192368 | E | 2022 | 3 | 15 | 0 | 0 | 0 | 0 | 0 | 0 | 0 | 0 | 0 | 0 | 0 | 0 | X | 0 | 0 | 0
11593 | EXTRACTOR DE AIRE | EXTRACTOR DE AIRE | UNIDAD DE INGENIERÍA CLÍNICA, HOSPITALARIA Y SERVICIOS | INGENIERIA HOSPIT. - JEFATURA | GREENHECK | GB-220-15-X | 13192369 | E | 2022 | 3 | 15 | 0 | 0 | 0 | 0 | 0 | 0 | 0 | 0 | 0 | 0 | 0 | 0 | X | 0 | 0 | 0
11594 | EXTRACTOR DE AIRE | EXTRACTOR DE AIRE | UNIDAD DE INGENIERÍA CLÍNICA, HOSPITALARIA Y SERVICIOS | INGENIERIA HOSPIT. - JEFATURA | GREENHECK | GB-220-15-X | 13192370 | E | 2022 | 3 | 15 | 0 | 0 | 0 | 0 | 0 | 0 | 0 | 0 | 0 | 0 | 0 | 0 | X | 0 | 0 | 0
11595 | EXTRACTOR DE AIRE | EXTRACTOR DE AIRE | UNIDAD DE INGENIERÍA CLÍNICA, HOSPITALARIA Y SERVICIOS | INGENIERIA HOSPIT. - JEFATURA | GREENHECK | GB-220-15-X | 13192371 | E | 2022 | 3 | 15 | 0 | 0 | 0 | 0 | 0 | 0 | 0 | 0 | 0 | 0 | 0 | 0 | X | 0 | 0 | 0
11596 | EXTRACTOR DE AIRE | EXTRACTOR DE AIRE | UNIDAD DE INGENIERÍA CLÍNICA, HOSPITALARIA Y SERVICIOS | INGENIERIA HOSPIT. - JEFATURA | GREENHECK | GB-220-15-X | 13192372 | E | 2022 | 3 | 15 | 0 | 0 | 0 | 0 | 0 | 0 | 0 | 0 | 0 | 0 | 0 | 0 | X | 0 | 0 | 0
11597 | EXTRACTOR DE AIRE | EXTRACTOR DE AIRE | UNIDAD DE INGENIERÍA CLÍNICA, HOSPITALARIA Y SERVICIOS | INGENIERIA HOSPIT. - JEFATURA | GREENHECK | GB-220-15-X | 13192373 | E | 2022 | 3 | 15 | 0 | 0 | 0 | 0 | 0 | 0 | 0 | 0 | 0 | 0 | 0 | 0 | X | 0 | 0 | 0
11598 | EXTRACTOR DE AIRE | EXTRACTOR DE AIRE | UNIDAD DE INGENIERÍA CLÍNICA, HOSPITALARIA Y SERVICIOS | INGENIERIA HOSPIT. - JEFATURA | GREENHECK | GB-220-15-X | 13192374 | E | 2022 | 3 | 15 | 0 | 0 | 0 | 0 | 0 | 0 | 0 | 0 | 0 | 0 | 0 | 0 | X | 0 | 0 | 0
11599 | EXTRACTOR DE AIRE | EXTRACTOR DE AIRE | UNIDAD DE INGENIERÍA CLÍNICA, HOSPITALARIA Y SERVICIOS | INGENIERIA HOSPIT. - JEFATURA | GREENHECK | GB-220-15-X | 13192375 | E | 2022 | 3 | 15 | 0 | 0 | 0 | 0 | 0 | 0 | 0 | 0 | 0 | 0 | 0 | 0 | X | 0 | 0 | 0
11600 | EXTRACTOR DE AIRE | EXTRACTOR DE AIRE | UNIDAD DE INGENIERÍA CLÍNICA, HOSPITALARIA Y SERVICIOS | INGENIERIA HOSPIT. - JEFATURA | GREENHECK | GB-220-15-X | 13192376 | E | 2022 | 3 | 15 | 0 | 0 | 0 | 0 | 0 | 0 | 0 | 0 | 0 | 0 | 0 | 0 | X | 0 | 0 | 0
11601 | EXTRACTOR DE AIRE | EXTRACTOR DE AIRE | UNIDAD DE INGENIERÍA CLÍNICA, HOSPITALARIA Y SERVICIOS | INGENIERIA HOSPIT. - JEFATURA | GREENHECK | GB-220-15-X | 13192377 | E | 2022 | 3 | 15 | 0 | 0 | 0 | 0 | 0 | 0 | 0 | 0 | 0 | 0 | 0 | 0 | X | 0 | 0 | 0
11602 | EXTRACTOR DE AIRE | EXTRACTOR DE AIRE | UNIDAD DE INGENIERÍA CLÍNICA, HOSPITALARIA Y SERVICIOS | INGENIERIA HOSPIT. - JEFATURA | GREENHECK | GB-220-15-X | 13192378 | E | 2022 | 3 | 15 | 0 | 0 | 0 | 0 | 0 | 0 | 0 | 0 | 0 | 0 | 0 | 0 | X | 0 | 0 | 0
11603 | EXTRACTOR DE AIRE | EXTRACTOR DE AIRE | UNIDAD DE INGENIERÍA CLÍNICA, HOSPITALARIA Y SERVICIOS | INGENIERIA HOSPIT. - JEFATURA | GREENHECK | GB-220-15-X | 13192379 | E | 2022 | 3 | 15 | 0 | 0 | 0 | 0 | 0 | 0 | 0 | 0 | 0 | 0 | 0 | 0 | X | 0 | 0 | 0
11604 | EXTRACTOR DE AIRE | EXTRACTOR DE AIRE | UNIDAD DE INGENIERÍA CLÍNICA, HOSPITALARIA Y SERVICIOS | INGENIERIA HOSPIT. - JEFATURA | GREENHECK | GB-220-15-X | 13192380 | E | 2022 | 3 | 15 | 0 | 0 | 0 | 0 | 0 | 0 | 0 | 0 | 0 | 0 | 0 | 0 | X | 0 | 0 | 0
11605 | EXTRACTOR DE AIRE | EXTRACTOR DE AIRE | UNIDAD DE INGENIERÍA CLÍNICA, HOSPITALARIA Y SERVICIOS | INGENIERIA HOSPIT. - JEFATURA | GREENHECK | SWB-215-3-CW-TA-X | 13192012 | E | 2022 | 3 | 15 | 0 | 0 | 0 | 0 | 0 | 0 | 0 | 0 | 0 | 0 | 0 | 0 | X | 0 | 0 | 0
11606 | EXTRACTOR DE AIRE | EXTRACTOR DE AIRE | UNIDAD DE INGENIERÍA CLÍNICA, HOSPITALARIA Y SERVICIOS | INGENIERIA HOSPIT. - JEFATURA | GREENHECK | SWB-215-3-CW-TA-X | 13192013 | E | 2022 | 3 | 15 | 0 | 0 | 0 | 0 | 0 | 0 | 0 | 0 | 0 | 0 | 0 | 0 | X | 0 | 0 | 0
11607 | EXTRACTOR DE AIRE | EXTRACTOR DE AIRE | UNIDAD DE INGENIERÍA CLÍNICA, HOSPITALARIA Y SERVICIOS | INGENIERIA HOSPIT. - JEFATURA | GREENHECK | SWB-215-3-CW-TA-X | 13192014 | E | 2022 | 3 | 15 | 0 | 0 | 0 | 0 | 0 | 0 | 0 | 0 | 0 | 0 | 0 | 0 | X | 0 | 0 | 0
11608 | EXTRACTOR DE AIRE | EXTRACTOR DE AIRE | UNIDAD DE INGENIERÍA CLÍNICA, HOSPITALARIA Y SERVICIOS | INGENIERIA HOSPIT. - JEFATURA | GREENHECK | SWB-215-3-CW-TA-X | 13192015 | E | 2022 | 3 | 15 | 0 | 0 | 0 | 0 | 0 | 0 | 0 | 0 | 0 | 0 | 0 | 0 | X | 0 | 0 | 0
11609 | EXTRACTOR DE AIRE | EXTRACTOR DE AIRE | UNIDAD DE INGENIERÍA CLÍNICA, HOSPITALARIA Y SERVICIOS | INGENIERIA HOSPIT. - JEFATURA | GREENHECK | SWB-215-3-CW-TA-X | 13192016 | E | 2022 | 3 | 15 | 0 | 0 | 0 | 0 | 0 | 0 | 0 | 0 | 0 | 0 | 0 | 0 | X | 0 | 0 | 0
11610 | EXTRACTOR DE AIRE | EXTRACTOR DE AIRE | UNIDAD DE INGENIERÍA CLÍNICA, HOSPITALARIA Y SERVICIOS | INGENIERIA HOSPIT. - JEFATURA | GREENHECK | SWB-215-3-CW-TA-X | 13192017 | E | 2022 | 3 | 15 | 0 | 0 | 0 | 0 | 0 | 0 | 0 | 0 | 0 | 0 | 0 | 0 | X | 0 | 0 | 0
11611 | EXTRACTOR DE AIRE | EXTRACTOR DE AIRE | UNIDAD DE INGENIERÍA CLÍNICA, HOSPITALARIA Y SERVICIOS | INGENIERIA HOSPIT. - JEFATURA | GREENHECK | SWB-215-3-CW-TA-X | 13194692 | E | 2022 | 3 | 15 | 0 | 0 | 0 | 0 | 0 | 0 | 0 | 0 | 0 | 0 | 0 | 0 | X | 0 | 0 | 0
11612 | EXTRACTOR DE AIRE | EXTRACTOR DE AIRE | UNIDAD DE INGENIERÍA CLÍNICA, HOSPITALARIA Y SERVICIOS | INGENIERIA HOSPIT. - JEFATURA | GREENHECK | SWB-215-3-CW-TA-X | 13194693 | E | 2022 | 3 | 15 | 0 | 0 | 0 | 0 | 0 | 0 | 0 | 0 | 0 | 0 | 0 | 0 | X | 0 | 0 | 0
11613 | EXTRACTOR DE AIRE | EXTRACTOR DE AIRE | UNIDAD DE INGENIERÍA CLÍNICA, HOSPITALARIA Y SERVICIOS | INGENIERIA HOSPIT. - JEFATURA | GREENHECK | SWB-215-3-CW-TA-X | 13192042 | E | 2022 | 3 | 15 | 0 | 0 | 0 | 0 | 0 | 0 | 0 | 0 | 0 | 0 | 0 | 0 | X | 0 | 0 | 0
11614 | EXTRACTOR DE AIRE | EXTRACTOR DE AIRE | UNIDAD DE INGENIERÍA CLÍNICA, HOSPITALARIA Y SERVICIOS | INGENIERIA HOSPIT. - JEFATURA | GREENHECK | SWB-215-3-CW-TA-X | 13192041 | E | 2022 | 3 | 15 | 0 | 0 | 0 | 0 | 0 | 0 | 0 | 0 | 0 | 0 | 0 | 0 | X | 0 | 0 | 0
11615 | EXTRACTOR PARA VAHOS INDUSTRIAL | EXTRACTOR PARA VAHOS INDUSTRIAL | UNIDAD DE INGENIERÍA CLÍNICA, HOSPITALARIA Y SERVICIOS | INGENIERIA HOSPIT. - JEFATURA | CIMELCO | PLAFON | 223844V | E | 2022 | 3 | 15 | 0 | 0 | 0 | 0 | 0 | 0 | 0 | 0 | 0 | 0 | 0 | 0 | X | 0 | 0 | 0
11616 | INYECTOR DE AIRE | INYECTOR DE AIRE | UNIDAD DE INGENIERÍA CLÍNICA, HOSPITALARIA Y SERVICIOS | INGENIERIA HOSPIT. - JEFATURA | GREENHECK | BSQ-420-75-X | 13194745 | E | 2022 | 3 | 10 | 0 | 0 | 0 | 0 | 0 | 0 | 0 | X | 0 | 0 | 0 | 0 | 0 | 0 | 0 | 0
11617 | INYECTOR DE AIRE | INYECTOR DE AIRE | UNIDAD DE INGENIERÍA CLÍNICA, HOSPITALARIA Y SERVICIOS | INGENIERIA HOSPIT. - JEFATURA | GREENHECK | BSQ-240-50-X | 13192899 | E | 2022 | 3 | 10 | 0 | 0 | 0 | 0 | 0 | 0 | 0 | X | 0 | 0 | 0 | 0 | 0 | 0 | 0 | 0
11618 | INYECTOR DE AIRE | INYECTOR DE AIRE | UNIDAD DE INGENIERÍA CLÍNICA, HOSPITALARIA Y SERVICIOS | INGENIERIA HOSPIT. - JEFATURA | GREENHECK | BDF-120-10-BH | 13194744 | E | 2022 | 3 | 10 | 0 | 0 | 0 | 0 | 0 | 0 | 0 | X | 0 | 0 | 0 | 0 | 0 | 0 | 0 | 0
11619 | INYECTOR DE AIRE | INYECTOR DE AIRE | UNIDAD DE INGENIERÍA CLÍNICA, HOSPITALARIA Y SERVICIOS | INGENIERIA HOSPIT. - JEFATURA | GREENHECK | BDF-90-7-BH | 13195993 | E | 2022 | 3 | 10 | 0 | 0 | 0 | 0 | 0 | 0 | 0 | X | 0 | 0 | 0 | 0 | 0 | 0 | 0 | 0
11620 | INYECTOR DE AIRE | INYECTOR DE AIRE | UNIDAD DE INGENIERÍA CLÍNICA, HOSPITALARIA Y SERVICIOS | INGENIERIA HOSPIT. - JEFATURA | GREENHECK | BSQ-200-20-X | 13192463 | E | 2022 | 3 | 10 | 0 | 0 | 0 | 0 | 0 | 0 | 0 | X | 0 | 0 | 0 | 0 | 0 | 0 | 0 | 0
11621 | INYECTOR DE AIRE | INYECTOR DE AIRE | UNIDAD DE INGENIERÍA CLÍNICA, HOSPITALARIA Y SERVICIOS | INGENIERIA HOSPIT. - JEFATURA | GREENHECK | BDF-90-7-BH | 13194699 | E | 2022 | 3 | 10 | 0 | 0 | 0 | 0 | 0 | 0 | 0 | X | 0 | 0 | 0 | 0 | 0 | 0 | 0 | 0
11622 | INYECTOR DE AIRE | INYECTOR DE AIRE | UNIDAD DE INGENIERÍA CLÍNICA, HOSPITALARIA Y SERVICIOS | INGENIERIA HOSPIT. - JEFATURA | GREENHECK | BDF-90-5-BM | 13192459 | E | 2022 | 3 | 10 | 0 | 0 | 0 | 0 | 0 | 0 | 0 | X | 0 | 0 | 0 | 0 | 0 | 0 | 0 | 0
11623 | INYECTOR DE AIRE | INYECTOR DE AIRE | UNIDAD DE INGENIERÍA CLÍNICA, HOSPITALARIA Y SERVICIOS | INGENIERIA HOSPIT. - JEFATURA | GREENHECK | BDF-90-3-BM | 13192461 | E | 2022 | 3 | 10 | 0 | 0 | 0 | 0 | 0 | 0 | 0 | X | 0 | 0 | 0 | 0 | 0 | 0 | 0 | 0
11624 | INYECTOR DE AIRE | INYECTOR DE AIRE | UNIDAD DE INGENIERÍA CLÍNICA, HOSPITALARIA Y SERVICIOS | INGENIERIA HOSPIT. - JEFATURA | GREENHECK | CSP-A1550 | 13191617 | E | 2022 | 3 | 10 | 0 | 0 | 0 | 0 | 0 | 0 | 0 | X | 0 | 0 | 0 | 0 | 0 | 0 | 0 | 0
11625 | INYECTOR DE AIRE | INYECTOR DE AIRE | UNIDAD DE INGENIERÍA CLÍNICA, HOSPITALARIA Y SERVICIOS | INGENIERIA HOSPIT. - JEFATURA | GREENHECK | BSQ-180-15-X | 13195963 | E | 2022 | 3 | 10 | 0 | 0 | 0 | 0 | 0 | 0 | 0 | X | 0 | 0 | 0 | 0 | 0 | 0 | 0 | 0
11626 | INYECTOR DE AIRE | INYECTOR DE AIRE | UNIDAD DE INGENIERÍA CLÍNICA, HOSPITALARIA Y SERVICIOS | INGENIERIA HOSPIT. - JEFATURA | GREENHECK | BSQ-180-15-X | 13195962 | E | 2022 | 3 | 10 | 0 | 0 | 0 | 0 | 0 | 0 | 0 | X | 0 | 0 | 0 | 0 | 0 | 0 | 0 | 0
11627 | INYECTOR DE AIRE | INYECTOR DE AIRE | UNIDAD DE INGENIERÍA CLÍNICA, HOSPITALARIA Y SERVICIOS | INGENIERIA HOSPIT. - JEFATURA | GREENHECK | BSQ-180-15-X | 13192464 | E | 2022 | 3 | 10 | 0 | 0 | 0 | 0 | 0 | 0 | 0 | X | 0 | 0 | 0 | 0 | 0 | 0 | 0 | 0
11628 | INYECTOR DE AIRE | INYECTOR DE AIRE | UNIDAD DE INGENIERÍA CLÍNICA, HOSPITALARIA Y SERVICIOS | INGENIERIA HOSPIT. - JEFATURA | GREENHECK | BSQ-240-50-X | 13193314 | E | 2022 | 3 | 10 | 0 | 0 | 0 | 0 | 0 | 0 | 0 | X | 0 | 0 | 0 | 0 | 0 | 0 | 0 | 0
11629 | INYECTOR DE AIRE | INYECTOR DE AIRE | UNIDAD DE INGENIERÍA CLÍNICA, HOSPITALARIA Y SERVICIOS | INGENIERIA HOSPIT. - JEFATURA | GREENHECK | BSQ-120-10-X | 13194761 | E | 2022 | 3 | 10 | 0 | 0 | 0 | 0 | 0 | 0 | 0 | X | 0 | 0 | 0 | 0 | 0 | 0 | 0 | 0
11630 | INYECTOR DE AIRE | INYECTOR DE AIRE | UNIDAD DE INGENIERÍA CLÍNICA, HOSPITALARIA Y SERVICIOS | INGENIERIA HOSPIT. - JEFATURA | GREENHECK | BSQ-180-15-X | 13195965 | E | 2022 | 3 | 10 | 0 | 0 | 0 | 0 | 0 | 0 | 0 | X | 0 | 0 | 0 | 0 | 0 | 0 | 0 | 0
11631 | INYECTOR DE AIRE | INYECTOR DE AIRE | UNIDAD DE INGENIERÍA CLÍNICA, HOSPITALARIA Y SERVICIOS | INGENIERIA HOSPIT. - JEFATURA | GREENHECK | BSQ-180-15-X | 13195966 | E | 2022 | 3 | 10 | 0 | 0 | 0 | 0 | 0 | 0 | 0 | X | 0 | 0 | 0 | 0 | 0 | 0 | 0 | 0
11632 | INYECTOR DE AIRE | INYECTOR DE AIRE | UNIDAD DE INGENIERÍA CLÍNICA, HOSPITALARIA Y SERVICIOS | INGENIERIA HOSPIT. - JEFATURA | GREENHECK | CSP A 780 | 13191618 | E | 2022 | 3 | 10 | 0 | 0 | 0 | 0 | 0 | 0 | 0 | X | 0 | 0 | 0 | 0 | 0 | 0 | 0 | 0
11633 | INYECTOR DE AIRE | INYECTOR DE AIRE | UNIDAD DE INGENIERÍA CLÍNICA, HOSPITALARIA Y SERVICIOS | INGENIERIA HOSPIT. - JEFATURA | GREENHECK | BSQ-240HP-30X | 13194698 | E | 2022 | 3 | 10 | 0 | 0 | 0 | 0 | 0 | 0 | 0 | X | 0 | 0 | 0 | 0 | 0 | 0 | 0 | 0
11634 | INYECTOR DE AIRE | INYECTOR DE AIRE | UNIDAD DE INGENIERÍA CLÍNICA, HOSPITALARIA Y SERVICIOS | INGENIERIA HOSPIT. - JEFATURA | GREENHECK | BSF-100-5-BH | 13192044 | E | 2022 | 3 | 10 | 0 | 0 | 0 | 0 | 0 | 0 | 0 | X | 0 | 0 | 0 | 0 | 0 | 0 | 0 | 0
11635 | INYECTOR DE AIRE | INYECTOR DE AIRE | UNIDAD DE INGENIERÍA CLÍNICA, HOSPITALARIA Y SERVICIOS | INGENIERIA HOSPIT. - JEFATURA | GREENHECK | BSQ-140-10-X | 13193313 | E | 2022 | 3 | 10 | 0 | 0 | 0 | 0 | 0 | 0 | 0 | X | 0 | 0 | 0 | 0 | 0 | 0 | 0 | 0
11636 | INYECTOR DE AIRE | INYECTOR DE AIRE | UNIDAD DE INGENIERÍA CLÍNICA, HOSPITALARIA Y SERVICIOS | INGENIERIA HOSPIT. - JEFATURA | GREENHECK | BSQ-140-15-X | 13195964 | E | 2022 | 3 | 10 | 0 | 0 | 0 | 0 | 0 | 0 | 0 | X | 0 | 0 | 0 | 0 | 0 | 0 | 0 | 0
11637 | INYECTOR DE AIRE | INYECTOR DE AIRE | UNIDAD DE INGENIERÍA CLÍNICA, HOSPITALARIA Y SERVICIOS | INGENIERIA HOSPIT. - JEFATURA | GREENHECK | BSQ-240HP-30X | 13194697 | E | 2022 | 3 | 10 | 0 | 0 | 0 | 0 | 0 | 0 | 0 | X | 0 | 0 | 0 | 0 | 0 | 0 | 0 | 0
11638 | INYECTOR DE AIRE | INYECTOR DE AIRE | UNIDAD DE INGENIERÍA CLÍNICA, HOSPITALARIA Y SERVICIOS | INGENIERIA HOSPIT. - JEFATURA | GREENHECK | BSQ-120-10-BH | 13194762 | E | 2022 | 3 | 10 | 0 | 0 | 0 | 0 | 0 | 0 | 0 | X | 0 | 0 | 0 | 0 | 0 | 0 | 0 | 0
11639 | INYECTOR DE AIRE | INYECTOR DE AIRE | UNIDAD DE INGENIERÍA CLÍNICA, HOSPITALARIA Y SERVICIOS | INGENIERIA HOSPIT. - JEFATURA | GREENHECK | CSP-A-1050 | 13191619 | E | 2022 | 3 | 10 | 0 | 0 | 0 | 0 | 0 | 0 | 0 | X | 0 | 0 | 0 | 0 | 0 | 0 | 0 | 0
11640 | INYECTOR DE AIRE | INYECTOR DE AIRE | UNIDAD DE INGENIERÍA CLÍNICA, HOSPITALARIA Y SERVICIOS | INGENIERIA HOSPIT. - JEFATURA | GREENHECK | BSQ-240HP-30X | 13194696 | E | 2022 | 3 | 10 | 0 | 0 | 0 | 0 | 0 | 0 | 0 | X | 0 | 0 | 0 | 0 | 0 | 0 | 0 | 0
11641 | INYECTOR DE AIRE | INYECTOR DE AIRE | UNIDAD DE INGENIERÍA CLÍNICA, HOSPITALARIA Y SERVICIOS | INGENIERIA HOSPIT. - JEFATURA | GREENHECK | BSQ-200-30-X | 13194688 | E | 2022 | 3 | 10 | 0 | 0 | 0 | 0 | 0 | 0 | 0 | X | 0 | 0 | 0 | 0 | 0 | 0 | 0 | 0
11642 | INYECTOR DE AIRE | INYECTOR DE AIRE | UNIDAD DE INGENIERÍA CLÍNICA, HOSPITALARIA Y SERVICIOS | INGENIERIA HOSPIT. - JEFATURA | GREENHECK | BSQ-200-30-X | 13194687 | E | 2022 | 3 | 10 | 0 | 0 | 0 | 0 | 0 | 0 | 0 | X | 0 | 0 | 0 | 0 | 0 | 0 | 0 | 0
11643 | INYECTOR DE AIRE | INYECTOR DE AIRE | UNIDAD DE INGENIERÍA CLÍNICA, HOSPITALARIA Y SERVICIOS | INGENIERIA HOSPIT. - JEFATURA | GREENHECK | BSQ-180-30-X | 13192906 | E | 2022 | 3 | 10 | 0 | 0 | 0 | 0 | 0 | 0 | 0 | X | 0 | 0 | 0 | 0 | 0 | 0 | 0 | 0
11644 | INYECTOR DE AIRE | INYECTOR DE AIRE | UNIDAD DE INGENIERÍA CLÍNICA, HOSPITALARIA Y SERVICIOS | INGENIERIA HOSPIT. - JEFATURA | GREENHECK | BSQ-180-10-X | 13193312 | E | 2022 | 3 | 10 | 0 | 0 | 0 | 0 | 0 | 0 | 0 | X | 0 | 0 | 0 | 0 | 0 | 0 | 0 | 0
11645 | INYECTOR DE AIRE | INYECTOR DE AIRE | UNIDAD DE INGENIERÍA CLÍNICA, HOSPITALARIA Y SERVICIOS | INGENIERIA HOSPIT. - JEFATURA | GREENHECK | BSQ-200-30-X | 13194689 | E | 2022 | 3 | 10 | 0 | 0 | 0 | 0 | 0 | 0 | 0 | X | 0 | 0 | 0 | 0 | 0 | 0 | 0 | 0
11646 | INYECTOR DE AIRE | INYECTOR DE AIRE | UNIDAD DE INGENIERÍA CLÍNICA, HOSPITALARIA Y SERVICIOS | INGENIERIA HOSPIT. - JEFATURA | GREENHECK | BSQ-200-30-X | 13194690 | E | 2022 | 3 | 10 | 0 | 0 | 0 | 0 | 0 | 0 | 0 | X | 0 | 0 | 0 | 0 | 0 | 0 | 0 | 0
11647 | INYECTOR DE AIRE | INYECTOR DE AIRE | UNIDAD DE INGENIERÍA CLÍNICA, HOSPITALARIA Y SERVICIOS | INGENIERIA HOSPIT. - JEFATURA | GREENHECK | BDF-90-S | 13192462 | E | 2022 | 3 | 10 | 0 | 0 | 0 | 0 | 0 | 0 | 0 | X | 0 | 0 | 0 | 0 | 0 | 0 | 0 | 0
11648 | INYECTOR DE AIRE | INYECTOR DE AIRE | UNIDAD DE INGENIERÍA CLÍNICA, HOSPITALARIA Y SERVICIOS | INGENIERIA HOSPIT. - JEFATURA | GREENHECK | BSQ-240-50-X | 13192909 | E | 2022 | 3 | 10 | 0 | 0 | 0 | 0 | 0 | 0 | 0 | X | 0 | 0 | 0 | 0 | 0 | 0 | 0 | 0
11649 | INYECTOR DE AIRE | INYECTOR DE AIRE | UNIDAD DE INGENIERÍA CLÍNICA, HOSPITALARIA Y SERVICIOS | INGENIERIA HOSPIT. - JEFATURA | GREENHECK | BSQ-240-50-X | 13194738 | E | 2022 | 3 | 10 | 0 | 0 | 0 | 0 | 0 | 0 | 0 | X | 0 | 0 | 0 | 0 | 0 | 0 | 0 | 0
11650 | INYECTOR DE AIRE | INYECTOR DE AIRE | UNIDAD DE INGENIERÍA CLÍNICA, HOSPITALARIA Y SERVICIOS | INGENIERIA HOSPIT. - JEFATURA | GREENHECK | BSQ-240-50-X | 13194739 | E | 2022 | 3 | 10 | 0 | 0 | 0 | 0 | 0 | 0 | 0 | X | 0 | 0 | 0 | 0 | 0 | 0 | 0 | 0
11651 | INYECTOR DE AIRE | INYECTOR DE AIRE | UNIDAD DE INGENIERÍA CLÍNICA, HOSPITALARIA Y SERVICIOS | INGENIERIA HOSPIT. - JEFATURA | GREENHECK | BSQ-200-30-X | 13194594 | E | 2022 | 3 | 10 | 0 | 0 | 0 | 0 | 0 | 0 | 0 | X | 0 | 0 | 0 | 0 | 0 | 0 | 0 | 0
11652 | INYECTOR DE AIRE | INYECTOR DE AIRE | UNIDAD DE INGENIERÍA CLÍNICA, HOSPITALARIA Y SERVICIOS | INGENIERIA HOSPIT. - JEFATURA | GREENHECK | BSQ-240-50-X | 13193316 | E | 2022 | 3 | 10 | 0 | 0 | 0 | 0 | 0 | 0 | 0 | X | 0 | 0 | 0 | 0 | 0 | 0 | 0 | 0
11653 | INYECTOR DE AIRE | INYECTOR DE AIRE | UNIDAD DE INGENIERÍA CLÍNICA, HOSPITALARIA Y SERVICIOS | INGENIERIA HOSPIT. - JEFATURA | GREENHECK | BSQ-200-30-X | 13194695 | E | 2022 | 3 | 10 | 0 | 0 | 0 | 0 | 0 | 0 | 0 | X | 0 | 0 | 0 | 0 | 0 | 0 | 0 | 0
11654 | INYECTOR DE AIRE | INYECTOR DE AIRE | UNIDAD DE INGENIERÍA CLÍNICA, HOSPITALARIA Y SERVICIOS | INGENIERIA HOSPIT. - JEFATURA | GREENHECK | BSQ-240-50-X | 13194741 | E | 2022 | 3 | 10 | 0 | 0 | 0 | 0 | 0 | 0 | 0 | X | 0 | 0 | 0 | 0 | 0 | 0 | 0 | 0
11655 | INYECTOR DE AIRE | INYECTOR DE AIRE | UNIDAD DE INGENIERÍA CLÍNICA, HOSPITALARIA Y SERVICIOS | INGENIERIA HOSPIT. - JEFATURA | GREENHECK | BSQ-180HP-15-X | 13195967 | E | 2022 | 3 | 10 | 0 | 0 | 0 | 0 | 0 | 0 | 0 | X | 0 | 0 | 0 | 0 | 0 | 0 | 0 | 0
11656 | INYECTOR DE AIRE | INYECTOR DE AIRE | UNIDAD DE INGENIERÍA CLÍNICA, HOSPITALARIA Y SERVICIOS | INGENIERIA HOSPIT. - JEFATURA | GREENHECK | BSQ-300-50-X | 13195994 | E | 2022 | 3 | 10 | 0 | 0 | 0 | 0 | 0 | 0 | 0 | X | 0 | 0 | 0 | 0 | 0 | 0 | 0 | 0
11657 | INYECTOR DE AIRE | INYECTOR DE AIRE | UNIDAD DE INGENIERÍA CLÍNICA, HOSPITALARIA Y SERVICIOS | INGENIERIA HOSPIT. - JEFATURA | GREENHECK | BSQ-140-15-X | 13193361 | E | 2022 | 3 | 10 | 0 | 0 | 0 | 0 | 0 | 0 | 0 | X | 0 | 0 | 0 | 0 | 0 | 0 | 0 | 0
11658 | INYECTOR DE AIRE | INYECTOR DE AIRE | UNIDAD DE INGENIERÍA CLÍNICA, HOSPITALARIA Y SERVICIOS | INGENIERIA HOSPIT. - JEFATURA | GREENHECK | BSQ-180-30-X | 13193362 | E | 2022 | 3 | 10 | 0 | 0 | 0 | 0 | 0 | 0 | 0 | X | 0 | 0 | 0 | 0 | 0 | 0 | 0 | 0
11659 | INYECTOR DE AIRE | INYECTOR DE AIRE | UNIDAD DE INGENIERÍA CLÍNICA, HOSPITALARIA Y SERVICIOS | INGENIERIA HOSPIT. - JEFATURA | GREENHECK | BSQ-180-30-X | 13193363 | E | 2022 | 3 | 10 | 0 | 0 | 0 | 0 | 0 | 0 | 0 | X | 0 | 0 | 0 | 0 | 0 | 0 | 0 | 0
11660 | INYECTOR DE AIRE | INYECTOR DE AIRE | UNIDAD DE INGENIERÍA CLÍNICA, HOSPITALARIA Y SERVICIOS | INGENIERIA HOSPIT. - JEFATURA | GREENHECK | BSQ-240-50-X | 13194742 | E | 2022 | 3 | 10 | 0 | 0 | 0 | 0 | 0 | 0 | 0 | X | 0 | 0 | 0 | 0 | 0 | 0 | 0 | 0
11661 | INYECTOR DE AIRE | INYECTOR DE AIRE | UNIDAD DE INGENIERÍA CLÍNICA, HOSPITALARIA Y SERVICIOS | INGENIERIA HOSPIT. - JEFATURA | GREENHECK | BSQ-240-50-X | 13194743 | E | 2022 | 3 | 10 | 0 | 0 | 0 | 0 | 0 | 0 | 0 | X | 0 | 0 | 0 | 0 | 0 | 0 | 0 | 0
11662 | INYECTOR DE AIRE | INYECTOR DE AIRE | UNIDAD DE INGENIERÍA CLÍNICA, HOSPITALARIA Y SERVICIOS | INGENIERIA HOSPIT. - JEFATURA | GREENHECK | BSQ-120-10-X | 13192455 | E | 2022 | 3 | 10 | 0 | 0 | 0 | 0 | 0 | 0 | 0 | X | 0 | 0 | 0 | 0 | 0 | 0 | 0 | 0
11663 | INYECTOR DE AIRE | INYECTOR DE AIRE | UNIDAD DE INGENIERÍA CLÍNICA, HOSPITALARIA Y SERVICIOS | INGENIERIA HOSPIT. - JEFATURA | GREENHECK | BSQ-180-10-X | 13192457 | E | 2022 | 3 | 10 | 0 | 0 | 0 | 0 | 0 | 0 | 0 | X | 0 | 0 | 0 | 0 | 0 | 0 | 0 | 0
11664 | CALANDRIA | CALANDRIA | UNIDAD DE INGENIERÍA CLÍNICA, HOSPITALARIA Y SERVICIOS | INFRAESTRUCT.- AZOTEA SECTOR A1 | FAGOR | PSV 50/250 MP | 46540 | E | 2022 | 3 | 15 | 0 | 0 | 0 | 0 | 0 | 0 | 0 | 0 | 0 | 0 | 0 | 0 | X | 0 | 0 | 0
11665 | LAVADORA ELECTRICA INDUSTRIAL | LAVADORA ELECTRICA INDUSTRIAL | UNIDAD DE INGENIERÍA CLÍNICA, HOSPITALARIA Y SERVICIOS | INGENIERIA HOSPIT. - JEFATURA | FAGOR | LBS/V 49MPP | 46416 | E | 2022 | 3 | 15 | 0 | 0 | 0 | 0 | 0 | 0 | 0 | 0 | 0 | 0 | 0 | 0 | X | 0 | 0 | 0
11666 | LAVADORA ELECTRICA INDUSTRIAL | LAVADORA ELECTRICA INDUSTRIAL | UNIDAD DE INGENIERÍA CLÍNICA, HOSPITALARIA Y SERVICIOS | INGENIERIA HOSPIT. - JEFATURA | FAGOR | LBS/V 49MPP | 46417 | E | 2022 | 3 | 15 | 0 | 0 | 0 | 0 | 0 | 0 | 0 | 0 | 0 | 0 | 0 | 0 | X | 0 | 0 | 0
11667 | LAVADORA ELECTRICA INDUSTRIAL | LAVADORA ELECTRICA INDUSTRIAL | UNIDAD DE INGENIERÍA CLÍNICA, HOSPITALARIA Y SERVICIOS | INGENIERIA HOSPIT. - JEFATURA | FAGOR | LBS/V 49MPP | 46418 | E | 2022 | 3 | 15 | 0 | 0 | 0 | 0 | 0 | 0 | 0 | 0 | 0 | 0 | 0 | 0 | X | 0 | 0 | 0
11668 | SECADORA INDUSTRIAL PARA ROPA | SECADORA INDUSTRIAL PARA ROPA | UNIDAD DE INGENIERÍA CLÍNICA, HOSPITALARIA Y SERVICIOS | INGENIERIA HOSPIT. - JEFATURA | FAGOR | SR/V-35MP | 78816 | E | 2022 | 3 | 15 | 0 | 0 | 0 | 0 | 0 | 0 | 0 | 0 | 0 | 0 | 0 | 0 | X | 0 | 0 | 0
11669 | SECADORA INDUSTRIAL PARA ROPA | SECADORA INDUSTRIAL PARA ROPA | UNIDAD DE INGENIERÍA CLÍNICA, HOSPITALARIA Y SERVICIOS | INGENIERIA HOSPIT. - JEFATURA | FAGOR | SR/V-35MP | 78815 | E | 2022 | 3 | 15 | 0 | 0 | 0 | 0 | 0 | 0 | 0 | 0 | 0 | 0 | 0 | 0 | X | 0 | 0 | 0
11670 | SECADORA INDUSTRIAL PARA ROPA | SECADORA INDUSTRIAL PARA ROPA | UNIDAD DE INGENIERÍA CLÍNICA, HOSPITALARIA Y SERVICIOS | INGENIERIA HOSPIT. - JEFATURA | FAGOR | SR/V-35MP | 78814 | E | 2022 | 3 | 15 | 0 | 0 | 0 | 0 | 0 | 0 | 0 | 0 | 0 | 0 | 0 | 0 | X | 0 | 0 | 0
11671 | AUTOCLAVE | AUTOCLAVE | UNIDAD DE INGENIERÍA CLÍNICA, HOSPITALARIA Y SERVICIOS | INFRAESTRUCT.- AZOTEA SECTOR A1 | ECODAS | T300 | 140-300-195 | E | 2022 | 3 | 15 | 0 | 0 | 0 | 0 | 0 | 0 | 0 | 0 | 0 | 0 | 0 | 0 | X | 0 | 0 | 0
11672 | AUTOCLAVE | AUTOCLAVE | UNIDAD DE INGENIERÍA CLÍNICA, HOSPITALARIA Y SERVICIOS | INFRAESTRUCT.- AZOTEA SECTOR A1 | ECODAS | T300 | 140-300-199 | E | 2022 | 3 | 15 | 0 | 0 | 0 | 0 | 0 | 0 | 0 | 0 | 0 | 0 | 0 | 0 | X | 0 | 0 | 0
11673 | ESTERILIZADOR | ESTERILIZADOR DE VAPOR | SERVICIO DE ANESTESIOLOGIA Y CENTRO QUIRURGICO | JEFATURA DE ESTERILIZACION | MMM | STERIVAP | 0183 | B | 2022 | 3 | 15 | 0 | 0 | 0 | 0 | 0 | 0 | 0 | 0 | 0 | 0 | 0 | 0 | X | 0 | 0 | 0
11674 | ESTERILIZADOR | ESTERILIZADOR DE VAPOR | SERVICIO DE ANESTESIOLOGIA Y CENTRO QUIRURGICO | JEFATURA DE ESTERILIZACION | MMM | STERIVAP | 0184 | B | 2022 | 3 | 15 | 0 | 0 | 0 | 0 | 0 | 0 | 0 | 0 | 0 | 0 | 0 | 0 | X | 0 | 0 | 0
11675 | CALENTADOR A GAS | CALENTADOR A GAS | UNIDAD DE INGENIERÍA CLÍNICA, HOSPITALARIA Y SERVICIOS | INFRAESTRUCT.- AZOTEA SECTOR A1 | MERCURY BOILER | WHI-806-INOX | 109133 | E | 2022 | 3 | 15 | 0 | 0 | 0 | 0 | 0 | 0 | 0 | 0 | 0 | 0 | 0 | 0 | X | 0 | 0 | 0
11676 | CALENTADOR A GAS | CALENTADOR A GAS | UNIDAD DE INGENIERÍA CLÍNICA, HOSPITALARIA Y SERVICIOS | INFRAESTRUCT.- AZOTEA SECTOR A1 | MERCURY BOILER | WHI-806-INOX | 109131 | E | 2022 | 3 | 15 | 0 | 0 | 0 | 0 | 0 | 0 | 0 | 0 | 0 | 0 | 0 | 0 | X | 0 | 0 | 0
11677 | MARMITA | MARMITA | UNIDAD DE NUTRICION Y DIETETICA | COCINA + AREA DE TRABA | INGEVAP | M-51 | 314-14 | E | 2022 | 3 | 15 | 0 | 0 | 0 | 0 | 0 | 0 | 0 | 0 | 0 | 0 | 0 | 0 | X | 0 | 0 | 0
11678 | MARMITA | MARMITA | UNIDAD DE NUTRICION Y DIETETICA | COCINA + AREA DE TRABA | INGEVAP | M-51 | 313-14 | E | 2022 | 3 | 15 | 0 | 0 | 0 | 0 | 0 | 0 | 0 | 0 | 0 | 0 | 0 | 0 | X | 0 | 0 | 0
11679 | MARMITA | MARMITA | UNIDAD DE NUTRICION Y DIETETICA | COCINA + AREA DE TRABA | INGEVAP | M-101 | 311-14 | E | 2022 | 3 | 15 | 0 | 0 | 0 | 0 | 0 | 0 | 0 | 0 | 0 | 0 | 0 | 0 | X | 0 | 0 | 0
11680 | MARMITA | MARMITA | UNIDAD DE NUTRICION Y DIETETICA | COCINA + AREA DE TRABA | INGEVAP | M-101 | 312-14 | E | 2022 | 3 | 15 | 0 | 0 | 0 | 0 | 0 | 0 | 0 | 0 | 0 | 0 | 0 | 0 | X | 0 | 0 | 0
11681 | MARMITA | MARMITA | UNIDAD DE NUTRICION Y DIETETICA | COCINA + AREA DE TRABA | INGEVAP | M-31 | 317-14 | E | 2022 | 3 | 15 | 0 | 0 | 0 | 0 | 0 | 0 | 0 | 0 | 0 | 0 | 0 | 0 | X | 0 | 0 | 0
11682 | MARMITA | MARMITA | UNIDAD DE NUTRICION Y DIETETICA | COCINA + AREA DE TRABA | INGEVAP | M-41 | 316-14 | E | 2022 | 3 | 15 | 0 | 0 | 0 | 0 | 0 | 0 | 0 | 0 | 0 | 0 | 0 | 0 | X | 0 | 0 | 0
11683 | MARMITA | MARMITA | UNIDAD DE NUTRICION Y DIETETICA | COCINA + AREA DE TRABA | INGEVAP | M-51 | 315-14 | E | 2022 | 3 | 15 | 0 | 0 | 0 | 0 | 0 | 0 | 0 | 0 | 0 | 0 | 0 | 0 | X | 0 | 0 | 0
11684 | TANQUE DE AIRE AUTOCONTENIDO | TANQUE DE AIRE AUTOCONTENIDO | UNIDAD DE INGENIERÍA CLÍNICA, HOSPITALARIA Y SERVICIOS | INGENIERIA HOSPIT. - JEFATURA | ATLAS COPCO | S/M | S/S | E | 2022 | 3 | 15 | 0 | 0 | 0 | 0 | 0 | 0 | 0 | 0 | 0 | 0 | 0 | 0 | X | 0 | 0 | 0
11685 | TANQUE DE AIRE AUTOCONTENIDO | TANQUE DE AIRE AUTOCONTENIDO | UNIDAD DE INGENIERÍA CLÍNICA, HOSPITALARIA Y SERVICIOS | INGENIERIA HOSPIT. - JEFATURA | ATLAS COPCO | S/M | S/S | E | 2022 | 3 | 15 | 0 | 0 | 0 | 0 | 0 | 0 | 0 | 0 | 0 | 0 | 0 | 0 | X | 0 | 0 | 0
11686 | ACUMULADOR DE ENERGIA - EQUIPO DE UPS | ACUMULADOR DE ENERGIA - EQUIPO DE UPS | UNIDAD DE INGENIERÍA CLÍNICA, HOSPITALARIA Y SERVICIOS | INFRAESTRUCT.- AZOTEA SECTOR A1 | SOCOMEC | MAS4BC360T-00 | P920812001 | E | 2022 | 3 | 10 | 0 | 0 | 0 | 0 | 0 | 0 | 0 | X | 0 | 0 | 0 | 0 | 0 | 0 | 0 | 0
11687 | ACUMULADOR DE ENERGIA - EQUIPO DE UPS | ACUMULADOR DE ENERGIA - EQUIPO DE UPS | UNIDAD DE INGENIERÍA CLÍNICA, HOSPITALARIA Y SERVICIOS | INFRAESTRUCT.- AZOTEA SECTOR A1 | SOCOMEC | MAS4BC360T-00 | P208298001 | E | 2022 | 3 | 10 | 0 | 0 | 0 | 0 | 0 | 0 | 0 | X | 0 | 0 | 0 | 0 | 0 | 0 | 0 | 0
11688 | ACUMULADOR DE ENERGIA - EQUIPO DE UPS | ACUMULADOR DE ENERGIA - EQUIPO DE UPS | UNIDAD DE INGENIERÍA CLÍNICA, HOSPITALARIA Y SERVICIOS | INFRAESTRUCT.- AZOTEA SECTOR A1 | SOCOMEC | MAS4BC360T-00 | P520686001 | E | 2022 | 3 | 10 | 0 | 0 | 0 | 0 | 0 | 0 | 0 | X | 0 | 0 | 0 | 0 | 0 | 0 | 0 | 0
11689 | ACUMULADOR DE ENERGIA - EQUIPO DE UPS | ACUMULADOR DE ENERGIA - EQUIPO DE UPS | UNIDAD DE INGENIERÍA CLÍNICA, HOSPITALARIA Y SERVICIOS | INFRAESTRUCT.- AZOTEA SECTOR A1 | SOCOMEC | MAS4BC360T-00 | P520704001 | E | 2022 | 3 | 10 | 0 | 0 | 0 | 0 | 0 | 0 | 0 | X | 0 | 0 | 0 | 0 | 0 | 0 | 0 | 0
11690 | ACUMULADOR DE ENERGIA - EQUIPO DE UPS | ACUMULADOR DE ENERGIA - EQUIPO DE UPS | UNIDAD DE INGENIERÍA CLÍNICA, HOSPITALARIA Y SERVICIOS | INFRAESTRUCT.- AZOTEA SECTOR A1 | SOCOMEC | MAS4BC360T-00 | PM05423001 | E | 2022 | 3 | 10 | 0 | 0 | 0 | 0 | 0 | 0 | 0 | X | 0 | 0 | 0 | 0 | 0 | 0 | 0 | 0
11691 | ACUMULADOR DE ENERGIA - EQUIPO DE UPS | ACUMULADOR DE ENERGIA - EQUIPO DE UPS | UNIDAD DE INGENIERÍA CLÍNICA, HOSPITALARIA Y SERVICIOS | INFRAESTRUCT.- AZOTEA SECTOR A1 | SOCOMEC | MAS4BC360T-00 | PM05424002 | E | 2022 | 3 | 10 | 0 | 0 | 0 | 0 | 0 | 0 | 0 | X | 0 | 0 | 0 | 0 | 0 | 0 | 0 | 0
11692 | ACUMULADOR DE ENERGIA - EQUIPO DE UPS | ACUMULADOR DE ENERGIA - EQUIPO DE UPS | UNIDAD DE INGENIERÍA CLÍNICA, HOSPITALARIA Y SERVICIOS | INFRAESTRUCT.- AZOTEA SECTOR A1 | SOCOMEC | MAS4BC360T-00 | PM05435001 | E | 2022 | 3 | 10 | 0 | 0 | 0 | 0 | 0 | 0 | 0 | X | 0 | 0 | 0 | 0 | 0 | 0 | 0 | 0
11693 | ACUMULADOR DE ENERGIA - EQUIPO DE UPS | ACUMULADOR DE ENERGIA - EQUIPO DE UPS | UNIDAD DE INGENIERÍA CLÍNICA, HOSPITALARIA Y SERVICIOS | INFRAESTRUCT.- AZOTEA SECTOR A1 | SOCOMEC | MAS4BC360T-00 | PM05424001 | E | 2022 | 3 | 10 | 0 | 0 | 0 | 0 | 0 | 0 | 0 | X | 0 | 0 | 0 | 0 | 0 | 0 | 0 | 0
11694 | ACUMULADOR DE ENERGIA - EQUIPO DE UPS | ACUMULADOR DE ENERGIA - EQUIPO DE UPS | UNIDAD DE INGENIERÍA CLÍNICA, HOSPITALARIA Y SERVICIOS | INFRAESTRUCT.- AZOTEA SECTOR A1 | SOCOMEC | MAS4BC360T-00 | 5D13240023 | E | 2022 | 3 | 10 | 0 | 0 | 0 | 0 | 0 | 0 | 0 | X | 0 | 0 | 0 | 0 | 0 | 0 | 0 | 0
11695 | ACUMULADOR DE ENERGIA - EQUIPO DE UPS | ACUMULADOR DE ENERGIA - EQUIPO DE UPS | UNIDAD DE INGENIERÍA CLÍNICA, HOSPITALARIA Y SERVICIOS | INFRAESTRUCT.- AZOTEA SECTOR A1 | SOCOMEC | MAS4BC360T-00 | XD13210005 | E | 2022 | 3 | 10 | 0 | 0 | 0 | 0 | 0 | 0 | 0 | X | 0 | 0 | 0 | 0 | 0 | 0 | 0 | 0
11696 | BANCO DE CONDENSADORES | BANCO DE CONDENSADORES | UNIDAD DE INGENIERÍA CLÍNICA, HOSPITALARIA Y SERVICIOS | INFRAESTRUCT.- AZOTEA SECTOR A1 | CRAZY ELECTRIC | S/M | S/S | E | 2022 | 3 | 7 | 0 | 0 | 0 | 0 | X | 0 | 0 | 0 | 0 | 0 | 0 | X | 0 | 0 | 0 | 0
11697 | BANCO DE CONDENSADORES | BANCO DE CONDENSADORES | UNIDAD DE INGENIERÍA CLÍNICA, HOSPITALARIA Y SERVICIOS | INFRAESTRUCT.- AZOTEA SECTOR A1 | CRAZY ELECTRIC | S/M | S/S | E | 2022 | 3 | 7 | 0 | 0 | 0 | 0 | X | 0 | 0 | 0 | 0 | 0 | 0 | X | 0 | 0 | 0 | 0
11698 | GRUPO ELECTRÓGENO | GRUPO ELECTRÓGENO | UNIDAD DE INGENIERÍA CLÍNICA, HOSPITALARIA Y SERVICIOS | INGENIERIA HOSPIT. - JEFATURA | CUMMINS | DQCA-1401369 | D140662543 | E | 2022 | 3 | 15 | 0 | 0 | 0 | 0 | 0 | 0 | 0 | 0 | 0 | 0 | 0 | 0 | X | 0 | 0 | 0
11699 | GRUPO ELECTRÓGENO | GRUPO ELECTRÓGENO | UNIDAD DE INGENIERÍA CLÍNICA, HOSPITALARIA Y SERVICIOS | INGENIERIA HOSPIT. - JEFATURA | CUMMINS | DQCA-1401366 | D140662544 | E | 2022 | 3 | 15 | 0 | 0 | 0 | 0 | 0 | 0 | 0 | 0 | 0 | 0 | 0 | 0 | X | 0 | 0 | 0
11700 | SUBESTACION ELECTRICA | SUBESTACION ELECTRICA | UNIDAD DE INGENIERÍA CLÍNICA, HOSPITALARIA Y SERVICIOS | INGENIERIA HOSPIT. - JEFATURA | SCHNEIDER | JLJ3935042 | CG2012W383C028 | E | 2022 | 3 | 15 | 0 | 0 | 0 | 0 | 0 | 0 | 0 | 0 | 0 | 0 | 0 | 0 | X | 0 | 0 | 0
11701 | SUBESTACION ELECTRICA | SUBESTACION ELECTRICA | UNIDAD DE INGENIERÍA CLÍNICA, HOSPITALARIA Y SERVICIOS | INGENIERIA HOSPIT. - JEFATURA | SCHNEIDER | JLJ3935042 | CG2012W383C026 | E | 2022 | 3 | 15 | 0 | 0 | 0 | 0 | 0 | 0 | 0 | 0 | 0 | 0 | 0 | 0 | X | 0 | 0 | 0
11702 | SUBESTACION ELECTRICA | SUBESTACION ELECTRICA | UNIDAD DE INGENIERÍA CLÍNICA, HOSPITALARIA Y SERVICIOS | INGENIERIA HOSPIT. - JEFATURA | SCHNEIDER | JLJ3935043 | CG2012W402C005 | E | 2022 | 3 | 15 | 0 | 0 | 0 | 0 | 0 | 0 | 0 | 0 | 0 | 0 | 0 | 0 | X | 0 | 0 | 0
11703 | SUBESTACION ELECTRICA | SUBESTACION ELECTRICA | UNIDAD DE INGENIERÍA CLÍNICA, HOSPITALARIA Y SERVICIOS | INGENIERIA HOSPIT. - JEFATURA | SCHNEIDER | SFI TIPO2 | S2C1237218 | E | 2022 | 3 | 15 | 0 | 0 | 0 | 0 | 0 | 0 | 0 | 0 | 0 | 0 | 0 | 0 | X | 0 | 0 | 0
11704 | TRANSFORMADOR (MAYOR A 1/4 UIT) | TRANSFORMADOR (MAYOR A 1/4 UIT) | UNIDAD DE INGENIERÍA CLÍNICA, HOSPITALARIA Y SERVICIOS | INGENIERIA HOSPIT. - JEFATURA | SCHNEIDER | TRIHAL | 1088170 | E | 2022 | 3 | 15 | 0 | 0 | 0 | 0 | 0 | 0 | 0 | 0 | 0 | 0 | 0 | 0 | X | 0 | 0 | 0
11705 | TRANSFORMADOR (MAYOR A 1/4 UIT) | TRANSFORMADOR (MAYOR A 1/4 UIT) | UNIDAD DE INGENIERÍA CLÍNICA, HOSPITALARIA Y SERVICIOS | INGENIERIA HOSPIT. - JEFATURA | SCHNEIDER | TRIHAL | 1088169 | E | 2022 | 3 | 15 | 0 | 0 | 0 | 0 | 0 | 0 | 0 | 0 | 0 | 0 | 0 | 0 | X | 0 | 0 | 0
11706 | TRANSFORMADOR (MAYOR A 1/4 UIT) | TRANSFORMADOR (MAYOR A 1/4 UIT) | UNIDAD DE INGENIERÍA CLÍNICA, HOSPITALARIA Y SERVICIOS | INGENIERIA HOSPIT. - JEFATURA | TRIDECOM | AT - 60K | 9102-13 | E | 2022 | 3 | 15 | 0 | 0 | 0 | 0 | 0 | 0 | 0 | 0 | 0 | 0 | 0 | 0 | X | 0 | 0 | 0
11707 | TRANSFORMADOR (MAYOR A 1/4 UIT) | TRANSFORMADOR (MAYOR A 1/4 UIT) | UNIDAD DE INGENIERÍA CLÍNICA, HOSPITALARIA Y SERVICIOS | INGENIERIA HOSPIT. - JEFATURA | TRIDECOM | AT - 60K | 9103-13 | E | 2022 | 3 | 15 | 0 | 0 | 0 | 0 | 0 | 0 | 0 | 0 | 0 | 0 | 0 | 0 | X | 0 | 0 | 0
11708 | TRANSFORMADOR (MAYOR A 1/4 UIT) | TRANSFORMADOR (MAYOR A 1/4 UIT) | UNIDAD DE INGENIERÍA CLÍNICA, HOSPITALARIA Y SERVICIOS | INGENIERIA HOSPIT. - JEFATURA | TRIDECOM | ATT-40K | 9099-13 | E | 2022 | 3 | 15 | 0 | 0 | 0 | 0 | 0 | 0 | 0 | 0 | 0 | 0 | 0 | 0 | X | 0 | 0 | 0
11709 | TRANSFORMADOR (MAYOR A 1/4 UIT) | TRANSFORMADOR (MAYOR A 1/4 UIT) | UNIDAD DE INGENIERÍA CLÍNICA, HOSPITALARIA Y SERVICIOS | INGENIERIA HOSPIT. - JEFATURA | TRIDECOM | ATT-40K | 9101-13 | E | 2022 | 3 | 15 | 0 | 0 | 0 | 0 | 0 | 0 | 0 | 0 | 0 | 0 | 0 | 0 | X | 0 | 0 | 0
11710 | TRANSFORMADOR (MAYOR A 1/4 UIT) | TRANSFORMADOR (MAYOR A 1/4 UIT) | UNIDAD DE INGENIERÍA CLÍNICA, HOSPITALARIA Y SERVICIOS | INGENIERIA HOSPIT. - JEFATURA | TRIDECOM | ATT-40K | 9100-13 | E | 2022 | 3 | 15 | 0 | 0 | 0 | 0 | 0 | 0 | 0 | 0 | 0 | 0 | 0 | 0 | X | 0 | 0 | 0
11711 | TRANSFORMADOR (MAYOR A 1/4 UIT) | TRANSFORMADOR (MAYOR A 1/4 UIT) | UNIDAD DE INGENIERÍA CLÍNICA, HOSPITALARIA Y SERVICIOS | INGENIERIA HOSPIT. - JEFATURA | TRIDECOM | ATT-30K | 9095-13 | E | 2022 | 3 | 15 | 0 | 0 | 0 | 0 | 0 | 0 | 0 | 0 | 0 | 0 | 0 | 0 | X | 0 | 0 | 0
11712 | TRANSFORMADOR (MAYOR A 1/4 UIT) | TRANSFORMADOR (MAYOR A 1/4 UIT) | UNIDAD DE INGENIERÍA CLÍNICA, HOSPITALARIA Y SERVICIOS | INGENIERIA HOSPIT. - JEFATURA | TRIDECOM | ATT-30K | 9097-13 | E | 2022 | 3 | 15 | 0 | 0 | 0 | 0 | 0 | 0 | 0 | 0 | 0 | 0 | 0 | 0 | X | 0 | 0 | 0
11713 | TRANSFORMADOR (MAYOR A 1/4 UIT) | TRANSFORMADOR (MAYOR A 1/4 UIT) | UNIDAD DE INGENIERÍA CLÍNICA, HOSPITALARIA Y SERVICIOS | INGENIERIA HOSPIT. - JEFATURA | TRIDECOM | ATT-30K | 9096-13 | E | 2022 | 3 | 15 | 0 | 0 | 0 | 0 | 0 | 0 | 0 | 0 | 0 | 0 | 0 | 0 | X | 0 | 0 | 0
11714 | TRANSFORMADOR (MAYOR A 1/4 UIT) | TRANSFORMADOR (MAYOR A 1/4 UIT) | UNIDAD DE INGENIERÍA CLÍNICA, HOSPITALARIA Y SERVICIOS | INGENIERIA HOSPIT. - JEFATURA | TRIDECOM | ATT-20K | 9094-13 | E | 2022 | 3 | 15 | 0 | 0 | 0 | 0 | 0 | 0 | 0 | 0 | 0 | 0 | 0 | 0 | X | 0 | 0 | 0
11715 | TRANSFORMADOR (MAYOR A 1/4 UIT) | TRANSFORMADOR (MAYOR A 1/4 UIT) | UNIDAD DE INGENIERÍA CLÍNICA, HOSPITALARIA Y SERVICIOS | INGENIERIA HOSPIT. - JEFATURA | TRIDECOM | ATT-20K | 9093-13 | E | 2022 | 3 | 15 | 0 | 0 | 0 | 0 | 0 | 0 | 0 | 0 | 0 | 0 | 0 | 0 | X | 0 | 0 | 0
11716 | TRANSFORMADOR (MAYOR A 1/4 UIT) | TRANSFORMADOR (MAYOR A 1/4 UIT) | UNIDAD DE INGENIERÍA CLÍNICA, HOSPITALARIA Y SERVICIOS | INGENIERIA HOSPIT. - JEFATURA | TRIDECOM | ATT-20K | S/S | E | 2022 | 3 | 15 | 0 | 0 | 0 | 0 | 0 | 0 | 0 | 0 | 0 | 0 | 0 | 0 | X | 0 | 0 | 0
11717 | TRANSFORMADOR (MAYOR A 1/4 UIT) | TRANSFORMADOR (MAYOR A 1/4 UIT) | UNIDAD DE INGENIERÍA CLÍNICA, HOSPITALARIA Y SERVICIOS | INGENIERIA HOSPIT. - JEFATURA | TRIDECOM | ATT-15K | 9092-13 | E | 2022 | 3 | 15 | 0 | 0 | 0 | 0 | 0 | 0 | 0 | 0 | 0 | 0 | 0 | 0 | X | 0 | 0 | 0
11718 | TRANSFORMADOR (MAYOR A 1/4 UIT) | TRANSFORMADOR (MAYOR A 1/4 UIT) | UNIDAD DE INGENIERÍA CLÍNICA, HOSPITALARIA Y SERVICIOS | INGENIERIA HOSPIT. - JEFATURA | TRIDECOM | ATT-15K | 9090-13 | E | 2022 | 3 | 15 | 0 | 0 | 0 | 0 | 0 | 0 | 0 | 0 | 0 | 0 | 0 | 0 | X | 0 | 0 | 0
11719 | TRANSFORMADOR (MAYOR A 1/4 UIT) | TRANSFORMADOR (MAYOR A 1/4 UIT) | UNIDAD DE INGENIERÍA CLÍNICA, HOSPITALARIA Y SERVICIOS | INGENIERIA HOSPIT. - JEFATURA | TRIDECOM | ATT-15K | 9089-13 | E | 2022 | 3 | 15 | 0 | 0 | 0 | 0 | 0 | 0 | 0 | 0 | 0 | 0 | 0 | 0 | X | 0 | 0 | 0
11720 | TRANSFORMADOR (MAYOR A 1/4 UIT) | TRANSFORMADOR (MAYOR A 1/4 UIT) | UNIDAD DE INGENIERÍA CLÍNICA, HOSPITALARIA Y SERVICIOS | INGENIERIA HOSPIT. - JEFATURA | TRIDECOM | ATT-15K | 9091-13 | E | 2022 | 3 | 15 | 0 | 0 | 0 | 0 | 0 | 0 | 0 | 0 | 0 | 0 | 0 | 0 | X | 0 | 0 | 0
11721 | TRANSFORMADOR (MAYOR A 1/4 UIT) | TRANSFORMADOR (MAYOR A 1/4 UIT) | UNIDAD DE INGENIERÍA CLÍNICA, HOSPITALARIA Y SERVICIOS | INGENIERIA HOSPIT. - JEFATURA | TRIDECOM | ATT-15K | 9087-13 | E | 2022 | 3 | 15 | 0 | 0 | 0 | 0 | 0 | 0 | 0 | 0 | 0 | 0 | 0 | 0 | X | 0 | 0 | 0
11722 | TRANSFORMADOR (MAYOR A 1/4 UIT) | TRANSFORMADOR (MAYOR A 1/4 UIT) | UNIDAD DE INGENIERÍA CLÍNICA, HOSPITALARIA Y SERVICIOS | INGENIERIA HOSPIT. - JEFATURA | TRIDECOM | ATT-15K | 9088-13 | E | 2022 | 3 | 15 | 0 | 0 | 0 | 0 | 0 | 0 | 0 | 0 | 0 | 0 | 0 | 0 | X | 0 | 0 | 0
11723 | TRANSFORMADOR (MAYOR A 1/4 UIT) | TRANSFORMADOR (MAYOR A 1/4 UIT) | UNIDAD DE INGENIERÍA CLÍNICA, HOSPITALARIA Y SERVICIOS | INGENIERIA HOSPIT. - JEFATURA | TRIDECOM | AT - 7K | 9082-13 | E | 2022 | 3 | 15 | 0 | 0 | 0 | 0 | 0 | 0 | 0 | 0 | 0 | 0 | 0 | 0 | X | 0 | 0 | 0
11724 | TRANSFORMADOR (MAYOR A 1/4 UIT) | TRANSFORMADOR (MAYOR A 1/4 UIT) | UNIDAD DE INGENIERÍA CLÍNICA, HOSPITALARIA Y SERVICIOS | INGENIERIA HOSPIT. - JEFATURA | TRIDECOM | AT - 5K | 9080-13 | E | 2022 | 3 | 15 | 0 | 0 | 0 | 0 | 0 | 0 | 0 | 0 | 0 | 0 | 0 | 0 | X | 0 | 0 | 0
11725 | TRANSFORMADOR (MAYOR A 1/4 UIT) | TRANSFORMADOR (MAYOR A 1/4 UIT) | UNIDAD DE INGENIERÍA CLÍNICA, HOSPITALARIA Y SERVICIOS | INGENIERIA HOSPIT. - JEFATURA | TRIDECOM | AT - 5K | 9079-13 | E | 2022 | 3 | 15 | 0 | 0 | 0 | 0 | 0 | 0 | 0 | 0 | 0 | 0 | 0 | 0 | X | 0 | 0 | 0
11726 | TRANSFORMADOR (MAYOR A 1/4 UIT) | TRANSFORMADOR (MAYOR A 1/4 UIT) | UNIDAD DE INGENIERÍA CLÍNICA, HOSPITALARIA Y SERVICIOS | INGENIERIA HOSPIT. - JEFATURA | TRIDECOM | AT - 5K | 9075-13 | E | 2022 | 3 | 15 | 0 | 0 | 0 | 0 | 0 | 0 | 0 | 0 | 0 | 0 | 0 | 0 | X | 0 | 0 | 0
11727 | TRANSFORMADOR (MAYOR A 1/4 UIT) | TRANSFORMADOR (MAYOR A 1/4 UIT) | UNIDAD DE INGENIERÍA CLÍNICA, HOSPITALARIA Y SERVICIOS | INGENIERIA HOSPIT. - JEFATURA | TRIDECOM | AT - 5K | 9073-13 | E | 2022 | 3 | 15 | 0 | 0 | 0 | 0 | 0 | 0 | 0 | 0 | 0 | 0 | 0 | 0 | X | 0 | 0 | 0
11728 | TRANSFORMADOR (MAYOR A 1/4 UIT) | TRANSFORMADOR (MAYOR A 1/4 UIT) | UNIDAD DE INGENIERÍA CLÍNICA, HOSPITALARIA Y SERVICIOS | INGENIERIA HOSPIT. - JEFATURA | TRIDECOM | AT - 5K | 9078-13 | E | 2022 | 3 | 15 | 0 | 0 | 0 | 0 | 0 | 0 | 0 | 0 | 0 | 0 | 0 | 0 | X | 0 | 0 | 0
11729 | TRANSFORMADOR (MAYOR A 1/4 UIT) | TRANSFORMADOR (MAYOR A 1/4 UIT) | UNIDAD DE INGENIERÍA CLÍNICA, HOSPITALARIA Y SERVICIOS | INGENIERIA HOSPIT. - JEFATURA | TRIDECOM | AT - 5K | 9068-13 | E | 2022 | 3 | 15 | 0 | 0 | 0 | 0 | 0 | 0 | 0 | 0 | 0 | 0 | 0 | 0 | X | 0 | 0 | 0
11730 | TRANSFORMADOR (MAYOR A 1/4 UIT) | TRANSFORMADOR (MAYOR A 1/4 UIT) | UNIDAD DE INGENIERÍA CLÍNICA, HOSPITALARIA Y SERVICIOS | INGENIERIA HOSPIT. - JEFATURA | TRIDECOM | AT - 5K | 9067-13 | E | 2022 | 3 | 15 | 0 | 0 | 0 | 0 | 0 | 0 | 0 | 0 | 0 | 0 | 0 | 0 | X | 0 | 0 | 0
11731 | TRANSFORMADOR (MAYOR A 1/4 UIT) | TRANSFORMADOR (MAYOR A 1/4 UIT) | UNIDAD DE INGENIERÍA CLÍNICA, HOSPITALARIA Y SERVICIOS | INGENIERIA HOSPIT. - JEFATURA | TRIDECOM | AT - 5K | 9077-13 | E | 2022 | 3 | 15 | 0 | 0 | 0 | 0 | 0 | 0 | 0 | 0 | 0 | 0 | 0 | 0 | X | 0 | 0 | 0
11732 | TRANSFORMADOR (MAYOR A 1/4 UIT) | TRANSFORMADOR (MAYOR A 1/4 UIT) | UNIDAD DE INGENIERÍA CLÍNICA, HOSPITALARIA Y SERVICIOS | INGENIERIA HOSPIT. - JEFATURA | TRIDECOM | AT - 5K | 9076-13 | E | 2022 | 3 | 15 | 0 | 0 | 0 | 0 | 0 | 0 | 0 | 0 | 0 | 0 | 0 | 0 | X | 0 | 0 | 0
11733 | TRANSFORMADOR (MAYOR A 1/4 UIT) | TRANSFORMADOR (MAYOR A 1/4 UIT) | UNIDAD DE INGENIERÍA CLÍNICA, HOSPITALARIA Y SERVICIOS | INGENIERIA HOSPIT. - JEFATURA | TRIDECOM | AT - 5K | 9074-13 | E | 2022 | 3 | 15 | 0 | 0 | 0 | 0 | 0 | 0 | 0 | 0 | 0 | 0 | 0 | 0 | X | 0 | 0 | 0
11734 | TRANSFORMADOR (MAYOR A 1/4 UIT) | TRANSFORMADOR (MAYOR A 1/4 UIT) | UNIDAD DE INGENIERÍA CLÍNICA, HOSPITALARIA Y SERVICIOS | INGENIERIA HOSPIT. - JEFATURA | TRIDECOM | AT - 5K | 9072-13 | E | 2022 | 3 | 15 | 0 | 0 | 0 | 0 | 0 | 0 | 0 | 0 | 0 | 0 | 0 | 0 | X | 0 | 0 | 0
11735 | TRANSFORMADOR (MAYOR A 1/4 UIT) | TRANSFORMADOR (MAYOR A 1/4 UIT) | UNIDAD DE INGENIERÍA CLÍNICA, HOSPITALARIA Y SERVICIOS | INGENIERIA HOSPIT. - JEFATURA | TRIDECOM | AT - 5K | 9070-13 | E | 2022 | 3 | 15 | 0 | 0 | 0 | 0 | 0 | 0 | 0 | 0 | 0 | 0 | 0 | 0 | X | 0 | 0 | 0
11736 | TRANSFORMADOR (MAYOR A 1/4 UIT) | TRANSFORMADOR (MAYOR A 1/4 UIT) | UNIDAD DE INGENIERÍA CLÍNICA, HOSPITALARIA Y SERVICIOS | INGENIERIA HOSPIT. - JEFATURA | TRIDECOM | AT - 5K | 9069-13 | E | 2022 | 3 | 15 | 0 | 0 | 0 | 0 | 0 | 0 | 0 | 0 | 0 | 0 | 0 | 0 | X | 0 | 0 | 0
11737 | TRANSFORMADOR (MAYOR A 1/4 UIT) | TRANSFORMADOR (MAYOR A 1/4 UIT) | UNIDAD DE INGENIERÍA CLÍNICA, HOSPITALARIA Y SERVICIOS | INGENIERIA HOSPIT. - JEFATURA | TRIDECOM | AT - 3K | 9052-13 | E | 2022 | 3 | 15 | 0 | 0 | 0 | 0 | 0 | 0 | 0 | 0 | 0 | 0 | 0 | 0 | X | 0 | 0 | 0
11738 | TRANSFORMADOR (MAYOR A 1/4 UIT) | TRANSFORMADOR (MAYOR A 1/4 UIT) | UNIDAD DE INGENIERÍA CLÍNICA, HOSPITALARIA Y SERVICIOS | INGENIERIA HOSPIT. - JEFATURA | TRIDECOM | AT - 3K | 9063-13 | E | 2022 | 3 | 15 | 0 | 0 | 0 | 0 | 0 | 0 | 0 | 0 | 0 | 0 | 0 | 0 | X | 0 | 0 | 0
11739 | TRANSFORMADOR (MAYOR A 1/4 UIT) | TRANSFORMADOR (MAYOR A 1/4 UIT) | UNIDAD DE INGENIERÍA CLÍNICA, HOSPITALARIA Y SERVICIOS | INGENIERIA HOSPIT. - JEFATURA | TRIDECOM | AT - 3K | 9059-13 | E | 2022 | 3 | 15 | 0 | 0 | 0 | 0 | 0 | 0 | 0 | 0 | 0 | 0 | 0 | 0 | X | 0 | 0 | 0
11740 | TRANSFORMADOR (MAYOR A 1/4 UIT) | TRANSFORMADOR (MAYOR A 1/4 UIT) | UNIDAD DE INGENIERÍA CLÍNICA, HOSPITALARIA Y SERVICIOS | INGENIERIA HOSPIT. - JEFATURA | TRIDECOM | AT - 3K | 9065-13 | E | 2022 | 3 | 15 | 0 | 0 | 0 | 0 | 0 | 0 | 0 | 0 | 0 | 0 | 0 | 0 | X | 0 | 0 | 0
11741 | TRANSFORMADOR (MAYOR A 1/4 UIT) | TRANSFORMADOR (MAYOR A 1/4 UIT) | UNIDAD DE INGENIERÍA CLÍNICA, HOSPITALARIA Y SERVICIOS | INGENIERIA HOSPIT. - JEFATURA | TRIDECOM | AT - 3K | 9054-13 | E | 2022 | 3 | 15 | 0 | 0 | 0 | 0 | 0 | 0 | 0 | 0 | 0 | 0 | 0 | 0 | X | 0 | 0 | 0
11742 | TRANSFORMADOR (MAYOR A 1/4 UIT) | TRANSFORMADOR (MAYOR A 1/4 UIT) | UNIDAD DE INGENIERÍA CLÍNICA, HOSPITALARIA Y SERVICIOS | INGENIERIA HOSPIT. - JEFATURA | TRIDECOM | AT - 3K | 9058-13 | E | 2022 | 3 | 15 | 0 | 0 | 0 | 0 | 0 | 0 | 0 | 0 | 0 | 0 | 0 | 0 | X | 0 | 0 | 0
11743 | TRANSFORMADOR (MAYOR A 1/4 UIT) | TRANSFORMADOR (MAYOR A 1/4 UIT) | UNIDAD DE INGENIERÍA CLÍNICA, HOSPITALARIA Y SERVICIOS | INGENIERIA HOSPIT. - JEFATURA | TRIDECOM | AT - 3K | 9053-13 | E | 2022 | 3 | 15 | 0 | 0 | 0 | 0 | 0 | 0 | 0 | 0 | 0 | 0 | 0 | 0 | X | 0 | 0 | 0
11744 | TRANSFORMADOR (MAYOR A 1/4 UIT) | TRANSFORMADOR (MAYOR A 1/4 UIT) | UNIDAD DE INGENIERÍA CLÍNICA, HOSPITALARIA Y SERVICIOS | INGENIERIA HOSPIT. - JEFATURA | TRIDECOM | AT - 3K | 9051-13 | E | 2022 | 3 | 15 | 0 | 0 | 0 | 0 | 0 | 0 | 0 | 0 | 0 | 0 | 0 | 0 | X | 0 | 0 | 0
11745 | TRANSFORMADOR (MAYOR A 1/4 UIT) | TRANSFORMADOR (MAYOR A 1/4 UIT) | UNIDAD DE INGENIERÍA CLÍNICA, HOSPITALARIA Y SERVICIOS | INGENIERIA HOSPIT. - JEFATURA | TRIDECOM | AT - 3K | 9066-13 | E | 2022 | 3 | 15 | 0 | 0 | 0 | 0 | 0 | 0 | 0 | 0 | 0 | 0 | 0 | 0 | X | 0 | 0 | 0
11746 | TRANSFORMADOR (MAYOR A 1/4 UIT) | TRANSFORMADOR (MAYOR A 1/4 UIT) | UNIDAD DE INGENIERÍA CLÍNICA, HOSPITALARIA Y SERVICIOS | INGENIERIA HOSPIT. - JEFATURA | TRIDECOM | AT - 3K | 9056-13 | E | 2022 | 3 | 15 | 0 | 0 | 0 | 0 | 0 | 0 | 0 | 0 | 0 | 0 | 0 | 0 | X | 0 | 0 | 0
11747 | TRANSFORMADOR (MAYOR A 1/4 UIT) | TRANSFORMADOR (MAYOR A 1/4 UIT) | UNIDAD DE INGENIERÍA CLÍNICA, HOSPITALARIA Y SERVICIOS | INGENIERIA HOSPIT. - JEFATURA | TRIDECOM | AT - 3K | 9062-13 | E | 2022 | 3 | 15 | 0 | 0 | 0 | 0 | 0 | 0 | 0 | 0 | 0 | 0 | 0 | 0 | X | 0 | 0 | 0
11748 | TRANSFORMADOR (MAYOR A 1/4 UIT) | TRANSFORMADOR (MAYOR A 1/4 UIT) | UNIDAD DE INGENIERÍA CLÍNICA, HOSPITALARIA Y SERVICIOS | INGENIERIA HOSPIT. - JEFATURA | TRIDECOM | AT - 3K | 9061-13 | E | 2022 | 3 | 15 | 0 | 0 | 0 | 0 | 0 | 0 | 0 | 0 | 0 | 0 | 0 | 0 | X | 0 | 0 | 0
11749 | TRANSFORMADOR (MAYOR A 1/4 UIT) | TRANSFORMADOR (MAYOR A 1/4 UIT) | UNIDAD DE INGENIERÍA CLÍNICA, HOSPITALARIA Y SERVICIOS | INGENIERIA HOSPIT. - JEFATURA | TRIDECOM | AT - 3K | 9064-13 | E | 2022 | 3 | 15 | 0 | 0 | 0 | 0 | 0 | 0 | 0 | 0 | 0 | 0 | 0 | 0 | X | 0 | 0 | 0
11750 | TRANSFORMADOR (MAYOR A 1/4 UIT) | TRANSFORMADOR (MAYOR A 1/4 UIT) | UNIDAD DE INGENIERÍA CLÍNICA, HOSPITALARIA Y SERVICIOS | INGENIERIA HOSPIT. - JEFATURA | TRIDECOM | AT - 3K | 9060-13 | E | 2022 | 3 | 15 | 0 | 0 | 0 | 0 | 0 | 0 | 0 | 0 | 0 | 0 | 0 | 0 | X | 0 | 0 | 0
11751 | TRANSFORMADOR (MAYOR A 1/4 UIT) | TRANSFORMADOR (MAYOR A 1/4 UIT) | UNIDAD DE INGENIERÍA CLÍNICA, HOSPITALARIA Y SERVICIOS | INGENIERIA HOSPIT. - JEFATURA | TRIDECOM | AT - 3K | 9057-13 | E | 2022 | 3 | 15 | 0 | 0 | 0 | 0 | 0 | 0 | 0 | 0 | 0 | 0 | 0 | 0 | X | 0 | 0 | 0
11752 | TRANSFORMADOR (MAYOR A 1/4 UIT) | TRANSFORMADOR (MAYOR A 1/4 UIT) | UNIDAD DE INGENIERÍA CLÍNICA, HOSPITALARIA Y SERVICIOS | INGENIERIA HOSPIT. - JEFATURA | TRIDECOM | AT - 3K | 9055-13 | E | 2022 | 3 | 15 | 0 | 0 | 0 | 0 | 0 | 0 | 0 | 0 | 0 | 0 | 0 | 0 | X | 0 | 0 | 0
11753 | BOMBA SUMERGIBLE | BOMBA SUMERGIBLE | UNIDAD DE INGENIERÍA CLÍNICA, HOSPITALARIA Y SERVICIOS | INFRAESTRUCT.- AZOTEA SECTOR A1 | CALPEDA | GMC 50AE | S/S | E | 2022 | 3 | 15 | 0 | 0 | 0 | 0 | 0 | 0 | 0 | 0 | 0 | 0 | 0 | 0 | X | 0 | 0 | 0
11754 | BOMBA SUMERGIBLE | BOMBA SUMERGIBLE | UNIDAD DE INGENIERÍA CLÍNICA, HOSPITALARIA Y SERVICIOS | INFRAESTRUCT.- AZOTEA SECTOR A1 | CALPEDA | GMC 50AE | S/S | E | 2022 | 3 | 15 | 0 | 0 | 0 | 0 | 0 | 0 | 0 | 0 | 0 | 0 | 0 | 0 | X | 0 | 0 | 0
11755 | BOMBA (OTRAS) | BOMBA (OTRAS) | UNIDAD DE INGENIERÍA CLÍNICA, HOSPITALARIA Y SERVICIOS | INFRAESTRUCT.- AZOTEA SECTOR A1 | BALDOR REALICE | SUPER MOTOR | Z1302250203 | E | 2022 | 3 | 10 | 0 | 0 | 0 | 0 | 0 | 0 | 0 | X | 0 | 0 | 0 | 0 | 0 | 0 | 0 | 0
11756 | BOMBA (OTRAS) | BOMBA (OTRAS) | UNIDAD DE INGENIERÍA CLÍNICA, HOSPITALARIA Y SERVICIOS | INFRAESTRUCT.- AZOTEA SECTOR A1 | BALDOR REALICE | SUPER MOTOR | Z1302250198 | E | 2022 | 3 | 10 | 0 | 0 | 0 | 0 | 0 | 0 | 0 | X | 0 | 0 | 0 | 0 | 0 | 0 | 0 | 0
11757 | BOMBA (OTRAS) | BOMBA (OTRAS) | UNIDAD DE INGENIERÍA CLÍNICA, HOSPITALARIA Y SERVICIOS | INFRAESTRUCT.- AZOTEA SECTOR A1 | BALDOR REALICE | SUPER MOTOR | Z1302250193 | E | 2022 | 3 | 10 | 0 | 0 | 0 | 0 | 0 | 0 | 0 | X | 0 | 0 | 0 | 0 | 0 | 0 | 0 | 0
11758 | BOMBA (OTRAS) | BOMBA (OTRAS) | UNIDAD DE INGENIERÍA CLÍNICA, HOSPITALARIA Y SERVICIOS | INFRAESTRUCT.- AZOTEA SECTOR A1 | BALDOR REALICE | SUPER MOTOR | Z1302250462 | E | 2022 | 3 | 10 | 0 | 0 | 0 | 0 | 0 | 0 | 0 | X | 0 | 0 | 0 | 0 | 0 | 0 | 0 | 0
11759 | BOMBA (OTRAS) | BOMBA (OTRAS) | UNIDAD DE INGENIERÍA CLÍNICA, HOSPITALARIA Y SERVICIOS | INFRAESTRUCT.- AZOTEA SECTOR A1 | BALDOR REALICE | SUPER MOTOR | Z1302250457 | E | 2022 | 3 | 10 | 0 | 0 | 0 | 0 | 0 | 0 | 0 | X | 0 | 0 | 0 | 0 | 0 | 0 | 0 | 0
11760 | BOMBA (OTRAS) | BOMBA (OTRAS) | UNIDAD DE INGENIERÍA CLÍNICA, HOSPITALARIA Y SERVICIOS | INFRAESTRUCT.- AZOTEA SECTOR A1 | BALDOR REALICE | SUPER MOTOR | Z1302250467 | E | 2022 | 3 | 10 | 0 | 0 | 0 | 0 | 0 | 0 | 0 | X | 0 | 0 | 0 | 0 | 0 | 0 | 0 | 0
11761 | BOMBA (OTRAS) | BOMBA (OTRAS) | UNIDAD DE INGENIERÍA CLÍNICA, HOSPITALARIA Y SERVICIOS | INFRAESTRUCT.- AZOTEA SECTOR A1 | BALDOR REALICE | SUPER MOTOR | Z1302250472 | E | 2022 | 3 | 10 | 0 | 0 | 0 | 0 | 0 | 0 | 0 | X | 0 | 0 | 0 | 0 | 0 | 0 | 0 | 0
11762 | BOMBA (OTRAS) | BOMBA (OTRAS) | UNIDAD DE INGENIERÍA CLÍNICA, HOSPITALARIA Y SERVICIOS | INFRAESTRUCT.- AZOTEA SECTOR A1 | BALDOR REALICE | SUPER MOTOR | Z1302250482 | E | 2022 | 3 | 10 | 0 | 0 | 0 | 0 | 0 | 0 | 0 | X | 0 | 0 | 0 | 0 | 0 | 0 | 0 | 0
11763 | BOMBA (OTRAS) | BOMBA (OTRAS) | UNIDAD DE INGENIERÍA CLÍNICA, HOSPITALARIA Y SERVICIOS | INFRAESTRUCT.- AZOTEA SECTOR A1 | BALDOR REALICE | SUPER MOTOR | Z1302250477 | E | 2022 | 3 | 10 | 0 | 0 | 0 | 0 | 0 | 0 | 0 | X | 0 | 0 | 0 | 0 | 0 | 0 | 0 | 0
11764 | BOMBA (OTRAS) | BOMBA (OTRAS) | UNIDAD DE INGENIERÍA CLÍNICA, HOSPITALARIA Y SERVICIOS | INFRAESTRUCT.- AZOTEA SECTOR A1 | BALDOR REALICE | SUPER MOTOR | 1412 | E | 2022 | 3 | 10 | 0 | 0 | 0 | 0 | 0 | 0 | 0 | X | 0 | 0 | 0 | 0 | 0 | 0 | 0 | 0
11765 | BOMBA (OTRAS) | BOMBA (OTRAS) | UNIDAD DE INGENIERÍA CLÍNICA, HOSPITALARIA Y SERVICIOS | INFRAESTRUCT.- AZOTEA SECTOR A1 | BALDOR REALICE | SUPER MOTOR | 117 | E | 2022 | 3 | 10 | 0 | 0 | 0 | 0 | 0 | 0 | 0 | X | 0 | 0 | 0 | 0 | 0 | 0 | 0 | 0
11766 | BOMBA (OTRAS) | BOMBA (OTRAS) | UNIDAD DE INGENIERÍA CLÍNICA, HOSPITALARIA Y SERVICIOS | INFRAESTRUCT.- AZOTEA SECTOR A1 | BALDOR REALICE | SUPER MOTOR | 1415 | E | 2022 | 3 | 10 | 0 | 0 | 0 | 0 | 0 | 0 | 0 | X | 0 | 0 | 0 | 0 | 0 | 0 | 0 | 0
11767 | BOMBA (OTRAS) | BOMBA (OTRAS) | UNIDAD DE INGENIERÍA CLÍNICA, HOSPITALARIA Y SERVICIOS | INFRAESTRUCT.- AZOTEA SECTOR A1 | BALDOR REALICE | SUPER MOTOR | 118 | E | 2022 | 3 | 10 | 0 | 0 | 0 | 0 | 0 | 0 | 0 | X | 0 | 0 | 0 | 0 | 0 | 0 | 0 | 0
11768 | CARGADOR - ELEVADOR | CARGADOR - ELEVADOR | UNIDAD DE INGENIERÍA CLÍNICA, HOSPITALARIA Y SERVICIOS | INFRAESTRUCT.- AZOTEA SECTOR A1 | ECODAS | T-300 | 8G35020077 | E | 2022 | 3 | 15 | 0 | 0 | 0 | 0 | 0 | 0 | 0 | 0 | 0 | 0 | 0 | 0 | X | 0 | 0 | 0
11769 | CARGADOR - ELEVADOR | CARGADOR - ELEVADOR | UNIDAD DE INGENIERÍA CLÍNICA, HOSPITALARIA Y SERVICIOS | INFRAESTRUCT.- AZOTEA SECTOR A1 | ECODAS | T-300 | 8G55020077 | E | 2022 | 3 | 15 | 0 | 0 | 0 | 0 | 0 | 0 | 0 | 0 | 0 | 0 | 0 | 0 | X | 0 | 0 | 0
11770 | CENTRAL DE OXIGENO | CENTRAL DE OXIGENO | UNIDAD DE INGENIERÍA CLÍNICA, HOSPITALARIA Y SERVICIOS | INFRAESTRUCT.- AZOTEA SECTOR A1 | ATLAS COPCO | QSVI-25 | UTY201024 | E | 2022 | 3 | 15 | 0 | 0 | 0 | 0 | 0 | 0 | 0 | 0 | 0 | 0 | 0 | 0 | X | 0 | 0 | 0
11771 | CENTRAL DE OXIGENO | CENTRAL DE OXIGENO | UNIDAD DE INGENIERÍA CLÍNICA, HOSPITALARIA Y SERVICIOS | INFRAESTRUCT.- AZOTEA SECTOR A1 | ATLAS COPCO | QSVI-25 | UTY201025 | E | 2022 | 3 | 15 | 0 | 0 | 0 | 0 | 0 | 0 | 0 | 0 | 0 | 0 | 0 | 0 | X | 0 | 0 | 0
11772 | CENTRAL DE OXIGENO | CENTRAL DE OXIGENO | UNIDAD DE INGENIERÍA CLÍNICA, HOSPITALARIA Y SERVICIOS | INFRAESTRUCT.- AZOTEA SECTOR A1 | ATLAS COPCO | SF15M-116 PSI ELECTRONIKOM | API770110 | E | 2022 | 3 | 15 | 0 | 0 | 0 | 0 | 0 | 0 | 0 | 0 | 0 | 0 | 0 | 0 | X | 0 | 0 | 0
11773 | CENTRAL DE OXIGENO | CENTRAL DE OXIGENO | UNIDAD DE INGENIERÍA CLÍNICA, HOSPITALARIA Y SERVICIOS | INFRAESTRUCT.- AZOTEA SECTOR A1 | ATLAS COPCO | SF15M-116 PSI ELECTRONIKOM | API770109 | E | 2022 | 3 | 15 | 0 | 0 | 0 | 0 | 0 | 0 | 0 | 0 | 0 | 0 | 0 | 0 | X | 0 | 0 | 0
11774 | CENTRAL DE OXIGENO | CENTRAL DE OXIGENO | UNIDAD DE INGENIERÍA CLÍNICA, HOSPITALARIA Y SERVICIOS | INFRAESTRUCT.- AZOTEA SECTOR A1 | SCHUZ | CSV 15/220 RV | 0003477535 | E | 2022 | 3 | 15 | 0 | 0 | 0 | 0 | 0 | 0 | 0 | 0 | 0 | 0 | 0 | 0 | X | 0 | 0 | 0
11775 | CENTRAL DE OXIGENO | CENTRAL DE OXIGENO | UNIDAD DE INGENIERÍA CLÍNICA, HOSPITALARIA Y SERVICIOS | INFRAESTRUCT.- AZOTEA SECTOR A1 | SCHUZ | CSV 15/220 RV | 0003477536 | E | 2022 | 3 | 15 | 0 | 0 | 0 | 0 | 0 | 0 | 0 | 0 | 0 | 0 | 0 | 0 | X | 0 | 0 | 0
11776 | CENTRAL DE OXIGENO | CENTRAL DE OXIGENO | UNIDAD DE INGENIERÍA CLÍNICA, HOSPITALARIA Y SERVICIOS | INFRAESTRUCT.- AZOTEA SECTOR A1 | GENESYS | CSV 15/220 RV | S/S | E | 2022 | 3 | 15 | 0 | 0 | 0 | 0 | 0 | 0 | 0 | 0 | 0 | 0 | 0 | 0 | X | 0 | 0 | 0
11777 | COMPRESORA DE AIRE | COMPRESORA DE AIRE | UNIDAD DE INGENIERÍA CLÍNICA, HOSPITALARIA Y SERVICIOS | INFRAESTRUCT.- AZOTEA SECTOR A1 | CAMPBELL HAUSFELD | H5050000AV | FH08140676 | E | 2022 | 3 | 15 | 0 | 0 | 0 | 0 | 0 | 0 | 0 | 0 | 0 | 0 | 0 | 0 | X | 0 | 0 | 0
11778 | ELECTROBOMBA | ELECTROBOMBA | UNIDAD DE INGENIERÍA CLÍNICA, HOSPITALARIA Y SERVICIOS | INFRAESTRUCT.- AZOTEA SECTOR A1 | SALMSON | MULTI -H206N-SE-T/6 | 4148919 | E | 2022 | 3 | 10 | 0 | 0 | 0 | 0 | 0 | 0 | 0 | X | 0 | 0 | 0 | 0 | 0 | 0 | 0 | 0
11779 | ELECTROBOMBA | ELECTROBOMBA | UNIDAD DE INGENIERÍA CLÍNICA, HOSPITALARIA Y SERVICIOS | INFRAESTRUCT.- AZOTEA SECTOR A1 | SALMSON | MULTI -H206N-SE-T/6 | S/S | E | 2022 | 3 | 10 | 0 | 0 | 0 | 0 | 0 | 0 | 0 | X | 0 | 0 | 0 | 0 | 0 | 0 | 0 | 0
11780 | ELECTROBOMBA | ELECTROBOMBA | UNIDAD DE INGENIERÍA CLÍNICA, HOSPITALARIA Y SERVICIOS | INFRAESTRUCT.- AZOTEA SECTOR A1 | CALPEDA | MXV 80-4802-60/C | 0113026101 | E | 2022 | 3 | 10 | 0 | 0 | 0 | 0 | 0 | 0 | 0 | X | 0 | 0 | 0 | 0 | 0 | 0 | 0 | 0
11781 | ELECTROBOMBA | ELECTROBOMBA | UNIDAD DE INGENIERÍA CLÍNICA, HOSPITALARIA Y SERVICIOS | INFRAESTRUCT.- AZOTEA SECTOR A1 | CALPEDA | MXV 80-4802-60/C | 0113026102 | E | 2022 | 3 | 10 | 0 | 0 | 0 | 0 | 0 | 0 | 0 | X | 0 | 0 | 0 | 0 | 0 | 0 | 0 | 0
11782 | ELECTROBOMBA | ELECTROBOMBA | UNIDAD DE INGENIERÍA CLÍNICA, HOSPITALARIA Y SERVICIOS | INFRAESTRUCT.- AZOTEA SECTOR A1 | CALPEDA | MXV 80-4802-60/C | 0113026103 | E | 2022 | 3 | 10 | 0 | 0 | 0 | 0 | 0 | 0 | 0 | X | 0 | 0 | 0 | 0 | 0 | 0 | 0 | 0
11783 | ELECTROBOMBA | ELECTROBOMBA | UNIDAD DE INGENIERÍA CLÍNICA, HOSPITALARIA Y SERVICIOS | INFRAESTRUCT.- AZOTEA SECTOR A1 | CALPEDA | MXH 803-60/A | 0113021925 | E | 2022 | 3 | 10 | 0 | 0 | 0 | 0 | 0 | 0 | 0 | X | 0 | 0 | 0 | 0 | 0 | 0 | 0 | 0
11784 | ELECTROBOMBA | ELECTROBOMBA | UNIDAD DE INGENIERÍA CLÍNICA, HOSPITALARIA Y SERVICIOS | INFRAESTRUCT.- AZOTEA SECTOR A1 | CALPEDA | MXH 803-60/A | 0113021926 | E | 2022 | 3 | 10 | 0 | 0 | 0 | 0 | 0 | 0 | 0 | X | 0 | 0 | 0 | 0 | 0 | 0 | 0 | 0
11785 | ELECTROBOMBA | ELECTROBOMBA | UNIDAD DE INGENIERÍA CLÍNICA, HOSPITALARIA Y SERVICIOS | INFRAESTRUCT.- AZOTEA SECTOR A1 | CALPEDA | MXV 50-1603-60/C | 0113033378 | E | 2022 | 3 | 10 | 0 | 0 | 0 | 0 | 0 | 0 | 0 | X | 0 | 0 | 0 | 0 | 0 | 0 | 0 | 0
11786 | ELECTROBOMBA | ELECTROBOMBA | UNIDAD DE INGENIERÍA CLÍNICA, HOSPITALARIA Y SERVICIOS | INFRAESTRUCT.- AZOTEA SECTOR A1 | CALPEDA | MXV 50-1603-60/C | 0113033379 | E | 2022 | 3 | 10 | 0 | 0 | 0 | 0 | 0 | 0 | 0 | X | 0 | 0 | 0 | 0 | 0 | 0 | 0 | 0
11787 | ELECTROBOMBA | ELECTROBOMBA | UNIDAD DE INGENIERÍA CLÍNICA, HOSPITALARIA Y SERVICIOS | INFRAESTRUCT.- AZOTEA SECTOR A1 | PATTERSON | 5X3X11ES | FP-C0118778 | E | 2022 | 3 | 10 | 0 | 0 | 0 | 0 | 0 | 0 | 0 | X | 0 | 0 | 0 | 0 | 0 | 0 | 0 | 0
11788 | ELECTROBOMBA | ELECTROBOMBA | UNIDAD DE INGENIERÍA CLÍNICA, HOSPITALARIA Y SERVICIOS | INFRAESTRUCT.- AZOTEA SECTOR A1 | GRUNDFOS | A98431357P113120347 | 0347 | E | 2022 | 3 | 10 | 0 | 0 | 0 | 0 | 0 | 0 | 0 | X | 0 | 0 | 0 | 0 | 0 | 0 | 0 | 0
11789 | EQUIPO DE TRATAMIENTO DE AGUA | EQUIPO DE TRATAMIENTO DE AGUA | UNIDAD DE INGENIERÍA CLÍNICA, HOSPITALARIA Y SERVICIOS | INFRAESTRUCT.- AZOTEA SECTOR A1 | CARRIER | 39CBFI0711 | 13P1002 | E | 2022 | 3 | 10 | 0 | 0 | 0 | 0 | 0 | 0 | 0 | X | 0 | 0 | 0 | 0 | 0 | 0 | 0 | 0
11790 | EQUIPO DE TRATAMIENTO DE AGUA | EQUIPO DE TRATAMIENTO DE AGUA | UNIDAD DE INGENIERÍA CLÍNICA, HOSPITALARIA Y SERVICIOS | INFRAESTRUCT.- AZOTEA SECTOR A1 | CARRIER | 39CBFI0608 | 13P1003 | E | 2022 | 3 | 10 | 0 | 0 | 0 | 0 | 0 | 0 | 0 | X | 0 | 0 | 0 | 0 | 0 | 0 | 0 | 0
11791 | EQUIPO DE TRATAMIENTO DE AGUA | EQUIPO DE TRATAMIENTO DE AGUA | UNIDAD DE INGENIERÍA CLÍNICA, HOSPITALARIA Y SERVICIOS | INFRAESTRUCT.- AZOTEA SECTOR A1 | CARRIER | 39CBFI0608 | 13P1004 | E | 2022 | 3 | 10 | 0 | 0 | 0 | 0 | 0 | 0 | 0 | X | 0 | 0 | 0 | 0 | 0 | 0 | 0 | 0
11792 | EQUIPO DE TRATAMIENTO DE AGUA | EQUIPO DE TRATAMIENTO DE AGUA | UNIDAD DE INGENIERÍA CLÍNICA, HOSPITALARIA Y SERVICIOS | INFRAESTRUCT.- AZOTEA SECTOR A1 | CARRIER | 39CBFI0609 | 13P1005 | E | 2022 | 3 | 10 | 0 | 0 | 0 | 0 | 0 | 0 | 0 | X | 0 | 0 | 0 | 0 | 0 | 0 | 0 | 0
11793 | EQUIPO DE TRATAMIENTO DE AGUA | EQUIPO DE TRATAMIENTO DE AGUA | UNIDAD DE INGENIERÍA CLÍNICA, HOSPITALARIA Y SERVICIOS | INFRAESTRUCT.- AZOTEA SECTOR A1 | CARRIER | 39CBFI0609 | 13P1418 | E | 2022 | 3 | 10 | 0 | 0 | 0 | 0 | 0 | 0 | 0 | X | 0 | 0 | 0 | 0 | 0 | 0 | 0 | 0
11794 | EQUIPO DE TRATAMIENTO DE AGUA | EQUIPO DE TRATAMIENTO DE AGUA | UNIDAD DE INGENIERÍA CLÍNICA, HOSPITALARIA Y SERVICIOS | INFRAESTRUCT.- AZOTEA SECTOR A1 | CARRIER | 39CBFI0609 | 13P1419 | E | 2022 | 3 | 10 | 0 | 0 | 0 | 0 | 0 | 0 | 0 | X | 0 | 0 | 0 | 0 | 0 | 0 | 0 | 0
11795 | EQUIPO DE TRATAMIENTO DE AGUA | EQUIPO DE TRATAMIENTO DE AGUA | UNIDAD DE INGENIERÍA CLÍNICA, HOSPITALARIA Y SERVICIOS | INFRAESTRUCT.- AZOTEA SECTOR A1 | CARRIER | 39CBFI0609 | 13P1420 | E | 2022 | 3 | 10 | 0 | 0 | 0 | 0 | 0 | 0 | 0 | X | 0 | 0 | 0 | 0 | 0 | 0 | 0 | 0
11796 | EQUIPO DE TRATAMIENTO DE AGUA | EQUIPO DE TRATAMIENTO DE AGUA | UNIDAD DE INGENIERÍA CLÍNICA, HOSPITALARIA Y SERVICIOS | INFRAESTRUCT.- AZOTEA SECTOR A1 | CARRIER | 39CBFI0914 | 13P1422 | E | 2022 | 3 | 10 | 0 | 0 | 0 | 0 | 0 | 0 | 0 | X | 0 | 0 | 0 | 0 | 0 | 0 | 0 | 0
11797 | EQUIPO DE TRATAMIENTO DE AGUA | EQUIPO DE TRATAMIENTO DE AGUA | UNIDAD DE INGENIERÍA CLÍNICA, HOSPITALARIA Y SERVICIOS | INFRAESTRUCT.- AZOTEA SECTOR A1 | CARRIER | 39CBFI0811 | 13P1423 | E | 2022 | 3 | 10 | 0 | 0 | 0 | 0 | 0 | 0 | 0 | X | 0 | 0 | 0 | 0 | 0 | 0 | 0 | 0
11798 | EQUIPO DE TRATAMIENTO DE AGUA | EQUIPO DE TRATAMIENTO DE AGUA | UNIDAD DE INGENIERÍA CLÍNICA, HOSPITALARIA Y SERVICIOS | INFRAESTRUCT.- AZOTEA SECTOR A1 | CARRIER | 39CBFI0811 | 13P0920 | E | 2022 | 3 | 10 | 0 | 0 | 0 | 0 | 0 | 0 | 0 | X | 0 | 0 | 0 | 0 | 0 | 0 | 0 | 0
11799 | EQUIPO DE TRATAMIENTO DE AGUA | EQUIPO DE TRATAMIENTO DE AGUA | UNIDAD DE INGENIERÍA CLÍNICA, HOSPITALARIA Y SERVICIOS | INFRAESTRUCT.- AZOTEA SECTOR A1 | CARRIER | 39CBFI0609 | 13P1013 | E | 2022 | 3 | 10 | 0 | 0 | 0 | 0 | 0 | 0 | 0 | X | 0 | 0 | 0 | 0 | 0 | 0 | 0 | 0
11800 | EQUIPO DE TRATAMIENTO DE AGUA | EQUIPO DE TRATAMIENTO DE AGUA | UNIDAD DE INGENIERÍA CLÍNICA, HOSPITALARIA Y SERVICIOS | INFRAESTRUCT.- AZOTEA SECTOR A1 | CARRIER | 39CBFI0609 | 13P1014 | E | 2022 | 3 | 10 | 0 | 0 | 0 | 0 | 0 | 0 | 0 | X | 0 | 0 | 0 | 0 | 0 | 0 | 0 | 0
11801 | EQUIPO DE TRATAMIENTO DE AGUA | EQUIPO DE TRATAMIENTO DE AGUA | UNIDAD DE INGENIERÍA CLÍNICA, HOSPITALARIA Y SERVICIOS | INFRAESTRUCT.- AZOTEA SECTOR A1 | CARRIER | 39CBFI0711 | 13P1411 | E | 2022 | 3 | 10 | 0 | 0 | 0 | 0 | 0 | 0 | 0 | X | 0 | 0 | 0 | 0 | 0 | 0 | 0 | 0
11802 | EQUIPO DE TRATAMIENTO DE AGUA | EQUIPO DE TRATAMIENTO DE AGUA | UNIDAD DE INGENIERÍA CLÍNICA, HOSPITALARIA Y SERVICIOS | INFRAESTRUCT.- AZOTEA SECTOR A1 | CARRIER | 39CBFI0609 | 13P1412 | E | 2022 | 3 | 10 | 0 | 0 | 0 | 0 | 0 | 0 | 0 | X | 0 | 0 | 0 | 0 | 0 | 0 | 0 | 0
11803 | EQUIPO DE TRATAMIENTO DE AGUA | EQUIPO DE TRATAMIENTO DE AGUA | UNIDAD DE INGENIERÍA CLÍNICA, HOSPITALARIA Y SERVICIOS | INFRAESTRUCT.- AZOTEA SECTOR A1 | CARRIER | 39CBFI0609 | 13P1413 | E | 2022 | 3 | 10 | 0 | 0 | 0 | 0 | 0 | 0 | 0 | X | 0 | 0 | 0 | 0 | 0 | 0 | 0 | 0
11804 | EQUIPO DE TRATAMIENTO DE AGUA | EQUIPO DE TRATAMIENTO DE AGUA | UNIDAD DE INGENIERÍA CLÍNICA, HOSPITALARIA Y SERVICIOS | INFRAESTRUCT.- AZOTEA SECTOR A1 | CARRIER | 39CBFI0609 | 13P1414 | E | 2022 | 3 | 10 | 0 | 0 | 0 | 0 | 0 | 0 | 0 | X | 0 | 0 | 0 | 0 | 0 | 0 | 0 | 0
11805 | EQUIPO DE TRATAMIENTO DE AGUA | EQUIPO DE TRATAMIENTO DE AGUA | UNIDAD DE INGENIERÍA CLÍNICA, HOSPITALARIA Y SERVICIOS | INFRAESTRUCT.- AZOTEA SECTOR A1 | CARRIER | 39CBFI0609 | 13P1415 | E | 2022 | 3 | 10 | 0 | 0 | 0 | 0 | 0 | 0 | 0 | X | 0 | 0 | 0 | 0 | 0 | 0 | 0 | 0
11806 | EQUIPO DE TRATAMIENTO DE AGUA | EQUIPO DE TRATAMIENTO DE AGUA | UNIDAD DE INGENIERÍA CLÍNICA, HOSPITALARIA Y SERVICIOS | INFRAESTRUCT.- AZOTEA SECTOR A1 | CARRIER | 39CBFI1420 | 13P1416 | E | 2022 | 3 | 10 | 0 | 0 | 0 | 0 | 0 | 0 | 0 | X | 0 | 0 | 0 | 0 | 0 | 0 | 0 | 0
11807 | EQUIPO DE TRATAMIENTO DE AGUA | EQUIPO DE TRATAMIENTO DE AGUA | UNIDAD DE INGENIERÍA CLÍNICA, HOSPITALARIA Y SERVICIOS | INFRAESTRUCT.- AZOTEA SECTOR A1 | CARRIER | 39CBFI0811 | 13P1417 | E | 2022 | 3 | 10 | 0 | 0 | 0 | 0 | 0 | 0 | 0 | X | 0 | 0 | 0 | 0 | 0 | 0 | 0 | 0
11808 | EQUIPO DE TRATAMIENTO DE AGUA | EQUIPO DE TRATAMIENTO DE AGUA | UNIDAD DE INGENIERÍA CLÍNICA, HOSPITALARIA Y SERVICIOS | INFRAESTRUCT.- AZOTEA SECTOR A1 | CARRIER | 39CBFI0912 | 13P1012 | E | 2022 | 3 | 10 | 0 | 0 | 0 | 0 | 0 | 0 | 0 | X | 0 | 0 | 0 | 0 | 0 | 0 | 0 | 0
11809 | EQUIPO DE TRATAMIENTO DE AGUA | EQUIPO DE TRATAMIENTO DE AGUA | UNIDAD DE INGENIERÍA CLÍNICA, HOSPITALARIA Y SERVICIOS | INFRAESTRUCT.- AZOTEA SECTOR A1 | CARRIER | 39CBFI0912 | 13P0921 | E | 2022 | 3 | 10 | 0 | 0 | 0 | 0 | 0 | 0 | 0 | X | 0 | 0 | 0 | 0 | 0 | 0 | 0 | 0
11810 | EQUIPO DE TRATAMIENTO DE AGUA | EQUIPO DE TRATAMIENTO DE AGUA | UNIDAD DE INGENIERÍA CLÍNICA, HOSPITALARIA Y SERVICIOS | INFRAESTRUCT.- AZOTEA SECTOR A1 | CARRIER | 39CBFI0609 | 13P1006 | E | 2022 | 3 | 10 | 0 | 0 | 0 | 0 | 0 | 0 | 0 | X | 0 | 0 | 0 | 0 | 0 | 0 | 0 | 0
11811 | EQUIPO DE TRATAMIENTO DE AGUA | EQUIPO DE TRATAMIENTO DE AGUA | UNIDAD DE INGENIERÍA CLÍNICA, HOSPITALARIA Y SERVICIOS | INFRAESTRUCT.- AZOTEA SECTOR A1 | CARRIER | 39CBFI0912 | 13P1007 | E | 2022 | 3 | 10 | 0 | 0 | 0 | 0 | 0 | 0 | 0 | X | 0 | 0 | 0 | 0 | 0 | 0 | 0 | 0
11812 | EQUIPO DE TRATAMIENTO DE AGUA | EQUIPO DE TRATAMIENTO DE AGUA | UNIDAD DE INGENIERÍA CLÍNICA, HOSPITALARIA Y SERVICIOS | INFRAESTRUCT.- AZOTEA SECTOR A1 | CARRIER | 39CBFI0913 | 13P1008 | E | 2022 | 3 | 10 | 0 | 0 | 0 | 0 | 0 | 0 | 0 | X | 0 | 0 | 0 | 0 | 0 | 0 | 0 | 0
11813 | EQUIPO DE TRATAMIENTO DE AGUA | EQUIPO DE TRATAMIENTO DE AGUA | UNIDAD DE INGENIERÍA CLÍNICA, HOSPITALARIA Y SERVICIOS | INFRAESTRUCT.- AZOTEA SECTOR A1 | CARRIER | 39CBFI0711 | 13P1009 | E | 2022 | 3 | 10 | 0 | 0 | 0 | 0 | 0 | 0 | 0 | X | 0 | 0 | 0 | 0 | 0 | 0 | 0 | 0
11814 | EQUIPO DE TRATAMIENTO DE AGUA | EQUIPO DE TRATAMIENTO DE AGUA | UNIDAD DE INGENIERÍA CLÍNICA, HOSPITALARIA Y SERVICIOS | INFRAESTRUCT.- AZOTEA SECTOR A1 | CARRIER | 39CBFI0811 | 13P1010 | E | 2022 | 3 | 10 | 0 | 0 | 0 | 0 | 0 | 0 | 0 | X | 0 | 0 | 0 | 0 | 0 | 0 | 0 | 0
11815 | EQUIPO DE TRATAMIENTO DE AGUA | EQUIPO DE TRATAMIENTO DE AGUA | UNIDAD DE INGENIERÍA CLÍNICA, HOSPITALARIA Y SERVICIOS | INFRAESTRUCT.- AZOTEA SECTOR A1 | CARRIER | 39CBFI0711 | 13P1011 | E | 2022 | 3 | 10 | 0 | 0 | 0 | 0 | 0 | 0 | 0 | X | 0 | 0 | 0 | 0 | 0 | 0 | 0 | 0
11816 | EQUIPO DE TRATAMIENTO DE AGUA | EQUIPO DE TRATAMIENTO DE AGUA | UNIDAD DE INGENIERÍA CLÍNICA, HOSPITALARIA Y SERVICIOS | INFRAESTRUCT.- AZOTEA SECTOR A1 | CARRIER | 39CBFI0914 | 13P0910 | E | 2022 | 3 | 10 | 0 | 0 | 0 | 0 | 0 | 0 | 0 | X | 0 | 0 | 0 | 0 | 0 | 0 | 0 | 0
11817 | EQUIPO DE TRATAMIENTO DE AGUA | EQUIPO DE TRATAMIENTO DE AGUA | UNIDAD DE INGENIERÍA CLÍNICA, HOSPITALARIA Y SERVICIOS | INFRAESTRUCT.- AZOTEA SECTOR A1 | CARRIER | 39CBFI0811 | 13P0911 | E | 2022 | 3 | 10 | 0 | 0 | 0 | 0 | 0 | 0 | 0 | X | 0 | 0 | 0 | 0 | 0 | 0 | 0 | 0
11818 | EQUIPO DE TRATAMIENTO DE AGUA | EQUIPO DE TRATAMIENTO DE AGUA | UNIDAD DE INGENIERÍA CLÍNICA, HOSPITALARIA Y SERVICIOS | INFRAESTRUCT.- AZOTEA SECTOR A1 | CARRIER | 39CBFI0811 | 13P0919 | E | 2022 | 3 | 10 | 0 | 0 | 0 | 0 | 0 | 0 | 0 | X | 0 | 0 | 0 | 0 | 0 | 0 | 0 | 0
11819 | EQUIPO DE TRATAMIENTO DE AGUA | EQUIPO DE TRATAMIENTO DE AGUA | UNIDAD DE INGENIERÍA CLÍNICA, HOSPITALARIA Y SERVICIOS | INFRAESTRUCT.- AZOTEA SECTOR A1 | CARRIER | 39CBFI0913 | 13PO922 | E | 2022 | 3 | 10 | 0 | 0 | 0 | 0 | 0 | 0 | 0 | X | 0 | 0 | 0 | 0 | 0 | 0 | 0 | 0
11820 | EQUIPO DE TRATAMIENTO DE AGUA | EQUIPO DE TRATAMIENTO DE AGUA | UNIDAD DE INGENIERÍA CLÍNICA, HOSPITALARIA Y SERVICIOS | INFRAESTRUCT.- AZOTEA SECTOR A1 | CARRIER | 39CBFI0711 | 13PO923 | E | 2022 | 3 | 10 | 0 | 0 | 0 | 0 | 0 | 0 | 0 | X | 0 | 0 | 0 | 0 | 0 | 0 | 0 | 0
11821 | EQUIPO DE TRATAMIENTO DE AGUA | EQUIPO DE TRATAMIENTO DE AGUA | UNIDAD DE INGENIERÍA CLÍNICA, HOSPITALARIA Y SERVICIOS | INFRAESTRUCT.- AZOTEA SECTOR A1 | CARRIER | 39CBFI0608 | 13PO924 | E | 2022 | 3 | 10 | 0 | 0 | 0 | 0 | 0 | 0 | 0 | X | 0 | 0 | 0 | 0 | 0 | 0 | 0 | 0
11822 | EQUIPO DE TRATAMIENTO DE AGUA | EQUIPO DE TRATAMIENTO DE AGUA | UNIDAD DE INGENIERÍA CLÍNICA, HOSPITALARIA Y SERVICIOS | INFRAESTRUCT.- AZOTEA SECTOR A1 | CARRIER | 39CBFI0912 | 13PO925 | E | 2022 | 3 | 10 | 0 | 0 | 0 | 0 | 0 | 0 | 0 | X | 0 | 0 | 0 | 0 | 0 | 0 | 0 | 0
11823 | EQUIPO DE TRATAMIENTO DE AGUA | EQUIPO DE TRATAMIENTO DE AGUA | UNIDAD DE INGENIERÍA CLÍNICA, HOSPITALARIA Y SERVICIOS | INFRAESTRUCT.- AZOTEA SECTOR A1 | CARRIER | 39CBFI0608 | 13PO926 | E | 2022 | 3 | 10 | 0 | 0 | 0 | 0 | 0 | 0 | 0 | X | 0 | 0 | 0 | 0 | 0 | 0 | 0 | 0
11824 | SECADORA DE AIRE | SECADORA DE AIRE | UNIDAD DE INGENIERÍA CLÍNICA, HOSPITALARIA Y SERVICIOS | INGENIERIA HOSPIT. - JEFATURA | ATLAS COPCO | CD30+ | API094355 | E | 2022 | 3 | 15 | 0 | 0 | 0 | 0 | 0 | 0 | 0 | 0 | 0 | 0 | 0 | 0 | X | 0 | 0 | 0
11825 | SECADORA DE AIRE | SECADORA DE AIRE | UNIDAD DE INGENIERÍA CLÍNICA, HOSPITALARIA Y SERVICIOS | INGENIERIA HOSPIT. - JEFATURA | ATLAS COPCO | CD30+ | API094358 | E | 2022 | 3 | 15 | 0 | 0 | 0 | 0 | 0 | 0 | 0 | 0 | 0 | 0 | 0 | 0 | X | 0 | 0 | 0
11826 | TANQUE ABLANDADOR DE AGUA | TANQUE ABLANDADOR DE AGUA | UNIDAD DE INGENIERÍA CLÍNICA, HOSPITALARIA Y SERVICIOS | INGENIERIA HOSPIT. - JEFATURA | ECOWATER SYSTEM | EWS 322 | S/S | E | 2022 | 3 | 15 | 0 | 0 | 0 | 0 | 0 | 0 | 0 | 0 | 0 | 0 | 0 | 0 | X | 0 | 0 | 0
11827 | TANQUE DE CONDENSADO | TANQUE DE CONDENSADO | UNIDAD DE INGENIERÍA CLÍNICA, HOSPITALARIA Y SERVICIOS | INGENIERIA HOSPIT. - JEFATURA | INGEVAP | TC-80 | 263-12 | E | 2022 | 3 | 15 | 0 | 0 | 0 | 0 | 0 | 0 | 0 | 0 | 0 | 0 | 0 | 0 | X | 0 | 0 | 0
11828 | TANQUE DE CONDENSADO | TANQUE DE CONDENSADO | UNIDAD DE INGENIERÍA CLÍNICA, HOSPITALARIA Y SERVICIOS | INGENIERIA HOSPIT. - JEFATURA | INGEVAP | TC-210 | 290-13 | E | 2022 | 3 | 15 | 0 | 0 | 0 | 0 | 0 | 0 | 0 | 0 | 0 | 0 | 0 | 0 | X | 0 | 0 | 0
11829 | TANQUE DE PURGA | TANQUE DE PURGA | UNIDAD DE INGENIERÍA CLÍNICA, HOSPITALARIA Y SERVICIOS | INGENIERIA HOSPIT. - JEFATURA | INGEVAP | S/M | S/S | E | 2022 | 3 | 15 | 0 | 0 | 0 | 0 | 0 | 0 | 0 | 0 | 0 | 0 | 0 | 0 | X | 0 | 0 | 0
11830 | TANQUE PARA ALMACENAMIENTO DE COMBUSTIBLE | TANQUE PARA ALMACENAMIENTO DE COMBUSTIBLE | UNIDAD DE INGENIERÍA CLÍNICA, HOSPITALARIA Y SERVICIOS | INGENIERIA HOSPIT. - JEFATURA | CASAL | S/M | S/S | E | 2022 | 3 | 15 | 0 | 0 | 0 | 0 | 0 | 0 | 0 | 0 | 0 | 0 | 0 | 0 | X | 0 | 0 | 0
11831 | TANQUE PARA ALMACENAMIENTO DE COMBUSTIBLE | TANQUE PARA ALMACENAMIENTO DE COMBUSTIBLE | UNIDAD DE INGENIERÍA CLÍNICA, HOSPITALARIA Y SERVICIOS | INGENIERIA HOSPIT. - JEFATURA | CASAL | S/M | S/S | E | 2022 | 3 | 15 | 0 | 0 | 0 | 0 | 0 | 0 | 0 | 0 | 0 | 0 | 0 | 0 | X | 0 | 0 | 0
11832 | TANQUE PARA ALMACENAMIENTO DE COMBUSTIBLE | TANQUE PARA ALMACENAMIENTO DE COMBUSTIBLE | UNIDAD DE INGENIERÍA CLÍNICA, HOSPITALARIA Y SERVICIOS | INGENIERIA HOSPIT. - JEFATURA | CASAL | S/M | S/S | E | 2022 | 3 | 15 | 0 | 0 | 0 | 0 | 0 | 0 | 0 | 0 | 0 | 0 | 0 | 0 | X | 0 | 0 | 0
11833 | CALDERO | CALDERO | UNIDAD DE INGENIERÍA CLÍNICA, HOSPITALARIA Y SERVICIOS | INFRAESTRUCT.- AZOTEA SECTOR A1 | INGEVAP | D55-100-2G | 130-13 | E | 2022 | 3 | 15 | 0 | 0 | 0 | 0 | 0 | 0 | 0 | 0 | 0 | 0 | 0 | 0 | X | 0 | 0 | 0
11834 | CALDERO | CALDERO | UNIDAD DE INGENIERÍA CLÍNICA, HOSPITALARIA Y SERVICIOS | INFRAESTRUCT.- AZOTEA SECTOR A1 | INGEVAP | D55-100-2G | 129-13 | E | 2022 | 3 | 15 | 0 | 0 | 0 | 0 | 0 | 0 | 0 | 0 | 0 | 0 | 0 | 0 | X | 0 | 0 | 0
11835 | PRENSA NEUMATICA | PRENSA NEUMATICA | UNIDAD DE INGENIERÍA CLÍNICA, HOSPITALARIA Y SERVICIOS | INGENIERIA HOSPIT. - JEFATURA | FAGOR | PU-88C | 13.1788 | E | 2022 | 3 | 15 | 0 | 0 | 0 | 0 | 0 | 0 | 0 | 0 | 0 | 0 | 0 | 0 | X | 0 | 0 | 0
11836 | EQUIPO PARA AIRE ACONDICIONADO TIPO DOMESTICO | EQUIPO PARA AIRE ACONDICIONADO TIPO DOMESTICO | UNIDAD DE INGENIERÍA CLÍNICA, HOSPITALARIA Y SERVICIOS | INFRAESTRUCT.- AZOTEA SECTOR A1 | ONLYM | AFP600WAZ12/ D3-DH1-C | S/S | E | 2022 | 3 | 10 | 0 | 0 | 0 | 0 | 0 | 0 | 0 | X | 0 | 0 | 0 | 0 | 0 | 0 | 0 | 0
11837 | EQUIPO PARA AIRE ACONDICIONADO TIPO DOMESTICO | EQUIPO PARA AIRE ACONDICIONADO TIPO DOMESTICO | UNIDAD DE INGENIERÍA CLÍNICA, HOSPITALARIA Y SERVICIOS | INFRAESTRUCT.- AZOTEA SECTOR A1 | VICOT | VCFI | A710051348 | E | 2022 | 3 | 10 | 0 | 0 | 0 | 0 | 0 | 0 | 0 | X | 0 | 0 | 0 | 0 | 0 | 0 | 0 | 0
11838 | EQUIPO PARA AIRE ACONDICIONADO TIPO DOMESTICO | EQUIPO PARA AIRE ACONDICIONADO TIPO DOMESTICO | UNIDAD DE INGENIERÍA CLÍNICA, HOSPITALARIA Y SERVICIOS | INFRAESTRUCT.- AZOTEA SECTOR A1 | VICOT | VCFI | S/S | E | 2022 | 3 | 10 | 0 | 0 | 0 | 0 | 0 | 0 | 0 | X | 0 | 0 | 0 | 0 | 0 | 0 | 0 | 0
11839 | EQUIPO PARA AIRE ACONDICIONADO TIPO DOMESTICO | EQUIPO PARA AIRE ACONDICIONADO TIPO DOMESTICO | UNIDAD DE INGENIERÍA CLÍNICA, HOSPITALARIA Y SERVICIOS | INFRAESTRUCT.- AZOTEA SECTOR A1 | ONLYM | AFP600WAZ12/ D3-DH1-C | S/S | E | 2022 | 3 | 10 | 0 | 0 | 0 | 0 | 0 | 0 | 0 | X | 0 | 0 | 0 | 0 | 0 | 0 | 0 | 0
11840 | EQUIPO PARA AIRE ACONDICIONADO TIPO DOMESTICO | EQUIPO PARA AIRE ACONDICIONADO TIPO DOMESTICO | UNIDAD DE INGENIERÍA CLÍNICA, HOSPITALARIA Y SERVICIOS | INFRAESTRUCT.- AZOTEA SECTOR A1 | ONLYM | AFP600WAZ12/ D3-DH1-C | S/S | E | 2022 | 3 | 10 | 0 | 0 | 0 | 0 | 0 | 0 | 0 | X | 0 | 0 | 0 | 0 | 0 | 0 | 0 | 0
11841 | EQUIPO PARA AIRE ACONDICIONADO TIPO DOMESTICO | EQUIPO PARA AIRE ACONDICIONADO TIPO DOMESTICO | UNIDAD DE INGENIERÍA CLÍNICA, HOSPITALARIA Y SERVICIOS | INFRAESTRUCT.- AZOTEA SECTOR A1 | ONLYM | AFP600WAZ12/ D3-DH1-C | S/S | E | 2022 | 3 | 10 | 0 | 0 | 0 | 0 | 0 | 0 | 0 | X | 0 | 0 | 0 | 0 | 0 | 0 | 0 | 0
11842 | EQUIPO PARA AIRE ACONDICIONADO TIPO DOMESTICO | EQUIPO PARA AIRE ACONDICIONADO TIPO DOMESTICO | UNIDAD DE INGENIERÍA CLÍNICA, HOSPITALARIA Y SERVICIOS | INFRAESTRUCT.- AZOTEA SECTOR A1 | ONLYM | AFP600WAZ12/ D3-DH1-C | S/S | E | 2022 | 3 | 10 | 0 | 0 | 0 | 0 | 0 | 0 | 0 | X | 0 | 0 | 0 | 0 | 0 | 0 | 0 | 0
11843 | EQUIPO PARA AIRE ACONDICIONADO TIPO DOMESTICO | EQUIPO PARA AIRE ACONDICIONADO TIPO DOMESTICO | UNIDAD DE INGENIERÍA CLÍNICA, HOSPITALARIA Y SERVICIOS | INFRAESTRUCT.- AZOTEA SECTOR A1 | ONLYM | AFP600WAZ12/ D3-DH1-C | S/S | E | 2022 | 3 | 10 | 0 | 0 | 0 | 0 | 0 | 0 | 0 | X | 0 | 0 | 0 | 0 | 0 | 0 | 0 | 0
11844 | EQUIPO PARA AIRE ACONDICIONADO TIPO DOMESTICO | EQUIPO PARA AIRE ACONDICIONADO TIPO DOMESTICO | UNIDAD DE INGENIERÍA CLÍNICA, HOSPITALARIA Y SERVICIOS | INFRAESTRUCT.- AZOTEA SECTOR A1 | ONLYM | AFP600WAZ12/ D3-DH1-C | S/S | E | 2022 | 3 | 10 | 0 | 0 | 0 | 0 | 0 | 0 | 0 | X | 0 | 0 | 0 | 0 | 0 | 0 | 0 | 0
11845 | EQUIPO PARA AIRE ACONDICIONADO TIPO DOMESTICO | EQUIPO PARA AIRE ACONDICIONADO TIPO DOMESTICO | UNIDAD DE INGENIERÍA CLÍNICA, HOSPITALARIA Y SERVICIOS | INFRAESTRUCT.- AZOTEA SECTOR A1 | SINRO | HCR022-BCPB-DC-PB | S/S | E | 2022 | 3 | 10 | 0 | 0 | 0 | 0 | 0 | 0 | 0 | X | 0 | 0 | 0 | 0 | 0 | 0 | 0 | 0
11846 | EQUIPO PARA AIRE ACONDICIONADO TIPO DOMESTICO | EQUIPO PARA AIRE ACONDICIONADO TIPO DOMESTICO | UNIDAD DE INGENIERÍA CLÍNICA, HOSPITALARIA Y SERVICIOS | INFRAESTRUCT.- AZOTEA SECTOR A1 | VICOT | VCFI | VCF136WAA175133I0015 | E | 2022 | 3 | 10 | 0 | 0 | 0 | 0 | 0 | 0 | 0 | X | 0 | 0 | 0 | 0 | 0 | 0 | 0 | 0
11847 | EQUIPO PARA AIRE ACONDICIONADO TIPO DOMESTICO | EQUIPO PARA AIRE ACONDICIONADO TIPO DOMESTICO | UNIDAD DE INGENIERÍA CLÍNICA, HOSPITALARIA Y SERVICIOS | INFRAESTRUCT.- AZOTEA SECTOR A1 | VICOT | VCFI | VCF136WAA175133I0009 | E | 2022 | 3 | 10 | 0 | 0 | 0 | 0 | 0 | 0 | 0 | X | 0 | 0 | 0 | 0 | 0 | 0 | 0 | 0
11848 | EQUIPO PARA AIRE ACONDICIONADO TIPO DOMESTICO | EQUIPO PARA AIRE ACONDICIONADO TIPO DOMESTICO | UNIDAD DE INGENIERÍA CLÍNICA, HOSPITALARIA Y SERVICIOS | INFRAESTRUCT.- AZOTEA SECTOR A1 | VICOT | VCFI | VCF136WAA175133I0011 | E | 2022 | 3 | 10 | 0 | 0 | 0 | 0 | 0 | 0 | 0 | X | 0 | 0 | 0 | 0 | 0 | 0 | 0 | 0
11849 | EQUIPO PARA AIRE ACONDICIONADO TIPO DOMESTICO | EQUIPO PARA AIRE ACONDICIONADO TIPO DOMESTICO | UNIDAD DE INGENIERÍA CLÍNICA, HOSPITALARIA Y SERVICIOS | INFRAESTRUCT.- AZOTEA SECTOR A1 | VICOT | VCFI | A711070542 | E | 2022 | 3 | 10 | 0 | 0 | 0 | 0 | 0 | 0 | 0 | X | 0 | 0 | 0 | 0 | 0 | 0 | 0 | 0
11850 | EXTRACTOR DE AIRE | EXTRACTOR DE AIRE | UNIDAD DE INGENIERÍA CLÍNICA, HOSPITALARIA Y SERVICIOS | INGENIERIA HOSPIT. - JEFATURA | SOLDER & PALAO | F3300REV2453 | 1300705186068 | E | 2022 | 3 | 15 | 0 | 0 | 0 | 0 | 0 | 0 | 0 | 0 | 0 | 0 | 0 | 0 | X | 0 | 0 | 0
11851 | EXTRACTOR DE AIRE | EXTRACTOR DE AIRE | UNIDAD DE INGENIERÍA CLÍNICA, HOSPITALARIA Y SERVICIOS | INGENIERIA HOSPIT. - JEFATURA | SOLDER & PALAO | F3300REV2453 | 1300705186039 | E | 2022 | 3 | 15 | 0 | 0 | 0 | 0 | 0 | 0 | 0 | 0 | 0 | 0 | 0 | 0 | X | 0 | 0 | 0
11852 | EXTRACTOR DE AIRE | EXTRACTOR DE AIRE | UNIDAD DE INGENIERÍA CLÍNICA, HOSPITALARIA Y SERVICIOS | INGENIERIA HOSPIT. - JEFATURA | SOLDER & PALAO | F3300REV2453 | 1300705186067 | E | 2022 | 3 | 15 | 0 | 0 | 0 | 0 | 0 | 0 | 0 | 0 | 0 | 0 | 0 | 0 | X | 0 | 0 | 0
11853 | EXTRACTOR DE AIRE | EXTRACTOR DE AIRE | UNIDAD DE INGENIERÍA CLÍNICA, HOSPITALARIA Y SERVICIOS | INGENIERIA HOSPIT. - JEFATURA | SOLDER & PALAO | F3300REV2453 | 1300705186047 | E | 2022 | 3 | 15 | 0 | 0 | 0 | 0 | 0 | 0 | 0 | 0 | 0 | 0 | 0 | 0 | X | 0 | 0 | 0
11854 | EXTRACTOR DE AIRE | EXTRACTOR DE AIRE | UNIDAD DE INGENIERÍA CLÍNICA, HOSPITALARIA Y SERVICIOS | INGENIERIA HOSPIT. - JEFATURA | SOLDER & PALAO | F3300REV2453 | 1300705186034 | E | 2022 | 3 | 15 | 0 | 0 | 0 | 0 | 0 | 0 | 0 | 0 | 0 | 0 | 0 | 0 | X | 0 | 0 | 0
11855 | EXTRACTOR DE AIRE | EXTRACTOR DE AIRE | UNIDAD DE INGENIERÍA CLÍNICA, HOSPITALARIA Y SERVICIOS | INGENIERIA HOSPIT. - JEFATURA | SOLDER & PALAO | 50180S1PA56SP | S/S | E | 2022 | 3 | 15 | 0 | 0 | 0 | 0 | 0 | 0 | 0 | 0 | 0 | 0 | 0 | 0 | X | 0 | 0 | 0
11856 | EXTRACTOR DE AIRE | EXTRACTOR DE AIRE | UNIDAD DE INGENIERÍA CLÍNICA, HOSPITALARIA Y SERVICIOS | INGENIERIA HOSPIT. - JEFATURA | SOLDER & PALAO | 50180S1PA56SP | S/S | E | 2022 | 3 | 15 | 0 | 0 | 0 | 0 | 0 | 0 | 0 | 0 | 0 | 0 | 0 | 0 | X | 0 | 0 | 0
11857 | EXTRACTOR DE AIRE | EXTRACTOR DE AIRE | UNIDAD DE INGENIERÍA CLÍNICA, HOSPITALARIA Y SERVICIOS | INGENIERIA HOSPIT. - JEFATURA | SOLDER & PALAO | 50180S1PA56SP | S/S | E | 2022 | 3 | 15 | 0 | 0 | 0 | 0 | 0 | 0 | 0 | 0 | 0 | 0 | 0 | 0 | X | 0 | 0 | 0
11858 | EXTRACTOR DE AIRE | EXTRACTOR DE AIRE | UNIDAD DE INGENIERÍA CLÍNICA, HOSPITALARIA Y SERVICIOS | INGENIERIA HOSPIT. - JEFATURA | SOLDER & PALAO | 50180S1PA56SP | S/S | E | 2022 | 3 | 15 | 0 | 0 | 0 | 0 | 0 | 0 | 0 | 0 | 0 | 0 | 0 | 0 | X | 0 | 0 | 0
11859 | EXTRACTOR DE AIRE | EXTRACTOR DE AIRE | UNIDAD DE INGENIERÍA CLÍNICA, HOSPITALARIA Y SERVICIOS | INGENIERIA HOSPIT. - JEFATURA | SOLDER & PALAO | 50180S1PA56SP | S/S | E | 2022 | 3 | 15 | 0 | 0 | 0 | 0 | 0 | 0 | 0 | 0 | 0 | 0 | 0 | 0 | X | 0 | 0 | 0
11860 | EXTRACTOR DE AIRE | EXTRACTOR DE AIRE | UNIDAD DE INGENIERÍA CLÍNICA, HOSPITALARIA Y SERVICIOS | INGENIERIA HOSPIT. - JEFATURA | SOLDER & PALAO | 50180S1PA56SP | S/S | E | 2022 | 3 | 15 | 0 | 0 | 0 | 0 | 0 | 0 | 0 | 0 | 0 | 0 | 0 | 0 | X | 0 | 0 | 0
11861 | EXTRACTOR DE AIRE | EXTRACTOR DE AIRE | UNIDAD DE INGENIERÍA CLÍNICA, HOSPITALARIA Y SERVICIOS | INGENIERIA HOSPIT. - JEFATURA | SOLDER & PALAO | 50180S1PA56SP | S/S | E | 2022 | 3 | 15 | 0 | 0 | 0 | 0 | 0 | 0 | 0 | 0 | 0 | 0 | 0 | 0 | X | 0 | 0 | 0
11862 | EXTRACTOR DE AIRE | EXTRACTOR DE AIRE | UNIDAD DE INGENIERÍA CLÍNICA, HOSPITALARIA Y SERVICIOS | INGENIERIA HOSPIT. - JEFATURA | SOLDER & PALAO | 50180S1PA56SP | S/S | E | 2022 | 3 | 15 | 0 | 0 | 0 | 0 | 0 | 0 | 0 | 0 | 0 | 0 | 0 | 0 | X | 0 | 0 | 0
11863 | EXTRACTOR DE AIRE | EXTRACTOR DE AIRE | UNIDAD DE INGENIERÍA CLÍNICA, HOSPITALARIA Y SERVICIOS | INGENIERIA HOSPIT. - JEFATURA | SOLDER & PALAO | 50180S1PA56SP | S/S | E | 2022 | 3 | 15 | 0 | 0 | 0 | 0 | 0 | 0 | 0 | 0 | 0 | 0 | 0 | 0 | X | 0 | 0 | 0
11864 | EXTRACTOR DE AIRE | EXTRACTOR DE AIRE | UNIDAD DE INGENIERÍA CLÍNICA, HOSPITALARIA Y SERVICIOS | INGENIERIA HOSPIT. - JEFATURA | SOLDER & PALAO | 50180S1PA56SP | S/S | E | 2022 | 3 | 15 | 0 | 0 | 0 | 0 | 0 | 0 | 0 | 0 | 0 | 0 | 0 | 0 | X | 0 | 0 | 0
11865 | EXTRACTOR DE AIRE | EXTRACTOR DE AIRE | UNIDAD DE INGENIERÍA CLÍNICA, HOSPITALARIA Y SERVICIOS | INGENIERIA HOSPIT. - JEFATURA | SOLDER & PALAO | 50180S1PA56SP | S/S | E | 2022 | 3 | 15 | 0 | 0 | 0 | 0 | 0 | 0 | 0 | 0 | 0 | 0 | 0 | 0 | X | 0 | 0 | 0
11866 | ALARMA DE DETECCIÓN DE GASES MEDICNALES | ALARMA DE DETECCIÓN DE GASES MEDICNALES | UNIDAD DE INGENIERÍA CLÍNICA, HOSPITALARIA Y SERVICIOS | INFRAESTRUCT.- AZOTEA SECTOR A1 | TRI TECH MEDICAL INC | S/M | S/S | E | 2022 | 3 | 15 | 0 | 0 | 0 | 0 | 0 | 0 | 0 | 0 | 0 | 0 | 0 | 0 | X | 0 | 0 | 0
11867 | ALARMA DE DETECCIÓN DE GASES MEDICNALES | ALARMA DE DETECCIÓN DE GASES MEDICNALES | UNIDAD DE INGENIERÍA CLÍNICA, HOSPITALARIA Y SERVICIOS | INFRAESTRUCT.- AZOTEA SECTOR A1 | TRI TECH MEDICAL INC | S/M | S/S | E | 2022 | 3 | 15 | 0 | 0 | 0 | 0 | 0 | 0 | 0 | 0 | 0 | 0 | 0 | 0 | X | 0 | 0 | 0
11868 | ALARMA DE DETECCIÓN DE GASES MEDICNALES | ALARMA DE DETECCIÓN DE GASES MEDICNALES | UNIDAD DE INGENIERÍA CLÍNICA, HOSPITALARIA Y SERVICIOS | INFRAESTRUCT.- AZOTEA SECTOR A1 | TRI TECH MEDICAL INC | S/M | S/S | E | 2022 | 3 | 15 | 0 | 0 | 0 | 0 | 0 | 0 | 0 | 0 | 0 | 0 | 0 | 0 | X | 0 | 0 | 0
11869 | ALARMA DE DETECCIÓN DE GASES MEDICNALES | ALARMA DE DETECCIÓN DE GASES MEDICNALES | UNIDAD DE INGENIERÍA CLÍNICA, HOSPITALARIA Y SERVICIOS | INFRAESTRUCT.- AZOTEA SECTOR A1 | TRI TECH MEDICAL INC | S/M | S/S | E | 2022 | 3 | 15 | 0 | 0 | 0 | 0 | 0 | 0 | 0 | 0 | 0 | 0 | 0 | 0 | X | 0 | 0 | 0
11870 | ALARMA DE DETECCIÓN DE GASES MEDICNALES | ALARMA DE DETECCIÓN DE GASES MEDICNALES | UNIDAD DE INGENIERÍA CLÍNICA, HOSPITALARIA Y SERVICIOS | INFRAESTRUCT.- AZOTEA SECTOR A1 | TRI TECH MEDICAL INC | S/M | S/S | E | 2022 | 3 | 15 | 0 | 0 | 0 | 0 | 0 | 0 | 0 | 0 | 0 | 0 | 0 | 0 | X | 0 | 0 | 0
11871 | ALARMA DE DETECCIÓN DE GASES MEDICNALES | ALARMA DE DETECCIÓN DE GASES MEDICNALES | UNIDAD DE INGENIERÍA CLÍNICA, HOSPITALARIA Y SERVICIOS | INFRAESTRUCT.- AZOTEA SECTOR A1 | ARIGMED | HORIZONTAL III | S/S | E | 2022 | 3 | 15 | 0 | 0 | 0 | 0 | 0 | 0 | 0 | 0 | 0 | 0 | 0 | 0 | X | 0 | 0 | 0
11872 | ALARMA DE DETECCIÓN DE GASES MEDICNALES | ALARMA DE DETECCIÓN DE GASES MEDICNALES | UNIDAD DE INGENIERÍA CLÍNICA, HOSPITALARIA Y SERVICIOS | INFRAESTRUCT.- AZOTEA SECTOR A1 | ARIGMED | HORIZONTAL III | S/S | E | 2022 | 3 | 15 | 0 | 0 | 0 | 0 | 0 | 0 | 0 | 0 | 0 | 0 | 0 | 0 | X | 0 | 0 | 0
11873 | ALARMA DE DETECCIÓN DE GASES MEDICNALES | ALARMA DE DETECCIÓN DE GASES MEDICNALES | UNIDAD DE INGENIERÍA CLÍNICA, HOSPITALARIA Y SERVICIOS | INFRAESTRUCT.- AZOTEA SECTOR A1 | ARIGMED | HORIZONTAL III | S/S | E | 2022 | 3 | 15 | 0 | 0 | 0 | 0 | 0 | 0 | 0 | 0 | 0 | 0 | 0 | 0 | X | 0 | 0 | 0
11874 | ALARMA DE DETECCIÓN DE GASES MEDICNALES | ALARMA DE DETECCIÓN DE GASES MEDICNALES | UNIDAD DE INGENIERÍA CLÍNICA, HOSPITALARIA Y SERVICIOS | INFRAESTRUCT.- AZOTEA SECTOR A1 | ARIGMED | HORIZONTAL III | S/S | E | 2022 | 3 | 15 | 0 | 0 | 0 | 0 | 0 | 0 | 0 | 0 | 0 | 0 | 0 | 0 | X | 0 | 0 | 0
11875 | ALARMA DE DETECCIÓN DE GASES MEDICNALES | ALARMA DE DETECCIÓN DE GASES MEDICNALES | UNIDAD DE INGENIERÍA CLÍNICA, HOSPITALARIA Y SERVICIOS | INFRAESTRUCT.- AZOTEA SECTOR A1 | ARIGMED | HORIZONTAL III | S/S | E | 2022 | 3 | 15 | 0 | 0 | 0 | 0 | 0 | 0 | 0 | 0 | 0 | 0 | 0 | 0 | X | 0 | 0 | 0
11876 | ALARMA DE DETECCIÓN DE GASES MEDICNALES | ALARMA DE DETECCIÓN DE GASES MEDICNALES | UNIDAD DE INGENIERÍA CLÍNICA, HOSPITALARIA Y SERVICIOS | INFRAESTRUCT.- AZOTEA SECTOR A1 | ARIGMED | HORIZONTAL III | S/S | E | 2022 | 3 | 15 | 0 | 0 | 0 | 0 | 0 | 0 | 0 | 0 | 0 | 0 | 0 | 0 | X | 0 | 0 | 0
11877 | ALARMA DE DETECCIÓN DE GASES MEDICNALES | ALARMA DE DETECCIÓN DE GASES MEDICNALES | UNIDAD DE INGENIERÍA CLÍNICA, HOSPITALARIA Y SERVICIOS | INFRAESTRUCT.- AZOTEA SECTOR A1 | ARIGMED | HORIZONTAL III | S/S | E | 2022 | 3 | 15 | 0 | 0 | 0 | 0 | 0 | 0 | 0 | 0 | 0 | 0 | 0 | 0 | X | 0 | 0 | 0
11878 | ALARMA DE DETECCIÓN DE GASES MEDICNALES | ALARMA DE DETECCIÓN DE GASES MEDICNALES | UNIDAD DE INGENIERÍA CLÍNICA, HOSPITALARIA Y SERVICIOS | INFRAESTRUCT.- AZOTEA SECTOR A1 | ARIGMED | HORIZONTAL III | S/S | E | 2022 | 3 | 15 | 0 | 0 | 0 | 0 | 0 | 0 | 0 | 0 | 0 | 0 | 0 | 0 | X | 0 | 0 | 0
11879 | ALARMA DE DETECCIÓN DE GASES MEDICNALES | ALARMA DE DETECCIÓN DE GASES MEDICNALES | UNIDAD DE INGENIERÍA CLÍNICA, HOSPITALARIA Y SERVICIOS | INFRAESTRUCT.- AZOTEA SECTOR A1 | ARIGMED | HORIZONTAL III | S/S | E | 2022 | 3 | 15 | 0 | 0 | 0 | 0 | 0 | 0 | 0 | 0 | 0 | 0 | 0 | 0 | X | 0 | 0 | 0
11880 | ALARMA DE DETECCIÓN DE GASES MEDICNALES | ALARMA DE DETECCIÓN DE GASES MEDICNALES | UNIDAD DE INGENIERÍA CLÍNICA, HOSPITALARIA Y SERVICIOS | INFRAESTRUCT.- AZOTEA SECTOR A1 | ARIGMED | HORIZONTAL III | S/S | E | 2022 | 3 | 15 | 0 | 0 | 0 | 0 | 0 | 0 | 0 | 0 | 0 | 0 | 0 | 0 | X | 0 | 0 | 0
11881 | ALARMA DE DETECCIÓN DE GASES MEDICNALES | ALARMA DE DETECCIÓN DE GASES MEDICNALES | UNIDAD DE INGENIERÍA CLÍNICA, HOSPITALARIA Y SERVICIOS | INFRAESTRUCT.- AZOTEA SECTOR A1 | ARIGMED | HORIZONTAL III | S/S | E | 2022 | 3 | 15 | 0 | 0 | 0 | 0 | 0 | 0 | 0 | 0 | 0 | 0 | 0 | 0 | X | 0 | 0 | 0
11882 | ALARMA DE DETECCIÓN DE GASES MEDICNALES | ALARMA DE DETECCIÓN DE GASES MEDICNALES | UNIDAD DE INGENIERÍA CLÍNICA, HOSPITALARIA Y SERVICIOS | INFRAESTRUCT.- AZOTEA SECTOR A1 | ARIGMED | HORIZONTAL III | S/S | E | 2022 | 3 | 15 | 0 | 0 | 0 | 0 | 0 | 0 | 0 | 0 | 0 | 0 | 0 | 0 | X | 0 | 0 | 0
11883 | ALARMA DE DETECCIÓN DE GASES MEDICNALES | ALARMA DE DETECCIÓN DE GASES MEDICNALES | UNIDAD DE INGENIERÍA CLÍNICA, HOSPITALARIA Y SERVICIOS | INFRAESTRUCT.- AZOTEA SECTOR A1 | ARIGMED | HORIZONTAL III | S/S | E | 2022 | 3 | 15 | 0 | 0 | 0 | 0 | 0 | 0 | 0 | 0 | 0 | 0 | 0 | 0 | X | 0 | 0 | 0
11884 | ALARMA DE DETECCIÓN DE GASES MEDICNALES | ALARMA DE DETECCIÓN DE GASES MEDICNALES | UNIDAD DE INGENIERÍA CLÍNICA, HOSPITALARIA Y SERVICIOS | INFRAESTRUCT.- AZOTEA SECTOR A1 | ARIGMED | HORIZONTAL III | S/S | E | 2022 | 3 | 15 | 0 | 0 | 0 | 0 | 0 | 0 | 0 | 0 | 0 | 0 | 0 | 0 | X | 0 | 0 | 0
11885 | ALARMA DE DETECCIÓN DE GASES MEDICNALES | ALARMA DE DETECCIÓN DE GASES MEDICNALES | UNIDAD DE INGENIERÍA CLÍNICA, HOSPITALARIA Y SERVICIOS | INFRAESTRUCT.- AZOTEA SECTOR A1 | ARIGMED | HORIZONTAL V | S/S | E | 2022 | 3 | 15 | 0 | 0 | 0 | 0 | 0 | 0 | 0 | 0 | 0 | 0 | 0 | 0 | X | 0 | 0 | 0
11886 | ALARMA DE DETECCIÓN DE GASES MEDICNALES | ALARMA DE DETECCIÓN DE GASES MEDICNALES | UNIDAD DE INGENIERÍA CLÍNICA, HOSPITALARIA Y SERVICIOS | INFRAESTRUCT.- AZOTEA SECTOR A1 | ARIGMED | HORIZONTAL V | S/S | E | 2022 | 3 | 15 | 0 | 0 | 0 | 0 | 0 | 0 | 0 | 0 | 0 | 0 | 0 | 0 | X | 0 | 0 | 0
11887 | ALARMA DE DETECCIÓN DE GASES MEDICNALES | ALARMA DE DETECCIÓN DE GASES MEDICNALES | UNIDAD DE INGENIERÍA CLÍNICA, HOSPITALARIA Y SERVICIOS | INFRAESTRUCT.- AZOTEA SECTOR A1 | ARIGMED | HORIZONTAL V | S/S | E | 2022 | 3 | 15 | 0 | 0 | 0 | 0 | 0 | 0 | 0 | 0 | 0 | 0 | 0 | 0 | X | 0 | 0 | 0
11888 | ALARMA DE DETECCIÓN DE GASES MEDICNALES | ALARMA DE DETECCIÓN DE GASES MEDICNALES | UNIDAD DE INGENIERÍA CLÍNICA, HOSPITALARIA Y SERVICIOS | INFRAESTRUCT.- AZOTEA SECTOR A1 | ARIGMED | HORIZONTAL V | S/S | E | 2022 | 3 | 15 | 0 | 0 | 0 | 0 | 0 | 0 | 0 | 0 | 0 | 0 | 0 | 0 | X | 0 | 0 | 0
11889 | ALARMA DE DETECCIÓN DE GASES MEDICNALES | ALARMA DE DETECCIÓN DE GASES MEDICNALES | UNIDAD DE INGENIERÍA CLÍNICA, HOSPITALARIA Y SERVICIOS | INFRAESTRUCT.- AZOTEA SECTOR A1 | ARIGMED | HORIZONTAL V | S/S | E | 2022 | 3 | 15 | 0 | 0 | 0 | 0 | 0 | 0 | 0 | 0 | 0 | 0 | 0 | 0 | X | 0 | 0 | 0
11890 | ALARMA DE DETECCIÓN DE GASES MEDICNALES | ALARMA DE DETECCIÓN DE GASES MEDICNALES | UNIDAD DE INGENIERÍA CLÍNICA, HOSPITALARIA Y SERVICIOS | INFRAESTRUCT.- AZOTEA SECTOR A1 | ARIGMED | HORIZONTAL V | S/S | E | 2022 | 3 | 15 | 0 | 0 | 0 | 0 | 0 | 0 | 0 | 0 | 0 | 0 | 0 | 0 | X | 0 | 0 | 0
11891 | ALARMA DE DETECCIÓN DE GASES MEDICNALES | ALARMA DE DETECCIÓN DE GASES MEDICNALES | UNIDAD DE INGENIERÍA CLÍNICA, HOSPITALARIA Y SERVICIOS | INFRAESTRUCT.- AZOTEA SECTOR A1 | ARIGMED | HORIZONTAL V | S/S | E | 2022 | 3 | 15 | 0 | 0 | 0 | 0 | 0 | 0 | 0 | 0 | 0 | 0 | 0 | 0 | X | 0 | 0 | 0
11892 | ALARMA DE DETECCIÓN DE GASES MEDICNALES | ALARMA DE DETECCIÓN DE GASES MEDICNALES | UNIDAD DE INGENIERÍA CLÍNICA, HOSPITALARIA Y SERVICIOS | INFRAESTRUCT.- AZOTEA SECTOR A1 | ARIGMED | HORIZONTAL V | S/S | E | 2022 | 3 | 15 | 0 | 0 | 0 | 0 | 0 | 0 | 0 | 0 | 0 | 0 | 0 | 0 | X | 0 | 0 | 0
11893 | ALARMA DE DETECCIÓN DE GASES MEDICNALES | ALARMA DE DETECCIÓN DE GASES MEDICNALES | UNIDAD DE INGENIERÍA CLÍNICA, HOSPITALARIA Y SERVICIOS | INFRAESTRUCT.- AZOTEA SECTOR A1 | ARIGMED | HORIZONTAL V | S/S | E | 2022 | 3 | 15 | 0 | 0 | 0 | 0 | 0 | 0 | 0 | 0 | 0 | 0 | 0 | 0 | X | 0 | 0 | 0
11894 | ALARMA DE DETECCIÓN DE GASES MEDICNALES | ALARMA DE DETECCIÓN DE GASES MEDICNALES | UNIDAD DE INGENIERÍA CLÍNICA, HOSPITALARIA Y SERVICIOS | INFRAESTRUCT.- AZOTEA SECTOR A1 | ARIGMED | HORIZONTAL II | S/S | E | 2022 | 3 | 15 | 0 | 0 | 0 | 0 | 0 | 0 | 0 | 0 | 0 | 0 | 0 | 0 | X | 0 | 0 | 0
11895 | ALARMA DE DETECCIÓN DE GASES MEDICNALES | ALARMA DE DETECCIÓN DE GASES MEDICNALES | UNIDAD DE INGENIERÍA CLÍNICA, HOSPITALARIA Y SERVICIOS | INFRAESTRUCT.- AZOTEA SECTOR A1 | ARIGMED | HORIZONTAL II | S/S | E | 2022 | 3 | 15 | 0 | 0 | 0 | 0 | 0 | 0 | 0 | 0 | 0 | 0 | 0 | 0 | X | 0 | 0 | 0
11896 | ALARMA DE DETECCIÓN DE GASES MEDICNALES | ALARMA DE DETECCIÓN DE GASES MEDICNALES | UNIDAD DE INGENIERÍA CLÍNICA, HOSPITALARIA Y SERVICIOS | INFRAESTRUCT.- AZOTEA SECTOR A1 | ARIGMED | HORIZONTAL II | S/S | E | 2022 | 3 | 15 | 0 | 0 | 0 | 0 | 0 | 0 | 0 | 0 | 0 | 0 | 0 | 0 | X | 0 | 0 | 0
11897 | ALARMA DE DETECCIÓN DE GASES MEDICNALES | ALARMA DE DETECCIÓN DE GASES MEDICNALES | UNIDAD DE INGENIERÍA CLÍNICA, HOSPITALARIA Y SERVICIOS | INFRAESTRUCT.- AZOTEA SECTOR A1 | ARIGMED | HORIZONTAL II | S/S | E | 2022 | 3 | 15 | 0 | 0 | 0 | 0 | 0 | 0 | 0 | 0 | 0 | 0 | 0 | 0 | X | 0 | 0 | 0
11898 | ALARMA DE DETECCIÓN DE GASES MEDICNALES | ALARMA DE DETECCIÓN DE GASES MEDICNALES | UNIDAD DE INGENIERÍA CLÍNICA, HOSPITALARIA Y SERVICIOS | INFRAESTRUCT.- AZOTEA SECTOR A1 | ARIGMED | HORIZONTAL II | S/S | E | 2022 | 3 | 15 | 0 | 0 | 0 | 0 | 0 | 0 | 0 | 0 | 0 | 0 | 0 | 0 | X | 0 | 0 | 0
11899 | ALARMA DE DETECCIÓN DE GASES MEDICNALES | ALARMA DE DETECCIÓN DE GASES MEDICNALES | UNIDAD DE INGENIERÍA CLÍNICA, HOSPITALARIA Y SERVICIOS | INFRAESTRUCT.- AZOTEA SECTOR A1 | ARIGMED | HORIZONTAL II | S/S | E | 2022 | 3 | 15 | 0 | 0 | 0 | 0 | 0 | 0 | 0 | 0 | 0 | 0 | 0 | 0 | X | 0 | 0 | 0
11900 | ALARMA DE DETECCIÓN DE GASES MEDICNALES | ALARMA DE DETECCIÓN DE GASES MEDICNALES | UNIDAD DE INGENIERÍA CLÍNICA, HOSPITALARIA Y SERVICIOS | INFRAESTRUCT.- AZOTEA SECTOR A1 | ARIGMED | HORIZONTAL II | S/S | E | 2022 | 3 | 15 | 0 | 0 | 0 | 0 | 0 | 0 | 0 | 0 | 0 | 0 | 0 | 0 | X | 0 | 0 | 0
11901 | ACCESS POINT | ACCESS POINT | UNIDAD DE TECNOLOGIAS DE LA INFORMACION | Sector E | CISCO | 3702I | FTX1814705C | INF | 2021 | 4 | 5 | 0 | X | 0 | 0 | 0 | 0 | X | 0 | 0 | 0 | 0 | X | 0 | 0 | 0 | 0
11902 | ACCESS POINT | ACCESS POINT | UNIDAD DE TECNOLOGIAS DE LA INFORMACION | Sector E | CISCO | 3702I | FTX1814705T | INF | 2021 | 4 | 5 | 0 | X | 0 | 0 | 0 | 0 | X | 0 | 0 | 0 | 0 | X | 0 | 0 | 0 | 0
11903 | ACCESS POINT | ACCESS POINT | UNIDAD DE TECNOLOGIAS DE LA INFORMACION | Sector E | CISCO | 3702I | FTX18147062 | INF | 2021 | 4 | 5 | 0 | X | 0 | 0 | 0 | 0 | X | 0 | 0 | 0 | 0 | X | 0 | 0 | 0 | 0
11904 | ACCESS POINT | ACCESS POINT | UNIDAD DE TECNOLOGIAS DE LA INFORMACION | Sector D | CISCO | 3702I | FTX18147066 | INF | 2021 | 4 | 5 | 0 | X | 0 | 0 | 0 | 0 | X | 0 | 0 | 0 | 0 | X | 0 | 0 | 0 | 0
11905 | ACCESS POINT | ACCESS POINT | UNIDAD DE TECNOLOGIAS DE LA INFORMACION | Sector D | CISCO | 3702I | FTX18147063 | INF | 2021 | 4 | 5 | 0 | X | 0 | 0 | 0 | 0 | X | 0 | 0 | 0 | 0 | X | 0 | 0 | 0 | 0
11906 | ACCESS POINT | ACCESS POINT | UNIDAD DE TECNOLOGIAS DE LA INFORMACION | Sector D | CISCO | 3702I | FTX1814706H | INF | 2021 | 4 | 5 | 0 | X | 0 | 0 | 0 | 0 | X | 0 | 0 | 0 | 0 | X | 0 | 0 | 0 | 0
11907 | ACCESS POINT | ACCESS POINT | UNIDAD DE TECNOLOGIAS DE LA INFORMACION | Sector A | CISCO | 3702I | FTX1814705Q | INF | 2021 | 4 | 5 | 0 | X | 0 | 0 | 0 | 0 | X | 0 | 0 | 0 | 0 | X | 0 | 0 | 0 | 0
11908 | ACCESS POINT | ACCESS POINT | UNIDAD DE TECNOLOGIAS DE LA INFORMACION | Sector K | CISCO | 3702I | S/N | INF | 2021 | 4 | 5 | 0 | X | 0 | 0 | 0 | 0 | X | 0 | 0 | 0 | 0 | X | 0 | 0 | 0 | 0
11909 | ACCESS POINT | ACCESS POINT | UNIDAD DE TECNOLOGIAS DE LA INFORMACION | Sector K | CISCO | 3702I | S/N | INF | 2021 | 4 | 5 | 0 | X | 0 | 0 | 0 | 0 | X | 0 | 0 | 0 | 0 | X | 0 | 0 | 0 | 0
11910 | ACCESS POINT | ACCESS POINT | UNIDAD DE TECNOLOGIAS DE LA INFORMACION | Sector K | CISCO | 3702I | S/N | INF | 2021 | 4 | 5 | 0 | X | 0 | 0 | 0 | 0 | X | 0 | 0 | 0 | 0 | X | 0 | 0 | 0 | 0
11911 | ACCESS POINT | ACCESS POINT | UNIDAD DE TECNOLOGIAS DE LA INFORMACION | Sector K | CISCO | 3702I | S/N | INF | 2021 | 4 | 5 | 0 | X | 0 | 0 | 0 | 0 | X | 0 | 0 | 0 | 0 | X | 0 | 0 | 0 | 0
11912 | ACCESS POINT | ACCESS POINT | UNIDAD DE TECNOLOGIAS DE LA INFORMACION | Sector K | CISCO | 3702I | S/N | INF | 2021 | 4 | 5 | 0 | X | 0 | 0 | 0 | 0 | X | 0 | 0 | 0 | 0 | X | 0 | 0 | 0 | 0
11913 | ACCESS POINT | ACCESS POINT | UNIDAD DE TECNOLOGIAS DE LA INFORMACION | Sector A1 | CISCO | 3702I | S/N | INF | 2021 | 4 | 5 | 0 | X | 0 | 0 | 0 | 0 | X | 0 | 0 | 0 | 0 | X | 0 | 0 | 0 | 0
11914 | ACCESS POINT | ACCESS POINT | UNIDAD DE TECNOLOGIAS DE LA INFORMACION | default location | CISCO | 3702I | FTX1814705M | INF | 2021 | 4 | 5 | 0 | X | 0 | 0 | 0 | 0 | X | 0 | 0 | 0 | 0 | X | 0 | 0 | 0 | 0
11915 | ACCESS POINT | ACCESS POINT | UNIDAD DE TECNOLOGIAS DE LA INFORMACION | default location | CISCO | 3702I | FTX1814706L | INF | 2021 | 4 | 5 | 0 | X | 0 | 0 | 0 | 0 | X | 0 | 0 | 0 | 0 | X | 0 | 0 | 0 | 0
11916 | ACCESS POINT | ACCESS POINT | UNIDAD DE TECNOLOGIAS DE LA INFORMACION | Sector A1-A2-A3-B1 | CISCO | 3702I | FTX18147069 | INF | 2021 | 4 | 5 | 0 | X | 0 | 0 | 0 | 0 | X | 0 | 0 | 0 | 0 | X | 0 | 0 | 0 | 0
11917 | ACCESS POINT | ACCESS POINT | UNIDAD DE TECNOLOGIAS DE LA INFORMACION | Sector A1-A2-A3-B1 | CISCO | 3702I | FTX18147048 | INF | 2021 | 4 | 5 | 0 | X | 0 | 0 | 0 | 0 | X | 0 | 0 | 0 | 0 | X | 0 | 0 | 0 | 0
11918 | ACCESS POINT | ACCESS POINT | UNIDAD DE TECNOLOGIAS DE LA INFORMACION | Sector A1-A2-A3-B1 | CISCO | 3702I | FTX18147054 | INF | 2021 | 4 | 5 | 0 | X | 0 | 0 | 0 | 0 | X | 0 | 0 | 0 | 0 | X | 0 | 0 | 0 | 0
11919 | ACCESS POINT | ACCESS POINT | UNIDAD DE TECNOLOGIAS DE LA INFORMACION | Sector A1-A2-A3-B1 | CISCO | 3702I | FTX1814706Z | INF | 2021 | 4 | 5 | 0 | X | 0 | 0 | 0 | 0 | X | 0 | 0 | 0 | 0 | X | 0 | 0 | 0 | 0
11920 | ACCESS POINT | ACCESS POINT | UNIDAD DE TECNOLOGIAS DE LA INFORMACION | Sector A1-A2-A3-B1 | CISCO | 3702I | FTX1814705J | INF | 2021 | 4 | 5 | 0 | X | 0 | 0 | 0 | 0 | X | 0 | 0 | 0 | 0 | X | 0 | 0 | 0 | 0
11921 | ACCESS POINT | ACCESS POINT | UNIDAD DE TECNOLOGIAS DE LA INFORMACION | Sector A1-A2-A3-B1 | CISCO | 3702I | FTX1814706N | INF | 2021 | 4 | 5 | 0 | X | 0 | 0 | 0 | 0 | X | 0 | 0 | 0 | 0 | X | 0 | 0 | 0 | 0
11922 | ACCESS POINT | ACCESS POINT | UNIDAD DE TECNOLOGIAS DE LA INFORMACION |  |  |  | FTX1814706B | INF | 2021 | 4 | 5 | 0 | X | 0 | 0 | 0 | 0 | X | 0 | 0 | 0 | 0 | X | 0 | 0 | 0 | 0
11923 | ACCESS POINT | ACCESS POINT | UNIDAD DE TECNOLOGIAS DE LA INFORMACION | Sector C | CISCO | 3702I | FTX18147061 | INF | 2021 | 4 | 5 | 0 | X | 0 | 0 | 0 | 0 | X | 0 | 0 | 0 | 0 | X | 0 | 0 | 0 | 0
11924 | ACCESS POINT | ACCESS POINT | UNIDAD DE TECNOLOGIAS DE LA INFORMACION | Sector C | CISCO | 3702I | FTX1814705X | INF | 2021 | 4 | 5 | 0 | X | 0 | 0 | 0 | 0 | X | 0 | 0 | 0 | 0 | X | 0 | 0 | 0 | 0
11925 | ACCESS POINT | ACCESS POINT | UNIDAD DE TECNOLOGIAS DE LA INFORMACION | Sector C | CISCO | 3702I | FTX1814706T | INF | 2021 | 4 | 5 | 0 | X | 0 | 0 | 0 | 0 | X | 0 | 0 | 0 | 0 | X | 0 | 0 | 0 | 0
11926 | ACCESS POINT | ACCESS POINT | UNIDAD DE TECNOLOGIAS DE LA INFORMACION | Sector A1-A2-A3-B1 | CISCO | 3702I | FTX1814705R | INF | 2021 | 4 | 5 | 0 | X | 0 | 0 | 0 | 0 | X | 0 | 0 | 0 | 0 | X | 0 | 0 | 0 | 0
11927 | ACCESS POINT | ACCESS POINT | UNIDAD DE TECNOLOGIAS DE LA INFORMACION | Sector A1-A2-A3-B1 | CISCO | 3702I | FTX18147068 | INF | 2021 | 4 | 5 | 0 | X | 0 | 0 | 0 | 0 | X | 0 | 0 | 0 | 0 | X | 0 | 0 | 0 | 0
11928 | ACCESS POINT | ACCESS POINT | UNIDAD DE TECNOLOGIAS DE LA INFORMACION | Sector H-G-B2-B3 | CISCO | 3702I | FTX18147055 | INF | 2021 | 4 | 5 | 0 | X | 0 | 0 | 0 | 0 | X | 0 | 0 | 0 | 0 | X | 0 | 0 | 0 | 0
11929 | ACCESS POINT | ACCESS POINT | UNIDAD DE TECNOLOGIAS DE LA INFORMACION |  |  |  |  | INF | 2021 | 4 | 5 | 0 | X | 0 | 0 | 0 | 0 | X | 0 | 0 | 0 | 0 | X | 0 | 0 | 0 | 0
11930 | ACCESS POINT | ACCESS POINT | UNIDAD DE TECNOLOGIAS DE LA INFORMACION | Sector H-G-B2-B3 | CISCO | 3702I | FTX1814705D | INF | 2021 | 4 | 5 | 0 | X | 0 | 0 | 0 | 0 | X | 0 | 0 | 0 | 0 | X | 0 | 0 | 0 | 0
11931 | ACCESS POINT | ACCESS POINT | UNIDAD DE TECNOLOGIAS DE LA INFORMACION | Sector J | CISCO | 3702I | FTX1814706C | INF | 2021 | 4 | 5 | 0 | X | 0 | 0 | 0 | 0 | X | 0 | 0 | 0 | 0 | X | 0 | 0 | 0 | 0
11932 | ACCESS POINT | ACCESS POINT | UNIDAD DE TECNOLOGIAS DE LA INFORMACION | Sector J | CISCO | 3702I | FTX1814705H | INF | 2021 | 4 | 5 | 0 | X | 0 | 0 | 0 | 0 | X | 0 | 0 | 0 | 0 | X | 0 | 0 | 0 | 0
11933 | ACCESS POINT | ACCESS POINT | UNIDAD DE TECNOLOGIAS DE LA INFORMACION | Sector E | CISCO | 3702I |  | INF | 2021 | 4 | 5 | 0 | X | 0 | 0 | 0 | 0 | X | 0 | 0 | 0 | 0 | X | 0 | 0 | 0 | 0
11934 | ACCESS POINT | ACCESS POINT | UNIDAD DE TECNOLOGIAS DE LA INFORMACION | Sector E | CISCO | 3702I | FTX18147053 | INF | 2021 | 4 | 5 | 0 | X | 0 | 0 | 0 | 0 | X | 0 | 0 | 0 | 0 | X | 0 | 0 | 0 | 0
11935 | ACCESS POINT | ACCESS POINT | UNIDAD DE TECNOLOGIAS DE LA INFORMACION | Sector E | CISCO | 3702I | FTX1814705S | INF | 2021 | 4 | 5 | 0 | X | 0 | 0 | 0 | 0 | X | 0 | 0 | 0 | 0 | X | 0 | 0 | 0 | 0
11936 | ACCESS POINT | ACCESS POINT | UNIDAD DE TECNOLOGIAS DE LA INFORMACION | Sector D | CISCO | 3702I | FTX1814705B | INF | 2021 | 4 | 5 | 0 | X | 0 | 0 | 0 | 0 | X | 0 | 0 | 0 | 0 | X | 0 | 0 | 0 | 0
11937 | ACCESS POINT | ACCESS POINT | UNIDAD DE TECNOLOGIAS DE LA INFORMACION | Sector D | CISCO | 3702I | FTX1814706F | INF | 2021 | 4 | 5 | 0 | X | 0 | 0 | 0 | 0 | X | 0 | 0 | 0 | 0 | X | 0 | 0 | 0 | 0
11938 | ACCESS POINT | ACCESS POINT | UNIDAD DE TECNOLOGIAS DE LA INFORMACION | Sector D | CISCO | 3702I | FTX18147064 | INF | 2021 | 4 | 5 | 0 | X | 0 | 0 | 0 | 0 | X | 0 | 0 | 0 | 0 | X | 0 | 0 | 0 | 0
11939 | ACCESS POINT | ACCESS POINT | UNIDAD DE TECNOLOGIAS DE LA INFORMACION | Sector A2 | CISCO | 3702I | FTX1814705Z | INF | 2021 | 4 | 5 | 0 | X | 0 | 0 | 0 | 0 | X | 0 | 0 | 0 | 0 | X | 0 | 0 | 0 | 0
11940 | ACCESS POINT | ACCESS POINT | UNIDAD DE TECNOLOGIAS DE LA INFORMACION | Sector A2 | CISCO | 3702I | FTX18147060 | INF | 2021 | 4 | 5 | 0 | X | 0 | 0 | 0 | 0 | X | 0 | 0 | 0 | 0 | X | 0 | 0 | 0 | 0
11941 | ACCESS POINT | ACCESS POINT | UNIDAD DE TECNOLOGIAS DE LA INFORMACION | Sector A2 | CISCO | 3702I | FTX1814706P | INF | 2021 | 4 | 5 | 0 | X | 0 | 0 | 0 | 0 | X | 0 | 0 | 0 | 0 | X | 0 | 0 | 0 | 0
11942 | ACCESS POINT | ACCESS POINT | UNIDAD DE TECNOLOGIAS DE LA INFORMACION | Sector A2 | CISCO | 3702I | FTX1814705G | INF | 2021 | 4 | 5 | 0 | X | 0 | 0 | 0 | 0 | X | 0 | 0 | 0 | 0 | X | 0 | 0 | 0 | 0
11943 | ACCESS POINT | ACCESS POINT | UNIDAD DE TECNOLOGIAS DE LA INFORMACION | Sector C | CISCO | 3702I | FTX1814705P | INF | 2021 | 4 | 5 | 0 | X | 0 | 0 | 0 | 0 | X | 0 | 0 | 0 | 0 | X | 0 | 0 | 0 | 0
11944 | ACCESS POINT | ACCESS POINT | UNIDAD DE TECNOLOGIAS DE LA INFORMACION | Sector C | CISCO | 3702I | FTX18147057 | INF | 2021 | 4 | 5 | 0 | X | 0 | 0 | 0 | 0 | X | 0 | 0 | 0 | 0 | X | 0 | 0 | 0 | 0
11945 | ACCESS POINT | ACCESS POINT | UNIDAD DE TECNOLOGIAS DE LA INFORMACION | Sector C | CISCO | 3702I | FTX1814706M | INF | 2021 | 4 | 5 | 0 | X | 0 | 0 | 0 | 0 | X | 0 | 0 | 0 | 0 | X | 0 | 0 | 0 | 0
11946 | ACCESS POINT | ACCESS POINT | UNIDAD DE TECNOLOGIAS DE LA INFORMACION | Sector C | CISCO | 3702I | FTX1814706W | INF | 2021 | 4 | 5 | 0 | X | 0 | 0 | 0 | 0 | X | 0 | 0 | 0 | 0 | X | 0 | 0 | 0 | 0
11947 | ACCESS POINT | ACCESS POINT | UNIDAD DE TECNOLOGIAS DE LA INFORMACION | Sector C | CISCO | 3702I | FTX18147059 | INF | 2021 | 4 | 5 | 0 | X | 0 | 0 | 0 | 0 | X | 0 | 0 | 0 | 0 | X | 0 | 0 | 0 | 0
11948 | ACCESS POINT | ACCESS POINT | UNIDAD DE TECNOLOGIAS DE LA INFORMACION | Sector B | CISCO | 3702I | FTX1814705U | INF | 2021 | 4 | 5 | 0 | X | 0 | 0 | 0 | 0 | X | 0 | 0 | 0 | 0 | X | 0 | 0 | 0 | 0
11949 | ACCESS POINT | ACCESS POINT | UNIDAD DE TECNOLOGIAS DE LA INFORMACION | Sector B | CISCO | 3702I | FTX1814707I | INF | 2021 | 4 | 5 | 0 | X | 0 | 0 | 0 | 0 | X | 0 | 0 | 0 | 0 | X | 0 | 0 | 0 | 0
11950 | ACCESS POINT | ACCESS POINT | UNIDAD DE TECNOLOGIAS DE LA INFORMACION | Sector B | CISCO | 3702I | FTX1814705F | INF | 2021 | 4 | 5 | 0 | X | 0 | 0 | 0 | 0 | X | 0 | 0 | 0 | 0 | X | 0 | 0 | 0 | 0
11951 | ACCESS POINT | ACCESS POINT | UNIDAD DE TECNOLOGIAS DE LA INFORMACION | Sector E | CISCO | 3702I | FTX1814706X | INF | 2021 | 4 | 5 | 0 | X | 0 | 0 | 0 | 0 | X | 0 | 0 | 0 | 0 | X | 0 | 0 | 0 | 0
11952 | ACCESS POINT | ACCESS POINT | UNIDAD DE TECNOLOGIAS DE LA INFORMACION | Sector E | CISCO | 3702I | FTX1814706R | INF | 2021 | 4 | 5 | 0 | X | 0 | 0 | 0 | 0 | X | 0 | 0 | 0 | 0 | X | 0 | 0 | 0 | 0
11953 | ACCESS POINT | ACCESS POINT | UNIDAD DE TECNOLOGIAS DE LA INFORMACION | Sector E | CISCO | 3702I | FTX1814706Q | INF | 2021 | 4 | 5 | 0 | X | 0 | 0 | 0 | 0 | X | 0 | 0 | 0 | 0 | X | 0 | 0 | 0 | 0
11954 | ACCESS POINT | ACCESS POINT | UNIDAD DE TECNOLOGIAS DE LA INFORMACION | Sector A3 | CISCO | 3702I | FTX18147056 | INF | 2021 | 4 | 5 | 0 | X | 0 | 0 | 0 | 0 | X | 0 | 0 | 0 | 0 | X | 0 | 0 | 0 | 0
11955 | ACCESS POINT | ACCESS POINT | UNIDAD DE TECNOLOGIAS DE LA INFORMACION | Sector A1 | CISCO | 3702I | FTX18147065 | INF | 2021 | 4 | 5 | 0 | X | 0 | 0 | 0 | 0 | X | 0 | 0 | 0 | 0 | X | 0 | 0 | 0 | 0
11956 | ACCESS POINT | ACCESS POINT | UNIDAD DE TECNOLOGIAS DE LA INFORMACION | Sector A3 | CISCO | 3702I | S/N | INF | 2022 | 3 | 5 | 0 | 0 | X | 0 | 0 | 0 | 0 | X | 0 | 0 | 0 | 0 | X | 0 | 0 | 0
11957 | ACCESS POINT | ACCESS POINT | UNIDAD DE TECNOLOGIAS DE LA INFORMACION | Sector A3 | CISCO | 3702I | S/N | INF | 2022 | 3 | 5 | 0 | 0 | X | 0 | 0 | 0 | 0 | X | 0 | 0 | 0 | 0 | X | 0 | 0 | 0
11958 | ACCESS POINT | ACCESS POINT | UNIDAD DE TECNOLOGIAS DE LA INFORMACION | Sector A3 | CISCO | 3702I | S/N | INF | 2022 | 3 | 5 | 0 | 0 | X | 0 | 0 | 0 | 0 | X | 0 | 0 | 0 | 0 | X | 0 | 0 | 0
11959 | ACCESS POINT | ACCESS POINT | UNIDAD DE TECNOLOGIAS DE LA INFORMACION | Sector E1 | CISCO | 3702I | S/N | INF | 2022 | 3 | 5 | 0 | 0 | X | 0 | 0 | 0 | 0 | X | 0 | 0 | 0 | 0 | X | 0 | 0 | 0
11960 | ACCESS POINT | ACCESS POINT | UNIDAD DE TECNOLOGIAS DE LA INFORMACION | Sector K | CISCO | 3702I | S/N | INF | 2022 | 3 | 5 | 0 | 0 | X | 0 | 0 | 0 | 0 | X | 0 | 0 | 0 | 0 | X | 0 | 0 | 0
11961 | ACCESS POINT | ACCESS POINT | UNIDAD DE TECNOLOGIAS DE LA INFORMACION | Sector A3 | CISCO | 3702I | S/N | INF | 2022 | 3 | 5 | 0 | 0 | X | 0 | 0 | 0 | 0 | X | 0 | 0 | 0 | 0 | X | 0 | 0 | 0
11962 | ACCESS POINT | ACCESS POINT | UNIDAD DE TECNOLOGIAS DE LA INFORMACION | Sector A3 | CISCO | 3702I | S/N | INF | 2022 | 3 | 5 | 0 | 0 | X | 0 | 0 | 0 | 0 | X | 0 | 0 | 0 | 0 | X | 0 | 0 | 0
11963 | ACCESS POINT | ACCESS POINT | UNIDAD DE TECNOLOGIAS DE LA INFORMACION | DATA CENTER | CISCO | 3702I | S/N | INF | 2022 | 3 | 5 | 0 | 0 | X | 0 | 0 | 0 | 0 | X | 0 | 0 | 0 | 0 | X | 0 | 0 | 0
11964 | ACCESS POINT | ACCESS POINT | UNIDAD DE TECNOLOGIAS DE LA INFORMACION | DATA CENTER | CISCO | 1832 | S/N | INF | 2022 | 3 | 5 | 0 | 0 | X | 0 | 0 | 0 | 0 | X | 0 | 0 | 0 | 0 | X | 0 | 0 | 0
11965 | ACCESS POINT | ACCESS POINT | UNIDAD DE TECNOLOGIAS DE LA INFORMACION | DATA CENTER | CISCO | 1832 | S/N | INF | 2022 | 3 | 5 | 0 | 0 | X | 0 | 0 | 0 | 0 | X | 0 | 0 | 0 | 0 | X | 0 | 0 | 0
11966 | ACCESS POINT | ACCESS POINT | UNIDAD DE TECNOLOGIAS DE LA INFORMACION | DATA CENTER | CISCO | 1832 | S/N | INF | 2022 | 3 | 5 | 0 | 0 | X | 0 | 0 | 0 | 0 | X | 0 | 0 | 0 | 0 | X | 0 | 0 | 0
11967 | ACCESS POINT | ACCESS POINT | UNIDAD DE TECNOLOGIAS DE LA INFORMACION | DATA CENTER | CISCO | 1832 | S/N | INF | 2022 | 3 | 5 | 0 | 0 | X | 0 | 0 | 0 | 0 | X | 0 | 0 | 0 | 0 | X | 0 | 0 | 0
11968 | ACCESS POINT | ACCESS POINT | UNIDAD DE TECNOLOGIAS DE LA INFORMACION | DATA CENTER | CISCO | 1832 | S/N | INF | 2022 | 3 | 5 | 0 | 0 | X | 0 | 0 | 0 | 0 | X | 0 | 0 | 0 | 0 | X | 0 | 0 | 0
11969 | ACCESS POINT | ACCESS POINT | UNIDAD DE TECNOLOGIAS DE LA INFORMACION | DATA CENTER | CISCO | 1832 | S/N | INF | 2022 | 3 | 5 | 0 | 0 | X | 0 | 0 | 0 | 0 | X | 0 | 0 | 0 | 0 | X | 0 | 0 | 0
11970 | ACCESS POINT | ACCESS POINT | UNIDAD DE TECNOLOGIAS DE LA INFORMACION | DATA CENTER | CISCO | 1832 | S/N | INF | 2022 | 3 | 5 | 0 | 0 | X | 0 | 0 | 0 | 0 | X | 0 | 0 | 0 | 0 | X | 0 | 0 | 0
11971 | ACCESS POINT | ACCESS POINT | UNIDAD DE TECNOLOGIAS DE LA INFORMACION | DATA CENTER | CISCO | 1832 | S/N | INF | 2022 | 3 | 5 | 0 | 0 | X | 0 | 0 | 0 | 0 | X | 0 | 0 | 0 | 0 | X | 0 | 0 | 0
11972 | ACCESS POINT | ACCESS POINT | UNIDAD DE TECNOLOGIAS DE LA INFORMACION | DATA CENTER | CISCO | 1832 | S/N | INF | 2022 | 3 | 5 | 0 | 0 | X | 0 | 0 | 0 | 0 | X | 0 | 0 | 0 | 0 | X | 0 | 0 | 0
11973 | ACCESS POINT | ACCESS POINT | UNIDAD DE TECNOLOGIAS DE LA INFORMACION | DATA CENTER | CISCO | 1832 | S/N | INF | 2022 | 3 | 5 | 0 | 0 | X | 0 | 0 | 0 | 0 | X | 0 | 0 | 0 | 0 | X | 0 | 0 | 0
11974 | ACCESS POINT | ACCESS POINT | UNIDAD DE TECNOLOGIAS DE LA INFORMACION | DATA CENTER | CISCO | 1832 | S/N | INF | 2022 | 3 | 5 | 0 | 0 | X | 0 | 0 | 0 | 0 | X | 0 | 0 | 0 | 0 | X | 0 | 0 | 0
11975 | ACCESS POINT | ACCESS POINT | UNIDAD DE TECNOLOGIAS DE LA INFORMACION | DATA CENTER | CISCO | 1832 | S/N | INF | 2022 | 3 | 5 | 0 | 0 | X | 0 | 0 | 0 | 0 | X | 0 | 0 | 0 | 0 | X | 0 | 0 | 0
11976 | ACCESS POINT | ACCESS POINT | UNIDAD DE TECNOLOGIAS DE LA INFORMACION | DATA CENTER | CISCO | 1832 | S/N | INF | 2022 | 3 | 5 | 0 | 0 | X | 0 | 0 | 0 | 0 | X | 0 | 0 | 0 | 0 | X | 0 | 0 | 0
11977 | ACCESS POINT | ACCESS POINT | UNIDAD DE TECNOLOGIAS DE LA INFORMACION | DATA CENTER | CISCO | 1832 | S/N | INF | 2022 | 3 | 5 | 0 | 0 | X | 0 | 0 | 0 | 0 | X | 0 | 0 | 0 | 0 | X | 0 | 0 | 0
11978 | ACCESS POINT | ACCESS POINT | UNIDAD DE TECNOLOGIAS DE LA INFORMACION | DATA CENTER | CISCO | 1832 | S/N | INF | 2022 | 3 | 5 | 0 | 0 | X | 0 | 0 | 0 | 0 | X | 0 | 0 | 0 | 0 | X | 0 | 0 | 0
11979 | AMPLIFICADOR DE AUDIO | AMPLIFICADOR DE AUDIO | UNIDAD DE TECNOLOGIAS DE LA INFORMACION | UTI - JEFATURA | NIKKO | K1 | S/S | INF | 2022 | 3 | 5 | X | 0 | 0 | 0 | 0 | X | 0 | 0 | 0 | 0 | X | 0 | 0 | 0 | 0 | X
11980 | AMPLIFICADOR DE AUDIO | AMPLIFICADOR DE AUDIO | UNIDAD DE TECNOLOGIAS DE LA INFORMACION | UTI - JEFATURA | NIKKO | K1 | S/S | INF | 2022 | 3 | 5 | X | 0 | 0 | 0 | 0 | X | 0 | 0 | 0 | 0 | X | 0 | 0 | 0 | 0 | X
11981 | AMPLIFICADOR DE AUDIO | AMPLIFICADOR DE AUDIO | UNIDAD DE TECNOLOGIAS DE LA INFORMACION | UTI - JEFATURA | PERFECTION | AP-1000A | S/S | INF | 2022 | 3 | 5 | X | 0 | 0 | 0 | 0 | X | 0 | 0 | 0 | 0 | X | 0 | 0 | 0 | 0 | X
11982 | AMPLIFICADOR DE AUDIO | AMPLIFICADOR DE AUDIO | UNIDAD DE TECNOLOGIAS DE LA INFORMACION | UTI - JEFATURA | NIKKO | K1 | S/S | INF | 2022 | 3 | 5 | X | 0 | 0 | 0 | 0 | X | 0 | 0 | 0 | 0 | X | 0 | 0 | 0 | 0 | X
11983 | AMPLIFICADOR DE AUDIO | AMPLIFICADOR DE AUDIO | UNIDAD DE TECNOLOGIAS DE LA INFORMACION | UTI - JEFATURA | NIKKO | K1 | S/S | INF | 2022 | 3 | 5 | X | 0 | 0 | 0 | 0 | X | 0 | 0 | 0 | 0 | X | 0 | 0 | 0 | 0 | X
11984 | AMPLIFICADOR DE AUDIO | AMPLIFICADOR DE AUDIO | UNIDAD DE TECNOLOGIAS DE LA INFORMACION | UTI - JEFATURA | NIKKO | K1 | S/S | INF | 2022 | 3 | 5 | X | 0 | 0 | 0 | 0 | X | 0 | 0 | 0 | 0 | X | 0 | 0 | 0 | 0 | X
11985 | AMPLIFICADOR DE AUDIO | AMPLIFICADOR DE AUDIO | UNIDAD DE TECNOLOGIAS DE LA INFORMACION | UTI - JEFATURA | NIKKO | K1 | S/S | INF | 2022 | 3 | 5 | X | 0 | 0 | 0 | 0 | X | 0 | 0 | 0 | 0 | X | 0 | 0 | 0 | 0 | X
11986 | AMPLIFICADOR DE AUDIO | AMPLIFICADOR DE AUDIO | UNIDAD DE TECNOLOGIAS DE LA INFORMACION | UTI - JEFATURA | LEXSEN | PA2000 | S/S | INF | 2022 | 3 | 5 | X | 0 | 0 | 0 | 0 | X | 0 | 0 | 0 | 0 | X | 0 | 0 | 0 | 0 | X
11987 | AMPLIFICADOR DE AUDIO | AMPLIFICADOR DE AUDIO | UNIDAD DE TECNOLOGIAS DE LA INFORMACION | UTI - JEFATURA | PERFECTION | DP2004 | S/S | INF | 2022 | 3 | 5 | X | 0 | 0 | 0 | 0 | X | 0 | 0 | 0 | 0 | X | 0 | 0 | 0 | 0 | X
11988 | AMPLIFICADOR DE AUDIO | AMPLIFICADOR DE AUDIO | UNIDAD DE TECNOLOGIAS DE LA INFORMACION | UTI - JEFATURA | NIKKO | K1 | S/S | INF | 2022 | 3 | 5 | X | 0 | 0 | 0 | 0 | X | 0 | 0 | 0 | 0 | X | 0 | 0 | 0 | 0 | X
11989 | AMPLIFICADOR DE AUDIO | AMPLIFICADOR DE AUDIO | UNIDAD DE TECNOLOGIAS DE LA INFORMACION | UTI - JEFATURA | NIKKON | K1 | S/S | INF | 2022 | 3 | 5 | X | 0 | 0 | 0 | 0 | X | 0 | 0 | 0 | 0 | X | 0 | 0 | 0 | 0 | X
11990 | ANEXOS | TELEFONO IP | UNIDAD DE TECNOLOGIAS DE LA INFORMACION | EDIFICIO ADMINISTRATIVO, PISO 3 | CISCO | CP-7821 | WZP18100FHR | INF | 2020 | 5 | 7 | X | 0 | 0 | 0 | 0 | 0 | 0 | X | 0 | 0 | 0 | 0 | 0 | 0 | X | 0
11991 | ANEXOS | TELEFONO IP | UNIDAD DE TECNOLOGIAS DE LA INFORMACION | DIAGNOSTICO POR IMÁGENES, PISO 1 | CISCO | CP-7821 | WZP2020149D | INF | 2020 | 5 | 7 | X | 0 | 0 | 0 | 0 | 0 | 0 | X | 0 | 0 | 0 | 0 | 0 | 0 | X | 0
11992 | ANEXOS | TELEFONO IP | UNIDAD DE TECNOLOGIAS DE LA INFORMACION | REHABILITACION, PISO 1 | CISCO | CP-7821 | WZP18460PVO | INF | 2020 | 5 | 7 | X | 0 | 0 | 0 | 0 | 0 | 0 | X | 0 | 0 | 0 | 0 | 0 | 0 | X | 0
11993 | ANEXOS | TELEFONO IP | UNIDAD DE TECNOLOGIAS DE LA INFORMACION | ALMACEN CENTRAL, PISO 1 | CISCO | CP-7821 | WZP19150YYV | INF | 2020 | 5 | 7 | X | 0 | 0 | 0 | 0 | 0 | 0 | X | 0 | 0 | 0 | 0 | 0 | 0 | X | 0
11994 | ANEXOS | TELEFONO IP | UNIDAD DE TECNOLOGIAS DE LA INFORMACION | EDIFICIO ADMINISTRATIVO, PISO 2 | CISCO | CP-7821 | WZP18100GZM | INF | 2020 | 5 | 7 | X | 0 | 0 | 0 | 0 | 0 | 0 | X | 0 | 0 | 0 | 0 | 0 | 0 | X | 0
11995 | ANEXOS | TELEFONO IP | UNIDAD DE TECNOLOGIAS DE LA INFORMACION | EDIFICIO ADMINISTRATIVO, PISO 2 | CISCO | CP-7821 | WZP18100DCH | INF | 2020 | 5 | 7 | X | 0 | 0 | 0 | 0 | 0 | 0 | X | 0 | 0 | 0 | 0 | 0 | 0 | X | 0
11996 | ANEXOS | TELEFONO IP | UNIDAD DE TECNOLOGIAS DE LA INFORMACION | REHABILITACION, PISO 1 | CISCO | CP-7821 | WZP190402Q0 | INF | 2020 | 5 | 7 | X | 0 | 0 | 0 | 0 | 0 | 0 | X | 0 | 0 | 0 | 0 | 0 | 0 | X | 0
11997 | ANEXOS | TELEFONO IP | UNIDAD DE TECNOLOGIAS DE LA INFORMACION | EDIFICIO ADMINISTRATIVO, PISO 2 | CISCO | CP-7821 | WZP18100F71 | INF | 2020 | 5 | 7 | X | 0 | 0 | 0 | 0 | 0 | 0 | X | 0 | 0 | 0 | 0 | 0 | 0 | X | 0
11998 | ANEXOS | TELEFONO IP | UNIDAD DE TECNOLOGIAS DE LA INFORMACION | EDIFICIO ADMINISTRATIVO, PISO 3 | CISCO | CP-7811 | WZP23250ZN0 | INF | 2024 | 1 | 7 | X | 0 | 0 | 0 | 0 | 0 | 0 | X | 0 | 0 | 0 | 0 | 0 | 0 | X | 0
11999 | ANEXOS | TELEFONO IP | UNIDAD DE TECNOLOGIAS DE LA INFORMACION | EDIFICIO ADMINISTRATIVO, PISO 1 | CISCO | CP-7811 | WZP232516NJ | INF | 2024 | 1 | 7 | X | 0 | 0 | 0 | 0 | 0 | 0 | X | 0 | 0 | 0 | 0 | 0 | 0 | X | 0
12000 | ANEXOS | TELEFONO IP | UNIDAD DE TECNOLOGIAS DE LA INFORMACION | CONSULTA EXTERNA, PISO 2 | CISCO | CP-7821 | WZP18100FGV | INF | 2020 | 5 | 7 | X | 0 | 0 | 0 | 0 | 0 | 0 | X | 0 | 0 | 0 | 0 | 0 | 0 | X | 0
12001 | ANEXOS | TELEFONO IP | UNIDAD DE TECNOLOGIAS DE LA INFORMACION | CONSULTA EXTERNA, PISO 2 | CISCO | CP-7811 | WZP23250ZQ7 | INF | 2024 | 1 | 7 | X | 0 | 0 | 0 | 0 | 0 | 0 | X | 0 | 0 | 0 | 0 | 0 | 0 | X | 0
12002 | ANEXOS | TELEFONO IP | UNIDAD DE TECNOLOGIAS DE LA INFORMACION | EDIFICIO ADMINISTRATIVO, PISO 1 | CISCO | CP-7811 | WZP23250Y4E | INF | 2024 | 1 | 7 | X | 0 | 0 | 0 | 0 | 0 | 0 | X | 0 | 0 | 0 | 0 | 0 | 0 | X | 0
12003 | ANEXOS | TELEFONO IP | UNIDAD DE TECNOLOGIAS DE LA INFORMACION | CONSULTA EXTERNA, PISO 2 | CISCO | CP-7811 | WZP2325105P | INF | 2024 | 1 | 7 | X | 0 | 0 | 0 | 0 | 0 | 0 | X | 0 | 0 | 0 | 0 | 0 | 0 | X | 0
12004 | ANEXOS | TELEFONO IP | UNIDAD DE TECNOLOGIAS DE LA INFORMACION | EDIFICIO ADMINISTRATIVO, PISO 1 | CISCO | CP-7821 | WZP18100GGZ | INF | 2020 | 5 | 7 | X | 0 | 0 | 0 | 0 | 0 | 0 | X | 0 | 0 | 0 | 0 | 0 | 0 | X | 0
12005 | ANEXOS | TELEFONO IP | UNIDAD DE TECNOLOGIAS DE LA INFORMACION | EDIFICIO ADMINISTRATIVO, PISO 1 | CISCO | CP-7821 | WZP18100F0Z | INF | 2020 | 5 | 7 | X | 0 | 0 | 0 | 0 | 0 | 0 | X | 0 | 0 | 0 | 0 | 0 | 0 | X | 0
12006 | ANEXOS | TELEFONO IP | UNIDAD DE TECNOLOGIAS DE LA INFORMACION | EDIFICIO ADMINISTRATIVO, PISO 1 | CISCO | CP-7821 | WZP18100EXQ | INF | 2020 | 5 | 7 | X | 0 | 0 | 0 | 0 | 0 | 0 | X | 0 | 0 | 0 | 0 | 0 | 0 | X | 0
12007 | ANEXOS | TELEFONO IP | UNIDAD DE TECNOLOGIAS DE LA INFORMACION | EDIFICIO ADMINISTRATIVO, PISO 1 | CISCO | CP-7821 | WZP18100EWJ | INF | 2020 | 5 | 7 | X | 0 | 0 | 0 | 0 | 0 | 0 | X | 0 | 0 | 0 | 0 | 0 | 0 | X | 0
12008 | ANEXOS | TELEFONO IP | UNIDAD DE TECNOLOGIAS DE LA INFORMACION | EDIFICIO ADMINISTRATIVO, PISO 2 | CISCO | CP-7821 | WZP18100HRI | INF | 2020 | 5 | 7 | X | 0 | 0 | 0 | 0 | 0 | 0 | X | 0 | 0 | 0 | 0 | 0 | 0 | X | 0
12009 | ANEXOS | TELEFONO IP | UNIDAD DE TECNOLOGIAS DE LA INFORMACION | EDIFICIO ADMINISTRATIVO, PISO 2 | CISCO | CP-7821 | WZP18100F7S | INF | 2020 | 5 | 7 | X | 0 | 0 | 0 | 0 | 0 | 0 | X | 0 | 0 | 0 | 0 | 0 | 0 | X | 0
12010 | ANEXOS | TELEFONO IP | UNIDAD DE TECNOLOGIAS DE LA INFORMACION | EDIFICIO ADMINISTRATIVO, PISO 2 | CISCO | CP-7821 | WZP18100DV2 | INF | 2020 | 5 | 7 | X | 0 | 0 | 0 | 0 | 0 | 0 | X | 0 | 0 | 0 | 0 | 0 | 0 | X | 0
12011 | ANEXOS | TELEFONO IP | UNIDAD DE TECNOLOGIAS DE LA INFORMACION | CONSULTA EXTERNA, PISO 1 | CISCO | CP-7811 | WZP2325109T | INF | 2024 | 1 | 7 | X | 0 | 0 | 0 | 0 | 0 | 0 | X | 0 | 0 | 0 | 0 | 0 | 0 | X | 0
12012 | ANEXOS | TELEFONO IP | UNIDAD DE TECNOLOGIAS DE LA INFORMACION | CONSULTA EXTERNA, PISO 1 | CISCO | CP-7821 | WZP18100FG2 | INF | 2020 | 5 | 7 | X | 0 | 0 | 0 | 0 | 0 | 0 | X | 0 | 0 | 0 | 0 | 0 | 0 | X | 0
12013 | ANEXOS | TELEFONO IP | UNIDAD DE TECNOLOGIAS DE LA INFORMACION | CONSULTA EXTERNA, PISO 1 | CISCO | CP-7821 | WZP18100FB7 | INF | 2020 | 5 | 7 | X | 0 | 0 | 0 | 0 | 0 | 0 | X | 0 | 0 | 0 | 0 | 0 | 0 | X | 0
12014 | ANEXOS | TELEFONO IP | UNIDAD DE TECNOLOGIAS DE LA INFORMACION | CONSULTA EXTERNA, PISO 1 | CISCO | CP-7811 | WZP23251095 | INF | 2024 | 1 | 7 | X | 0 | 0 | 0 | 0 | 0 | 0 | X | 0 | 0 | 0 | 0 | 0 | 0 | X | 0
12015 | ANEXOS | TELEFONO IP | UNIDAD DE TECNOLOGIAS DE LA INFORMACION | CONSULTA EXTERNA, PISO 1 | CISCO | CP-7821 | WZP18100FCB | INF | 2020 | 5 | 7 | X | 0 | 0 | 0 | 0 | 0 | 0 | X | 0 | 0 | 0 | 0 | 0 | 0 | X | 0
12016 | ANEXOS | TELEFONO IP | UNIDAD DE TECNOLOGIAS DE LA INFORMACION | CONSULTA EXTERNA, PISO 1 | CISCO | CP-7821 | WZP18100DEG | INF | 2020 | 5 | 7 | X | 0 | 0 | 0 | 0 | 0 | 0 | X | 0 | 0 | 0 | 0 | 0 | 0 | X | 0
12017 | ANEXOS | TELEFONO IP | UNIDAD DE TECNOLOGIAS DE LA INFORMACION | CONSULTA EXTERNA, PISO 1 | CISCO | CP-7821 | WZP195215EX | INF | 2020 | 5 | 7 | X | 0 | 0 | 0 | 0 | 0 | 0 | X | 0 | 0 | 0 | 0 | 0 | 0 | X | 0
12018 | ANEXOS | TELEFONO IP | UNIDAD DE TECNOLOGIAS DE LA INFORMACION | CONSULTA EXTERNA, PISO 1 | CISCO | CP-7821 | WZP195301YM | INF | 2020 | 5 | 7 | X | 0 | 0 | 0 | 0 | 0 | 0 | X | 0 | 0 | 0 | 0 | 0 | 0 | X | 0
12019 | ANEXOS | TELEFONO IP | UNIDAD DE TECNOLOGIAS DE LA INFORMACION | CONSULTA EXTERNA, PISO 1 | CISCO | CP-7821 | WZP18100FFS | INF | 2020 | 5 | 7 | X | 0 | 0 | 0 | 0 | 0 | 0 | X | 0 | 0 | 0 | 0 | 0 | 0 | X | 0
12020 | ANEXOS | TELEFONO IP | UNIDAD DE TECNOLOGIAS DE LA INFORMACION | CONSULTA EXTERNA, PISO 1 | CISCO | CP-7821 | WZP18100FFB | INF | 2020 | 5 | 7 | X | 0 | 0 | 0 | 0 | 0 | 0 | X | 0 | 0 | 0 | 0 | 0 | 0 | X | 0
12021 | ANEXOS | TELEFONO IP | UNIDAD DE TECNOLOGIAS DE LA INFORMACION | CONSULTA EXTERNA, PISO 1 | CISCO | CP-7821 | WZP18100D7O | INF | 2020 | 5 | 7 | X | 0 | 0 | 0 | 0 | 0 | 0 | X | 0 | 0 | 0 | 0 | 0 | 0 | X | 0
12022 | ANEXOS | TELEFONO IP | UNIDAD DE TECNOLOGIAS DE LA INFORMACION | CONSULTA EXTERNA, PISO 1 | CISCO | CP-7841 | WZP22280PFL | INF | 2024 | 1 | 7 | X | 0 | 0 | 0 | 0 | 0 | 0 | X | 0 | 0 | 0 | 0 | 0 | 0 | X | 0
12023 | ANEXOS | TELEFONO IP | UNIDAD DE TECNOLOGIAS DE LA INFORMACION | CONSULTA EXTERNA, PISO 1 | CISCO | CP-7811 | WZP232516DN | INF | 2024 | 1 | 7 | X | 0 | 0 | 0 | 0 | 0 | 0 | X | 0 | 0 | 0 | 0 | 0 | 0 | X | 0
12024 | ANEXOS | TELEFONO IP | UNIDAD DE TECNOLOGIAS DE LA INFORMACION | CONSULTA EXTERNA, PISO 1 | CISCO | CP-7821 | WZP20010B8A | INF | 2020 | 5 | 7 | X | 0 | 0 | 0 | 0 | 0 | 0 | X | 0 | 0 | 0 | 0 | 0 | 0 | X | 0
12025 | ANEXOS | TELEFONO IP | UNIDAD DE TECNOLOGIAS DE LA INFORMACION | CONSULTA EXTERNA, PISO 1 | CISCO | CP-7811 | WZP2325102V | INF | 2024 | 1 | 7 | X | 0 | 0 | 0 | 0 | 0 | 0 | X | 0 | 0 | 0 | 0 | 0 | 0 | X | 0
12026 | ANEXOS | TELEFONO IP | UNIDAD DE TECNOLOGIAS DE LA INFORMACION | CONSULTA EXTERNA, PISO 1 | CISCO | CP-7821 | WZP18100DFA | INF | 2020 | 5 | 7 | X | 0 | 0 | 0 | 0 | 0 | 0 | X | 0 | 0 | 0 | 0 | 0 | 0 | X | 0
12027 | ANEXOS | TELEFONO IP | UNIDAD DE TECNOLOGIAS DE LA INFORMACION | CONSULTA EXTERNA, PISO 1 | CISCO | CP-7821 | WZP18100EU3 | INF | 2020 | 5 | 7 | X | 0 | 0 | 0 | 0 | 0 | 0 | X | 0 | 0 | 0 | 0 | 0 | 0 | X | 0
12028 | ANEXOS | TELEFONO IP | UNIDAD DE TECNOLOGIAS DE LA INFORMACION | CONSULTA EXTERNA, PISO 1 | CISCO | CP-7811 | WZP232510TC | INF | 2024 | 1 | 7 | X | 0 | 0 | 0 | 0 | 0 | 0 | X | 0 | 0 | 0 | 0 | 0 | 0 | X | 0
12029 | ANEXOS | TELEFONO IP | UNIDAD DE TECNOLOGIAS DE LA INFORMACION | CONSULTA EXTERNA, PISO 1 | CISCO | CP-7821 | WZP18100DGJ | INF | 2020 | 5 | 7 | X | 0 | 0 | 0 | 0 | 0 | 0 | X | 0 | 0 | 0 | 0 | 0 | 0 | X | 0
12030 | ANEXOS | TELEFONO IP | UNIDAD DE TECNOLOGIAS DE LA INFORMACION | CONSULTA EXTERNA, PISO 1 | CISCO | CP-7841 | WZP240409WP | INF | 2024 | 1 | 7 | X | 0 | 0 | 0 | 0 | 0 | 0 | X | 0 | 0 | 0 | 0 | 0 | 0 | X | 0
12031 | ANEXOS | TELEFONO IP | UNIDAD DE TECNOLOGIAS DE LA INFORMACION | CONSULTA EXTERNA, PISO 1 | CISCO | CP-7821 | WZP18100D73 | INF | 2020 | 5 | 7 | X | 0 | 0 | 0 | 0 | 0 | 0 | X | 0 | 0 | 0 | 0 | 0 | 0 | X | 0
12032 | ANEXOS | TELEFONO IP | UNIDAD DE TECNOLOGIAS DE LA INFORMACION | CONSULTA EXTERNA, PISO 1 | CISCO | CP-7841 | WZP23501QPA | INF | 2024 | 1 | 7 | X | 0 | 0 | 0 | 0 | 0 | 0 | X | 0 | 0 | 0 | 0 | 0 | 0 | X | 0
12033 | ANEXOS | TELEFONO IP | UNIDAD DE TECNOLOGIAS DE LA INFORMACION | CONSULTA EXTERNA, PISO 1 | CISCO | CP-7821 | WZP18100D89 | INF | 2020 | 5 | 7 | X | 0 | 0 | 0 | 0 | 0 | 0 | X | 0 | 0 | 0 | 0 | 0 | 0 | X | 0
12034 | ANEXOS | TELEFONO IP | UNIDAD DE TECNOLOGIAS DE LA INFORMACION | CONSULTA EXTERNA, PISO 1 | CISCO | CP-7821 | WZP195215G4 | INF | 2020 | 5 | 7 | X | 0 | 0 | 0 | 0 | 0 | 0 | X | 0 | 0 | 0 | 0 | 0 | 0 | X | 0
12035 | ANEXOS | TELEFONO IP | UNIDAD DE TECNOLOGIAS DE LA INFORMACION | CONSULTA EXTERNA, PISO 1 | CISCO | CP-7821 | WZP18100EMQ | INF | 2020 | 5 | 7 | X | 0 | 0 | 0 | 0 | 0 | 0 | X | 0 | 0 | 0 | 0 | 0 | 0 | X | 0
12036 | ANEXOS | TELEFONO IP | UNIDAD DE TECNOLOGIAS DE LA INFORMACION | CONSULTA EXTERNA, PISO 2 | CISCO | CP-7821 | WZP18100F8A | INF | 2020 | 5 | 7 | X | 0 | 0 | 0 | 0 | 0 | 0 | X | 0 | 0 | 0 | 0 | 0 | 0 | X | 0
12037 | ANEXOS | TELEFONO IP | UNIDAD DE TECNOLOGIAS DE LA INFORMACION | CONSULTA EXTERNA, PISO 2 | CISCO | CP-7821 | WZP18100GXH | INF | 2020 | 5 | 7 | X | 0 | 0 | 0 | 0 | 0 | 0 | X | 0 | 0 | 0 | 0 | 0 | 0 | X | 0
12038 | ANEXOS | TELEFONO IP | UNIDAD DE TECNOLOGIAS DE LA INFORMACION | CONSULTA EXTERNA, PISO 2 | CISCO | CP-7821 | WZP18100GVO | INF | 2020 | 5 | 7 | X | 0 | 0 | 0 | 0 | 0 | 0 | X | 0 | 0 | 0 | 0 | 0 | 0 | X | 0
12039 | ANEXOS | TELEFONO IP | UNIDAD DE TECNOLOGIAS DE LA INFORMACION | CONSULTA EXTERNA, PISO 2 | CISCO | CP-7821 | WZP18100D6Q | INF | 2020 | 5 | 7 | X | 0 | 0 | 0 | 0 | 0 | 0 | X | 0 | 0 | 0 | 0 | 0 | 0 | X | 0
12040 | ANEXOS | TELEFONO IP | UNIDAD DE TECNOLOGIAS DE LA INFORMACION | CONSULTA EXTERNA, PISO 2 | CISCO | CP-7821 | WZP18100FEI | INF | 2020 | 5 | 7 | X | 0 | 0 | 0 | 0 | 0 | 0 | X | 0 | 0 | 0 | 0 | 0 | 0 | X | 0
12041 | ANEXOS | TELEFONO IP | UNIDAD DE TECNOLOGIAS DE LA INFORMACION | CONSULTA EXTERNA, PISO 2 | CISCO | CP-7841 | WZP240409UR | INF | 2024 | 1 | 7 | X | 0 | 0 | 0 | 0 | 0 | 0 | X | 0 | 0 | 0 | 0 | 0 | 0 | X | 0
12042 | ANEXOS | TELEFONO IP | UNIDAD DE TECNOLOGIAS DE LA INFORMACION | CONSULTA EXTERNA, PISO 2 | CISCO | CP-7821 | WZP20211GT6 | INF | 2020 | 5 | 7 | X | 0 | 0 | 0 | 0 | 0 | 0 | X | 0 | 0 | 0 | 0 | 0 | 0 | X | 0
12043 | ANEXOS | TELEFONO IP | UNIDAD DE TECNOLOGIAS DE LA INFORMACION | CONSULTA EXTERNA, PISO 2 | CISCO | CP-7821 | WZP18100ETN | INF | 2020 | 5 | 7 | X | 0 | 0 | 0 | 0 | 0 | 0 | X | 0 | 0 | 0 | 0 | 0 | 0 | X | 0
12044 | ANEXOS | TELEFONO IP | UNIDAD DE TECNOLOGIAS DE LA INFORMACION | CONSULTA EXTERNA, PISO 2 | CISCO | CP-7821 | WZP18100DIK | INF | 2020 | 5 | 7 | X | 0 | 0 | 0 | 0 | 0 | 0 | X | 0 | 0 | 0 | 0 | 0 | 0 | X | 0
12045 | ANEXOS | TELEFONO IP | UNIDAD DE TECNOLOGIAS DE LA INFORMACION | CONSULTA EXTERNA, PISO 2 | CISCO | CP-7821 | WZP18100F9Z | INF | 2020 | 5 | 7 | X | 0 | 0 | 0 | 0 | 0 | 0 | X | 0 | 0 | 0 | 0 | 0 | 0 | X | 0
12046 | ANEXOS | TELEFONO IP | UNIDAD DE TECNOLOGIAS DE LA INFORMACION | CONSULTA EXTERNA, PISO 2 | CISCO | CP-7821 | WZP18100ER4 | INF | 2020 | 5 | 7 | X | 0 | 0 | 0 | 0 | 0 | 0 | X | 0 | 0 | 0 | 0 | 0 | 0 | X | 0
12047 | ANEXOS | TELEFONO IP | UNIDAD DE TECNOLOGIAS DE LA INFORMACION | CONSULTA EXTERNA, PISO 2 | CISCO | CP-7821 | WZP18100EZB | INF | 2020 | 5 | 7 | X | 0 | 0 | 0 | 0 | 0 | 0 | X | 0 | 0 | 0 | 0 | 0 | 0 | X | 0
12048 | ANEXOS | TELEFONO IP | UNIDAD DE TECNOLOGIAS DE LA INFORMACION | CONSULTA EXTERNA, PISO 2 | CISCO | CP-7821 | WZP18100EOV | INF | 2020 | 5 | 7 | X | 0 | 0 | 0 | 0 | 0 | 0 | X | 0 | 0 | 0 | 0 | 0 | 0 | X | 0
12049 | ANEXOS | TELEFONO IP | UNIDAD DE TECNOLOGIAS DE LA INFORMACION | CONSULTA EXTERNA, PISO 2 | CISCO | CP-7821 | WZP20050C3Z | INF | 2020 | 5 | 7 | X | 0 | 0 | 0 | 0 | 0 | 0 | X | 0 | 0 | 0 | 0 | 0 | 0 | X | 0
12050 | ANEXOS | TELEFONO IP | UNIDAD DE TECNOLOGIAS DE LA INFORMACION | CONSULTA EXTERNA, PISO 2 | CISCO | CP-7821 | WZP250904L9 | INF | 2020 | 5 | 7 | X | 0 | 0 | 0 | 0 | 0 | 0 | X | 0 | 0 | 0 | 0 | 0 | 0 | X | 0
12051 | ANEXOS | TELEFONO IP | UNIDAD DE TECNOLOGIAS DE LA INFORMACION | CONSULTA EXTERNA, PISO 2 | CISCO | CP-7821 | WZP18100EZL | INF | 2020 | 5 | 7 | X | 0 | 0 | 0 | 0 | 0 | 0 | X | 0 | 0 | 0 | 0 | 0 | 0 | X | 0
12052 | ANEXOS | TELEFONO IP | UNIDAD DE TECNOLOGIAS DE LA INFORMACION | CONSULTA EXTERNA, PISO 2 | CISCO | CP-7821 | WZP18100ES8 | INF | 2020 | 5 | 7 | X | 0 | 0 | 0 | 0 | 0 | 0 | X | 0 | 0 | 0 | 0 | 0 | 0 | X | 0
12053 | ANEXOS | TELEFONO IP | UNIDAD DE TECNOLOGIAS DE LA INFORMACION | CONSULTA EXTERNA, PISO 2 | CISCO | CP-7821 | WZP18100D53 | INF | 2020 | 5 | 7 | X | 0 | 0 | 0 | 0 | 0 | 0 | X | 0 | 0 | 0 | 0 | 0 | 0 | X | 0
12054 | ANEXOS | TELEFONO IP | UNIDAD DE TECNOLOGIAS DE LA INFORMACION | CONSULTA EXTERNA, PISO 2 | CISCO | CP-7841 | WZP202409SR | INF | 2024 | 1 | 7 | X | 0 | 0 | 0 | 0 | 0 | 0 | X | 0 | 0 | 0 | 0 | 0 | 0 | X | 0
12055 | ANEXOS | TELEFONO IP | UNIDAD DE TECNOLOGIAS DE LA INFORMACION | CONSULTA EXTERNA, PISO 2 | CISCO | CP-7821 | WZP18100EY1 | INF | 2020 | 5 | 7 | X | 0 | 0 | 0 | 0 | 0 | 0 | X | 0 | 0 | 0 | 0 | 0 | 0 | X | 0
12056 | ANEXOS | TELEFONO IP | UNIDAD DE TECNOLOGIAS DE LA INFORMACION | CONSULTA EXTERNA, PISO 2 | CISCO | CP-7821 | WZP18100EVW | INF | 2020 | 5 | 7 | X | 0 | 0 | 0 | 0 | 0 | 0 | X | 0 | 0 | 0 | 0 | 0 | 0 | X | 0
12057 | ANEXOS | TELEFONO IP | UNIDAD DE TECNOLOGIAS DE LA INFORMACION | CONSULTA EXTERNA, PISO 2 | CISCO | CP-7821 | WZP20201434 | INF | 2020 | 5 | 7 | X | 0 | 0 | 0 | 0 | 0 | 0 | X | 0 | 0 | 0 | 0 | 0 | 0 | X | 0
12058 | ANEXOS | TELEFONO IP | UNIDAD DE TECNOLOGIAS DE LA INFORMACION | CONSULTA EXTERNA, PISO 2 | CISCO | CP-7821 | WZP18100DJD | INF | 2020 | 5 | 7 | X | 0 | 0 | 0 | 0 | 0 | 0 | X | 0 | 0 | 0 | 0 | 0 | 0 | X | 0
12059 | ANEXOS | TELEFONO IP | UNIDAD DE TECNOLOGIAS DE LA INFORMACION | CONSULTA EXTERNA, PISO 2 | CISCO | CP-7811 | WZP23250YDK | INF | 2024 | 1 | 7 | X | 0 | 0 | 0 | 0 | 0 | 0 | X | 0 | 0 | 0 | 0 | 0 | 0 | X | 0
12060 | ANEXOS | TELEFONO IP | UNIDAD DE TECNOLOGIAS DE LA INFORMACION | CONSULTA EXTERNA, PISO 2 | CISCO | CP-7811 | WZP23250ZQE | INF | 2024 | 1 | 7 | X | 0 | 0 | 0 | 0 | 0 | 0 | X | 0 | 0 | 0 | 0 | 0 | 0 | X | 0
12061 | ANEXOS | TELEFONO IP | UNIDAD DE TECNOLOGIAS DE LA INFORMACION | CONSULTA EXTERNA, PISO 2 | CISCO | CP-7811 | WZP23250XYR | INF | 2024 | 1 | 7 | X | 0 | 0 | 0 | 0 | 0 | 0 | X | 0 | 0 | 0 | 0 | 0 | 0 | X | 0
12062 | ANEXOS | TELEFONO IP | UNIDAD DE TECNOLOGIAS DE LA INFORMACION | CONSULTA EXTERNA, PISO 2 | CISCO | CP-7811 | WZP23250YLS | INF | 2024 | 1 | 7 | X | 0 | 0 | 0 | 0 | 0 | 0 | X | 0 | 0 | 0 | 0 | 0 | 0 | X | 0
12063 | ANEXOS | TELEFONO IP | UNIDAD DE TECNOLOGIAS DE LA INFORMACION | CONSULTA EXTERNA, PISO 2 | CISCO | CP-7811 | WZP232516B8 | INF | 2024 | 1 | 7 | X | 0 | 0 | 0 | 0 | 0 | 0 | X | 0 | 0 | 0 | 0 | 0 | 0 | X | 0
12064 | ANEXOS | TELEFONO IP | UNIDAD DE TECNOLOGIAS DE LA INFORMACION | CONSULTA EXTERNA, PISO 2 | CISCO | CP-7811 | WZP23250XGN | INF | 2024 | 1 | 7 | X | 0 | 0 | 0 | 0 | 0 | 0 | X | 0 | 0 | 0 | 0 | 0 | 0 | X | 0
12065 | ANEXOS | TELEFONO IP | UNIDAD DE TECNOLOGIAS DE LA INFORMACION | CONSULTA EXTERNA, PISO 2 | CISCO | CP-7811 | WZP232516PA | INF | 2024 | 1 | 7 | X | 0 | 0 | 0 | 0 | 0 | 0 | X | 0 | 0 | 0 | 0 | 0 | 0 | X | 0
12066 | ANEXOS | TELEFONO IP | UNIDAD DE TECNOLOGIAS DE LA INFORMACION | CONSULTA EXTERNA, PISO 2 | CISCO | CP-7811 | WZP23250Y1Z | INF | 2024 | 1 | 7 | X | 0 | 0 | 0 | 0 | 0 | 0 | X | 0 | 0 | 0 | 0 | 0 | 0 | X | 0
12067 | ANEXOS | TELEFONO IP | UNIDAD DE TECNOLOGIAS DE LA INFORMACION | CONSULTA EXTERNA, PISO 2 | CISCO | CP-7821 | WZP18100EN9 | INF | 2020 | 5 | 7 | X | 0 | 0 | 0 | 0 | 0 | 0 | X | 0 | 0 | 0 | 0 | 0 | 0 | X | 0
12068 | ANEXOS | TELEFONO IP | UNIDAD DE TECNOLOGIAS DE LA INFORMACION | CONSULTA EXTERNA, PISO 2 | CISCO | CP-7821 | WZP18100HP7 | INF | 2020 | 5 | 7 | X | 0 | 0 | 0 | 0 | 0 | 0 | X | 0 | 0 | 0 | 0 | 0 | 0 | X | 0
12069 | ANEXOS | TELEFONO IP | UNIDAD DE TECNOLOGIAS DE LA INFORMACION | CONSULTA EXTERNA, PISO 2 | CISCO | CP-7821 | WZP18100EHX | INF | 2020 | 5 | 7 | X | 0 | 0 | 0 | 0 | 0 | 0 | X | 0 | 0 | 0 | 0 | 0 | 0 | X | 0
12070 | ANEXOS | TELEFONO IP | UNIDAD DE TECNOLOGIAS DE LA INFORMACION | CONSULTA EXTERNA, PISO 2 | CISCO | CP-7821 | WZP18100E9S | INF | 2020 | 5 | 7 | X | 0 | 0 | 0 | 0 | 0 | 0 | X | 0 | 0 | 0 | 0 | 0 | 0 | X | 0
12071 | ANEXOS | TELEFONO IP | UNIDAD DE TECNOLOGIAS DE LA INFORMACION | CONSULTA EXTERNA, PISO 2 | CISCO | CP-7811 | WZP232516WZ | INF | 2024 | 1 | 7 | X | 0 | 0 | 0 | 0 | 0 | 0 | X | 0 | 0 | 0 | 0 | 0 | 0 | X | 0
12072 | ANEXOS | TELEFONO IP | UNIDAD DE TECNOLOGIAS DE LA INFORMACION | CONSULTA EXTERNA, PISO 2 | CISCO | CP-7821 | WZP18100DD4 | INF | 2020 | 5 | 7 | X | 0 | 0 | 0 | 0 | 0 | 0 | X | 0 | 0 | 0 | 0 | 0 | 0 | X | 0
12073 | ANEXOS | TELEFONO IP | UNIDAD DE TECNOLOGIAS DE LA INFORMACION | CONSULTA EXTERNA, PISO 2 | CISCO | CP-7821 | WZP18100DDX | INF | 2020 | 5 | 7 | X | 0 | 0 | 0 | 0 | 0 | 0 | X | 0 | 0 | 0 | 0 | 0 | 0 | X | 0
12074 | ANEXOS | TELEFONO IP | UNIDAD DE TECNOLOGIAS DE LA INFORMACION | CONSULTA EXTERNA, PISO 2 | CISCO | CP-7821 | WZP200300W5 | INF | 2020 | 5 | 7 | X | 0 | 0 | 0 | 0 | 0 | 0 | X | 0 | 0 | 0 | 0 | 0 | 0 | X | 0
12075 | ANEXOS | TELEFONO IP | UNIDAD DE TECNOLOGIAS DE LA INFORMACION | CONSULTA EXTERNA, PISO 2 | CISCO | CP-7821 | WZP2021076F | INF | 2020 | 5 | 7 | X | 0 | 0 | 0 | 0 | 0 | 0 | X | 0 | 0 | 0 | 0 | 0 | 0 | X | 0
12076 | ANEXOS | TELEFONO IP | UNIDAD DE TECNOLOGIAS DE LA INFORMACION | CONSULTA EXTERNA, PISO 2 | CISCO | CP-7841 | WZP224413V8 | INF | 2024 | 1 | 7 | X | 0 | 0 | 0 | 0 | 0 | 0 | X | 0 | 0 | 0 | 0 | 0 | 0 | X | 0
12077 | ANEXOS | TELEFONO IP | UNIDAD DE TECNOLOGIAS DE LA INFORMACION | CONSULTA EXTERNA, PISO 2 | CISCO | CP-7811 | WZP18100EWE | INF | 2024 | 1 | 7 | X | 0 | 0 | 0 | 0 | 0 | 0 | X | 0 | 0 | 0 | 0 | 0 | 0 | X | 0
12078 | ANEXOS | TELEFONO IP | UNIDAD DE TECNOLOGIAS DE LA INFORMACION | REHABILITACION, PISO 1 | CISCO | CP-7821 | WZP18100D0Z | INF | 2020 | 5 | 7 | X | 0 | 0 | 0 | 0 | 0 | 0 | X | 0 | 0 | 0 | 0 | 0 | 0 | X | 0
12079 | ANEXOS | TELEFONO IP | UNIDAD DE TECNOLOGIAS DE LA INFORMACION | REHABILITACION, PISO 1 | CISCO | CP-7811 | WZP23250YGY | INF | 2024 | 1 | 7 | X | 0 | 0 | 0 | 0 | 0 | 0 | X | 0 | 0 | 0 | 0 | 0 | 0 | X | 0
12080 | ANEXOS | TELEFONO IP | UNIDAD DE TECNOLOGIAS DE LA INFORMACION | CENTRO DE INVESTIGACIÓN, PISO 1 | CISCO | CP-7821 | WZP18500V48 | INF | 2020 | 5 | 7 | X | 0 | 0 | 0 | 0 | 0 | 0 | X | 0 | 0 | 0 | 0 | 0 | 0 | X | 0
12081 | ANEXOS | TELEFONO IP | UNIDAD DE TECNOLOGIAS DE LA INFORMACION | CENTRO DE INVESTIGACIÓN, PISO 1 | CISCO | CP-7821 | WZP19C402QM | INF | 2020 | 5 | 7 | X | 0 | 0 | 0 | 0 | 0 | 0 | X | 0 | 0 | 0 | 0 | 0 | 0 | X | 0
12082 | ANEXOS | TELEFONO IP | UNIDAD DE TECNOLOGIAS DE LA INFORMACION | CENTRO DE INVESTIGACIÓN, PISO 1 | CISCO | CP-7821 | WZP18100FBF | INF | 2020 | 5 | 7 | X | 0 | 0 | 0 | 0 | 0 | 0 | X | 0 | 0 | 0 | 0 | 0 | 0 | X | 0
12083 | ANEXOS | TELEFONO IP | UNIDAD DE TECNOLOGIAS DE LA INFORMACION | CENTRO DE INVESTIGACIÓN, PISO 1 | CISCO | CP-7821 | WZP18100ERC | INF | 2020 | 5 | 7 | X | 0 | 0 | 0 | 0 | 0 | 0 | X | 0 | 0 | 0 | 0 | 0 | 0 | X | 0
12084 | ANEXOS | TELEFONO IP | UNIDAD DE TECNOLOGIAS DE LA INFORMACION | CONTAC CENTER, PISO 1 | CISCO | CP-7811 | WZP232510Q4 | INF | 2024 | 1 | 7 | X | 0 | 0 | 0 | 0 | 0 | 0 | X | 0 | 0 | 0 | 0 | 0 | 0 | X | 0
12085 | ANEXOS | TELEFONO IP | UNIDAD DE TECNOLOGIAS DE LA INFORMACION | CONTAC CENTER, PISO 1 | CISCO | CP-7811 | WZP232516UZ | INF | 2024 | 1 | 7 | X | 0 | 0 | 0 | 0 | 0 | 0 | X | 0 | 0 | 0 | 0 | 0 | 0 | X | 0
12086 | ANEXOS | TELEFONO IP | UNIDAD DE TECNOLOGIAS DE LA INFORMACION | CONTAC CENTER, PISO 1 | CISCO | CP-7811 | WZP23250YKQ | INF | 2024 | 1 | 7 | X | 0 | 0 | 0 | 0 | 0 | 0 | X | 0 | 0 | 0 | 0 | 0 | 0 | X | 0
12087 | ANEXOS | TELEFONO IP | UNIDAD DE TECNOLOGIAS DE LA INFORMACION | EDIFICIO ADMINISTRATIVO, PISO 1 | CISCO | CP-8945 | PUC1817006X | INF | 2023 | 2 | 7 | X | 0 | 0 | 0 | 0 | 0 | 0 | X | 0 | 0 | 0 | 0 | 0 | 0 | X | 0
12088 | ANEXOS | TELEFONO IP | UNIDAD DE TECNOLOGIAS DE LA INFORMACION | EDIFICIO ADMINISTRATIVO, PISO 1 | CISCO | CP-7821 | WZP18100DBC | INF | 2020 | 5 | 7 | X | 0 | 0 | 0 | 0 | 0 | 0 | X | 0 | 0 | 0 | 0 | 0 | 0 | X | 0
12089 | ANEXOS | TELEFONO IP | UNIDAD DE TECNOLOGIAS DE LA INFORMACION | EDIFICIO ADMINISTRATIVO, PISO 1 | CISCO | CP-7821 | WZP250904QL | INF | 2020 | 5 | 7 | X | 0 | 0 | 0 | 0 | 0 | 0 | X | 0 | 0 | 0 | 0 | 0 | 0 | X | 0
12090 | ANEXOS | TELEFONO IP | UNIDAD DE TECNOLOGIAS DE LA INFORMACION | EDIFICIO ADMINISTRATIVO, PISO 1 | CISCO | CP-7821 | WZP18100D09 | INF | 2020 | 5 | 7 | X | 0 | 0 | 0 | 0 | 0 | 0 | X | 0 | 0 | 0 | 0 | 0 | 0 | X | 0
12091 | ANEXOS | TELEFONO IP | UNIDAD DE TECNOLOGIAS DE LA INFORMACION | EDIFICIO ADMINISTRATIVO, PISO 1 | CISCO | CP-7821 | WZP18100F9S | INF | 2020 | 5 | 7 | X | 0 | 0 | 0 | 0 | 0 | 0 | X | 0 | 0 | 0 | 0 | 0 | 0 | X | 0
12092 | ANEXOS | TELEFONO IP | UNIDAD DE TECNOLOGIAS DE LA INFORMACION | EDIFICIO ADMINISTRATIVO, PISO 1 | CISCO | CP-7821 | WZP18100F1N | INF | 2020 | 5 | 7 | X | 0 | 0 | 0 | 0 | 0 | 0 | X | 0 | 0 | 0 | 0 | 0 | 0 | X | 0
12093 | ANEXOS | TELEFONO IP | UNIDAD DE TECNOLOGIAS DE LA INFORMACION | ALMACEN CENTRAL, PISO 1 | CISCO | CP-7821 | WZP195215J5 | INF | 2020 | 5 | 7 | X | 0 | 0 | 0 | 0 | 0 | 0 | X | 0 | 0 | 0 | 0 | 0 | 0 | X | 0
12094 | ANEXOS | TELEFONO IP | UNIDAD DE TECNOLOGIAS DE LA INFORMACION | CONSULTA EXTERNA, PISO 2 | CISCO | CP-7811 | WZP23250Y3D | INF | 2024 | 1 | 7 | X | 0 | 0 | 0 | 0 | 0 | 0 | X | 0 | 0 | 0 | 0 | 0 | 0 | X | 0
12095 | ANEXOS | TELEFONO IP | UNIDAD DE TECNOLOGIAS DE LA INFORMACION | CONSULTA EXTERNA, PISO 2 | CISCO | CP-7811 | WZP23250YLT | INF | 2024 | 1 | 7 | X | 0 | 0 | 0 | 0 | 0 | 0 | X | 0 | 0 | 0 | 0 | 0 | 0 | X | 0
12096 | ANEXOS | TELEFONO IP | UNIDAD DE TECNOLOGIAS DE LA INFORMACION | EDIFICIO ADMINISTRATIVO, PISO 3 | CISCO | CP-8945 | PUC17490UH5 | INF | 2021 | 4 | 7 | X | 0 | 0 | 0 | 0 | 0 | 0 | X | 0 | 0 | 0 | 0 | 0 | 0 | X | 0
12097 | ANEXOS | TELEFONO IP | UNIDAD DE TECNOLOGIAS DE LA INFORMACION | EDIFICIO ADMINISTRATIVO, PISO 3 | CISCO | CP-7821 | WZP18100C5H | INF | 2020 | 5 | 7 | X | 0 | 0 | 0 | 0 | 0 | 0 | X | 0 | 0 | 0 | 0 | 0 | 0 | X | 0
12098 | ANEXOS | TELEFONO IP | UNIDAD DE TECNOLOGIAS DE LA INFORMACION | EDIFICIO ADMINISTRATIVO, PISO 1 | CISCO | CP-7811 | WZP232510MB | INF | 2024 | 1 | 7 | X | 0 | 0 | 0 | 0 | 0 | 0 | X | 0 | 0 | 0 | 0 | 0 | 0 | X | 0
12099 | ANEXOS | TELEFONO IP | UNIDAD DE TECNOLOGIAS DE LA INFORMACION | EDIFICIO ADMINISTRATIVO, PISO 2 | CISCO | CP-7821 | WZP18100CZT | INF | 2020 | 5 | 7 | X | 0 | 0 | 0 | 0 | 0 | 0 | X | 0 | 0 | 0 | 0 | 0 | 0 | X | 0
12100 | ANEXOS | TELEFONO IP | UNIDAD DE TECNOLOGIAS DE LA INFORMACION | EDIFICIO ADMINISTRATIVO, PISO 2 | CISCO | CP-7821 | WZP181006W7 | INF | 2020 | 5 | 7 | X | 0 | 0 | 0 | 0 | 0 | 0 | X | 0 | 0 | 0 | 0 | 0 | 0 | X | 0
12101 | ANEXOS | TELEFONO IP | UNIDAD DE TECNOLOGIAS DE LA INFORMACION | EDIFICIO ADMINISTRATIVO, PISO 1 | CISCO | CP-7821 | WZP18100GXK | INF | 2020 | 5 | 7 | X | 0 | 0 | 0 | 0 | 0 | 0 | X | 0 | 0 | 0 | 0 | 0 | 0 | X | 0
12102 | ANEXOS | TELEFONO IP | UNIDAD DE TECNOLOGIAS DE LA INFORMACION | EDIFICIO ADMINISTRATIVO, PISO 1 | CISCO | CP-7811 | WZP23250Y4R | INF | 2024 | 1 | 7 | X | 0 | 0 | 0 | 0 | 0 | 0 | X | 0 | 0 | 0 | 0 | 0 | 0 | X | 0
12103 | ANEXOS | TELEFONO IP | UNIDAD DE TECNOLOGIAS DE LA INFORMACION | EDIFICIO ADMINISTRATIVO, PISO 1 | CISCO | CP-8945 | PUC18170085 | INF | 2023 | 2 | 7 | X | 0 | 0 | 0 | 0 | 0 | 0 | X | 0 | 0 | 0 | 0 | 0 | 0 | X | 0
12104 | ANEXOS | TELEFONO IP | UNIDAD DE TECNOLOGIAS DE LA INFORMACION | EDIFICIO ADMINISTRATIVO, PISO 2 | CISCO | CP-7821 | WZP18100F70 | INF | 2020 | 5 | 7 | X | 0 | 0 | 0 | 0 | 0 | 0 | X | 0 | 0 | 0 | 0 | 0 | 0 | X | 0
12105 | ANEXOS | TELEFONO IP | UNIDAD DE TECNOLOGIAS DE LA INFORMACION | REHABILITACION, PISO 1 | CISCO | CP-7821 | WZP19050841 | INF | 2020 | 5 | 7 | X | 0 | 0 | 0 | 0 | 0 | 0 | X | 0 | 0 | 0 | 0 | 0 | 0 | X | 0
12106 | ANEXOS | TELEFONO IP | UNIDAD DE TECNOLOGIAS DE LA INFORMACION | EDIFICIO ADMINISTRATIVO, PISO 1 | CISCO | CP-7821 | WZP18100DGI | INF | 2020 | 5 | 7 | X | 0 | 0 | 0 | 0 | 0 | 0 | X | 0 | 0 | 0 | 0 | 0 | 0 | X | 0
12107 | ANEXOS | TELEFONO IP | UNIDAD DE TECNOLOGIAS DE LA INFORMACION | EDIFICIO ADMINISTRATIVO, PISO 2 | CISCO | CP-8945 | PUC17490UGR | INF | 2021 | 4 | 7 | X | 0 | 0 | 0 | 0 | 0 | 0 | X | 0 | 0 | 0 | 0 | 0 | 0 | X | 0
12108 | ANEXOS | TELEFONO IP | UNIDAD DE TECNOLOGIAS DE LA INFORMACION | CONSULTA EXTERNA, PISO 2 | CISCO | CP-7821 | WZP18100F4K | INF | 2020 | 5 | 7 | X | 0 | 0 | 0 | 0 | 0 | 0 | X | 0 | 0 | 0 | 0 | 0 | 0 | X | 0
12109 | ANEXOS | TELEFONO IP | UNIDAD DE TECNOLOGIAS DE LA INFORMACION | EDIFICIO ADMINISTRATIVO, PISO 2 | CISCO | CP-7821 | WZP190402QU | INF | 2020 | 5 | 7 | X | 0 | 0 | 0 | 0 | 0 | 0 | X | 0 | 0 | 0 | 0 | 0 | 0 | X | 0
12110 | ANEXOS | TELEFONO IP | UNIDAD DE TECNOLOGIAS DE LA INFORMACION | EDIFICIO ADMINISTRATIVO, PISO 2 | CISCO | CP-8945 | PUC175005NE | INF | 2021 | 4 | 7 | X | 0 | 0 | 0 | 0 | 0 | 0 | X | 0 | 0 | 0 | 0 | 0 | 0 | X | 0
12111 | ANEXOS | TELEFONO IP | UNIDAD DE TECNOLOGIAS DE LA INFORMACION | EDIFICIO ADMINISTRATIVO, PISO 2 | CISCO | CP-7821 | WZP18100DCS | INF | 2020 | 5 | 7 | X | 0 | 0 | 0 | 0 | 0 | 0 | X | 0 | 0 | 0 | 0 | 0 | 0 | X | 0
12112 | ANEXOS | TELEFONO IP | UNIDAD DE TECNOLOGIAS DE LA INFORMACION | EDIFICIO ADMINISTRATIVO, PISO 2 | CISCO | CP-8945 | WZP18100FE8 | INF | 2021 | 4 | 7 | X | 0 | 0 | 0 | 0 | 0 | 0 | X | 0 | 0 | 0 | 0 | 0 | 0 | X | 0
12113 | ANEXOS | TELEFONO IP | UNIDAD DE TECNOLOGIAS DE LA INFORMACION | EDIFICIO ADMINISTRATIVO, PISO 2 | CISCO | CP-7821 | WZP202103X7 | INF | 2020 | 5 | 7 | X | 0 | 0 | 0 | 0 | 0 | 0 | X | 0 | 0 | 0 | 0 | 0 | 0 | X | 0
12114 | ANEXOS | TELEFONO IP | UNIDAD DE TECNOLOGIAS DE LA INFORMACION | EDIFICIO ADMINISTRATIVO, PISO 1 | CISCO | CP-8945 | PUC1818066R | INF | 2023 | 2 | 7 | X | 0 | 0 | 0 | 0 | 0 | 0 | X | 0 | 0 | 0 | 0 | 0 | 0 | X | 0
12115 | ANEXOS | TELEFONO IP | UNIDAD DE TECNOLOGIAS DE LA INFORMACION | EDIFICIO ADMINISTRATIVO, PISO 3 | CISCO | CP-7821 | WZP250904P9 | INF | 2020 | 5 | 7 | X | 0 | 0 | 0 | 0 | 0 | 0 | X | 0 | 0 | 0 | 0 | 0 | 0 | X | 0
12116 | ANEXOS | TELEFONO IP | UNIDAD DE TECNOLOGIAS DE LA INFORMACION | EDIFICIO ADMINISTRATIVO, PISO 2 | CISCO | CP-7821 | WZP18100DAJ | INF | 2020 | 5 | 7 | X | 0 | 0 | 0 | 0 | 0 | 0 | X | 0 | 0 | 0 | 0 | 0 | 0 | X | 0
12117 | ANEXOS | TELEFONO IP | UNIDAD DE TECNOLOGIAS DE LA INFORMACION | CONSULTA EXTERNA, PISO 2 | CISCO | CP-7821 | WZP1904030D | INF | 2020 | 5 | 7 | X | 0 | 0 | 0 | 0 | 0 | 0 | X | 0 | 0 | 0 | 0 | 0 | 0 | X | 0
12118 | ANEXOS | TELEFONO IP | UNIDAD DE TECNOLOGIAS DE LA INFORMACION | CONSULTA EXTERNA, PISO 2 | CISCO | CP-7821 | WZP18100EL1 | INF | 2020 | 5 | 7 | X | 0 | 0 | 0 | 0 | 0 | 0 | X | 0 | 0 | 0 | 0 | 0 | 0 | X | 0
12119 | ANEXOS | TELEFONO IP | UNIDAD DE TECNOLOGIAS DE LA INFORMACION | EDIFICIO ADMINISTRATIVO, PISO 1 | CISCO | CP-7811 | WZP23250YLJ | INF | 2024 | 1 | 7 | X | 0 | 0 | 0 | 0 | 0 | 0 | X | 0 | 0 | 0 | 0 | 0 | 0 | X | 0
12120 | ANEXOS | TELEFONO IP | UNIDAD DE TECNOLOGIAS DE LA INFORMACION | EDIFICIO ADMINISTRATIVO, PISO 3 | CISCO | CP-7821 | WZP18100DBT | INF | 2020 | 5 | 7 | X | 0 | 0 | 0 | 0 | 0 | 0 | X | 0 | 0 | 0 | 0 | 0 | 0 | X | 0
12121 | ANEXOS | TELEFONO IP | UNIDAD DE TECNOLOGIAS DE LA INFORMACION | EDIFICIO ADMINISTRATIVO, PISO 2 | CISCO | CP-7811 | WZP23250Y1H | INF | 2024 | 1 | 7 | X | 0 | 0 | 0 | 0 | 0 | 0 | X | 0 | 0 | 0 | 0 | 0 | 0 | X | 0
12122 | ANEXOS | TELEFONO IP | UNIDAD DE TECNOLOGIAS DE LA INFORMACION | EDIFICIO ADMINISTRATIVO, PISO 3 | CISCO | CP-7821 | WZP18100F4Y | INF | 2020 | 5 | 7 | X | 0 | 0 | 0 | 0 | 0 | 0 | X | 0 | 0 | 0 | 0 | 0 | 0 | X | 0
12123 | ANEXOS | TELEFONO IP | UNIDAD DE TECNOLOGIAS DE LA INFORMACION | EDIFICIO ADMINISTRATIVO, PISO 2 | CISCO | CP-7821 | WZP18100FD1 | INF | 2020 | 5 | 7 | X | 0 | 0 | 0 | 0 | 0 | 0 | X | 0 | 0 | 0 | 0 | 0 | 0 | X | 0
12124 | ANEXOS | TELEFONO IP | UNIDAD DE TECNOLOGIAS DE LA INFORMACION | EDIFICIO ADMINISTRATIVO, PISO 2 | CISCO | CP-7821 | WZP18100EVE | INF | 2020 | 5 | 7 | X | 0 | 0 | 0 | 0 | 0 | 0 | X | 0 | 0 | 0 | 0 | 0 | 0 | X | 0
12125 | ANEXOS | TELEFONO IP | UNIDAD DE TECNOLOGIAS DE LA INFORMACION | EDIFICIO ADMINISTRATIVO, PISO 2 | CISCO | CP-7821 | WZP2021077M | INF | 2020 | 5 | 7 | X | 0 | 0 | 0 | 0 | 0 | 0 | X | 0 | 0 | 0 | 0 | 0 | 0 | X | 0
12126 | ANEXOS | TELEFONO IP | UNIDAD DE TECNOLOGIAS DE LA INFORMACION | EDIFICIO ADMINISTRATIVO, PISO 2 | CISCO | CP-7821 | WZP18100GZ2 | INF | 2020 | 5 | 7 | X | 0 | 0 | 0 | 0 | 0 | 0 | X | 0 | 0 | 0 | 0 | 0 | 0 | X | 0
12127 | ANEXOS | TELEFONO IP | UNIDAD DE TECNOLOGIAS DE LA INFORMACION | EDIFICIO ADMINISTRATIVO, PISO 2 | CISCO | CP-7821 | WZP18100DEU | INF | 2020 | 5 | 7 | X | 0 | 0 | 0 | 0 | 0 | 0 | X | 0 | 0 | 0 | 0 | 0 | 0 | X | 0
12128 | ANEXOS | TELEFONO IP | UNIDAD DE TECNOLOGIAS DE LA INFORMACION | EDIFICIO ADMINISTRATIVO, PISO 2 | CISCO | CP-7821 | WZP18100F7E | INF | 2020 | 5 | 7 | X | 0 | 0 | 0 | 0 | 0 | 0 | X | 0 | 0 | 0 | 0 | 0 | 0 | X | 0
12129 | ANEXOS | TELEFONO IP | UNIDAD DE TECNOLOGIAS DE LA INFORMACION | EDIFICIO ADMINISTRATIVO, PISO 2 | CISCO | CP-7821 | WZP18100ETF | INF | 2020 | 5 | 7 | X | 0 | 0 | 0 | 0 | 0 | 0 | X | 0 | 0 | 0 | 0 | 0 | 0 | X | 0
12130 | ANEXOS | TELEFONO IP | UNIDAD DE TECNOLOGIAS DE LA INFORMACION | EDIFICIO ADMINISTRATIVO, PISO 2 | CISCO | CP-7821 | WZP20201BSY | INF | 2020 | 5 | 7 | X | 0 | 0 | 0 | 0 | 0 | 0 | X | 0 | 0 | 0 | 0 | 0 | 0 | X | 0
12131 | ANEXOS | TELEFONO IP | UNIDAD DE TECNOLOGIAS DE LA INFORMACION | PUERTA DE EMERGENCIA 1, PISO 1 | CISCO | CP-7821 | WZP18100FFK | INF | 2020 | 5 | 7 | X | 0 | 0 | 0 | 0 | 0 | 0 | X | 0 | 0 | 0 | 0 | 0 | 0 | X | 0
12132 | ANEXOS | TELEFONO IP | UNIDAD DE TECNOLOGIAS DE LA INFORMACION | PUERTA DE PEATONES, PISO 1 | CISCO | CP-7821 | WZP18100C1S | INF | 2020 | 5 | 7 | X | 0 | 0 | 0 | 0 | 0 | 0 | X | 0 | 0 | 0 | 0 | 0 | 0 | X | 0
12133 | ANEXOS | TELEFONO IP | UNIDAD DE TECNOLOGIAS DE LA INFORMACION | PUERTA DE PROVEEDORES, PISO 1 | CISCO | CP-8945 | PUC17481KF7 | INF | 2021 | 4 | 7 | X | 0 | 0 | 0 | 0 | 0 | 0 | X | 0 | 0 | 0 | 0 | 0 | 0 | X | 0
12134 | ANEXOS | TELEFONO IP | UNIDAD DE TECNOLOGIAS DE LA INFORMACION | ALMACEN CENTRAL, PISO 1 | CISCO | CP-8945 | PUC17490VFR | INF | 2021 | 4 | 7 | X | 0 | 0 | 0 | 0 | 0 | 0 | X | 0 | 0 | 0 | 0 | 0 | 0 | X | 0
12135 | ANEXOS | TELEFONO IP | UNIDAD DE TECNOLOGIAS DE LA INFORMACION | EDIFICIO ADMINISTRATIVO, PISO 1 | CISCO | CP-7841 | WZP222806JS | INF | 2024 | 1 | 7 | X | 0 | 0 | 0 | 0 | 0 | 0 | X | 0 | 0 | 0 | 0 | 0 | 0 | X | 0
12136 | ANEXOS | TELEFONO IP | UNIDAD DE TECNOLOGIAS DE LA INFORMACION | EDIFICIO ADMINISTRATIVO, PISO 1 | CISCO | CP-7821 | WZP1905089P | INF | 2020 | 5 | 7 | X | 0 | 0 | 0 | 0 | 0 | 0 | X | 0 | 0 | 0 | 0 | 0 | 0 | X | 0
12137 | ANEXOS | TELEFONO IP | UNIDAD DE TECNOLOGIAS DE LA INFORMACION | EDIFICIO ADMINISTRATIVO, PISO 1 | CISCO | CP-8945 | PUC17490TWQ | INF | 2023 | 2 | 7 | X | 0 | 0 | 0 | 0 | 0 | 0 | X | 0 | 0 | 0 | 0 | 0 | 0 | X | 0
12138 | ANEXOS | TELEFONO IP | UNIDAD DE TECNOLOGIAS DE LA INFORMACION | EDIFICIO ADMINISTRATIVO, PISO 3 | CISCO | CP-7821 | WZP18100CZJ | INF | 2020 | 5 | 7 | X | 0 | 0 | 0 | 0 | 0 | 0 | X | 0 | 0 | 0 | 0 | 0 | 0 | X | 0
12139 | ANEXOS | TELEFONO IP | UNIDAD DE TECNOLOGIAS DE LA INFORMACION | EDIFICIO ADMINISTRATIVO, PISO 1 | CISCO | CP-7821 | WZP18100EYY | INF | 2020 | 5 | 7 | X | 0 | 0 | 0 | 0 | 0 | 0 | X | 0 | 0 | 0 | 0 | 0 | 0 | X | 0
12140 | ANEXOS | TELEFONO IP | UNIDAD DE TECNOLOGIAS DE LA INFORMACION | EDIFICIO ADMINISTRATIVO, PISO 3 | CISCO | CP-8945 | PUC17490TU4 | INF | 2021 | 4 | 7 | X | 0 | 0 | 0 | 0 | 0 | 0 | X | 0 | 0 | 0 | 0 | 0 | 0 | X | 0
12141 | ANEXOS | TELEFONO IP | UNIDAD DE TECNOLOGIAS DE LA INFORMACION | EDIFICIO ADMINISTRATIVO, PISO 2 | CISCO | CP-7811 | WZP23250Z25 | INF | 2024 | 1 | 7 | X | 0 | 0 | 0 | 0 | 0 | 0 | X | 0 | 0 | 0 | 0 | 0 | 0 | X | 0
12142 | ANEXOS | TELEFONO IP | UNIDAD DE TECNOLOGIAS DE LA INFORMACION | CONSULTA EXTERNA, PISO 2 | CISCO | CP-8945 | PUC17490UPR | INF | 2021 | 4 | 7 | X | 0 | 0 | 0 | 0 | 0 | 0 | X | 0 | 0 | 0 | 0 | 0 | 0 | X | 0
12143 | ANEXOS | TELEFONO IP | UNIDAD DE TECNOLOGIAS DE LA INFORMACION | EDIFICIO ADMINISTRATIVO, PISO 2 | CISCO | CP-7821 | WZP18100HJK | INF | 2020 | 5 | 7 | X | 0 | 0 | 0 | 0 | 0 | 0 | X | 0 | 0 | 0 | 0 | 0 | 0 | X | 0
12144 | ANEXOS | TELEFONO IP | UNIDAD DE TECNOLOGIAS DE LA INFORMACION | EDIFICIO ADMINISTRATIVO, PISO 2 | CISCO | CP-7821 | WZP202103XT | INF | 2020 | 5 | 7 | X | 0 | 0 | 0 | 0 | 0 | 0 | X | 0 | 0 | 0 | 0 | 0 | 0 | X | 0
12145 | ANEXOS | TELEFONO IP | UNIDAD DE TECNOLOGIAS DE LA INFORMACION | EDIFICIO ADMINISTRATIVO, PISO 1 | CISCO | CP-7821 | WZP18100FGO | INF | 2020 | 5 | 7 | X | 0 | 0 | 0 | 0 | 0 | 0 | X | 0 | 0 | 0 | 0 | 0 | 0 | X | 0
12146 | ANEXOS | TELEFONO IP | UNIDAD DE TECNOLOGIAS DE LA INFORMACION | EDIFICIO ADMINISTRATIVO, PISO 3 | CISCO | CP-8945 | PUC17490U8L | INF | 2021 | 4 | 7 | X | 0 | 0 | 0 | 0 | 0 | 0 | X | 0 | 0 | 0 | 0 | 0 | 0 | X | 0
12147 | ANEXOS | TELEFONO IP | UNIDAD DE TECNOLOGIAS DE LA INFORMACION | EDIFICIO ADMINISTRATIVO, PISO 3 | CISCO | CP-7821 | WZP18100FF1 | INF | 2020 | 5 | 7 | X | 0 | 0 | 0 | 0 | 0 | 0 | X | 0 | 0 | 0 | 0 | 0 | 0 | X | 0
12148 | ANEXOS | TELEFONO IP | UNIDAD DE TECNOLOGIAS DE LA INFORMACION | EDIFICIO ADMINISTRATIVO, PISO 3 | CISCO | CP-7821 | WZP18100F9W | INF | 2020 | 5 | 7 | X | 0 | 0 | 0 | 0 | 0 | 0 | X | 0 | 0 | 0 | 0 | 0 | 0 | X | 0
12149 | ANEXOS | TELEFONO IP | UNIDAD DE TECNOLOGIAS DE LA INFORMACION | EDIFICIO ADMINISTRATIVO, PISO 2 | CISCO | CP-7821 | WZP18100EGA | INF | 2020 | 5 | 7 | X | 0 | 0 | 0 | 0 | 0 | 0 | X | 0 | 0 | 0 | 0 | 0 | 0 | X | 0
12150 | ANEXOS | TELEFONO IP | UNIDAD DE TECNOLOGIAS DE LA INFORMACION | EDIFICIO ADMINISTRATIVO, PISO 2 | CISCO | CP-7821 | WZP18100ESJ | INF | 2020 | 5 | 7 | X | 0 | 0 | 0 | 0 | 0 | 0 | X | 0 | 0 | 0 | 0 | 0 | 0 | X | 0
12151 | ANEXOS | TELEFONO IP | UNIDAD DE TECNOLOGIAS DE LA INFORMACION | EDIFICIO ADMINISTRATIVO, PISO 2 | CISCO | CP-7821 | WZP18100DGL | INF | 2020 | 5 | 7 | X | 0 | 0 | 0 | 0 | 0 | 0 | X | 0 | 0 | 0 | 0 | 0 | 0 | X | 0
12152 | ANEXOS | TELEFONO IP | UNIDAD DE TECNOLOGIAS DE LA INFORMACION | EDIFICIO ADMINISTRATIVO, PISO 2 | CISCO | CP-7821 | WZP2021077N | INF | 2020 | 5 | 7 | X | 0 | 0 | 0 | 0 | 0 | 0 | X | 0 | 0 | 0 | 0 | 0 | 0 | X | 0
12153 | ANEXOS | TELEFONO IP | UNIDAD DE TECNOLOGIAS DE LA INFORMACION | EDIFICIO ADMINISTRATIVO, PISO 3 | CISCO | CP-8945 | PUC17490TVQ | INF | 2021 | 4 | 7 | X | 0 | 0 | 0 | 0 | 0 | 0 | X | 0 | 0 | 0 | 0 | 0 | 0 | X | 0
12154 | ANEXOS | TELEFONO IP | UNIDAD DE TECNOLOGIAS DE LA INFORMACION | EDIFICIO ADMINISTRATIVO, PISO 1 | CISCO | CP-8945 | PUC1817008K | INF | 2023 | 2 | 7 | X | 0 | 0 | 0 | 0 | 0 | 0 | X | 0 | 0 | 0 | 0 | 0 | 0 | X | 0
12155 | ANEXOS | TELEFONO IP | UNIDAD DE TECNOLOGIAS DE LA INFORMACION | EDIFICIO ADMINISTRATIVO, PISO 1 | CISCO | CP-8945 | PUC184002AE | INF | 2023 | 2 | 7 | X | 0 | 0 | 0 | 0 | 0 | 0 | X | 0 | 0 | 0 | 0 | 0 | 0 | X | 0
12156 | ANEXOS | TELEFONO IP | UNIDAD DE TECNOLOGIAS DE LA INFORMACION | EDIFICIO ADMINISTRATIVO, PISO 1 | CISCO | CP-7811 | WZP18100D7E | INF | 2024 | 1 | 7 | X | 0 | 0 | 0 | 0 | 0 | 0 | X | 0 | 0 | 0 | 0 | 0 | 0 | X | 0
12157 | ANEXOS | TELEFONO IP | UNIDAD DE TECNOLOGIAS DE LA INFORMACION | EDIFICIO ADMINISTRATIVO, PISO 1 | CISCO | CP-8945 | PUC17490TSI | INF | 2023 | 2 | 7 | X | 0 | 0 | 0 | 0 | 0 | 0 | X | 0 | 0 | 0 | 0 | 0 | 0 | X | 0
12158 | ANEXOS | TELEFONO IP | UNIDAD DE TECNOLOGIAS DE LA INFORMACION | SOPORTE DE TELEMEDICINA, PISO 1 | CISCO | CP-7811 | WZP232516QT | INF | 2024 | 1 | 7 | X | 0 | 0 | 0 | 0 | 0 | 0 | X | 0 | 0 | 0 | 0 | 0 | 0 | X | 0
12159 | ANEXOS | TELEFONO IP | UNIDAD DE TECNOLOGIAS DE LA INFORMACION | SOPORTE DE TELEMEDICINA, PISO 1 | CISCO | CP-7811 | WZP23250ZQ6 | INF | 2024 | 1 | 7 | X | 0 | 0 | 0 | 0 | 0 | 0 | X | 0 | 0 | 0 | 0 | 0 | 0 | X | 0
12160 | ANEXOS | TELEFONO IP | UNIDAD DE TECNOLOGIAS DE LA INFORMACION | CONSULTA EXTERNA, PISO 2 | CISCO | CP-7811 | WZP23250Y4G | INF | 2024 | 1 | 7 | X | 0 | 0 | 0 | 0 | 0 | 0 | X | 0 | 0 | 0 | 0 | 0 | 0 | X | 0
12161 | ANEXOS | TELEFONO IP | UNIDAD DE TECNOLOGIAS DE LA INFORMACION | ALMACEN CENTRAL, PISO 1 | CISCO | CP-7821 | WZP18100EYG | INF | 2020 | 5 | 7 | X | 0 | 0 | 0 | 0 | 0 | 0 | X | 0 | 0 | 0 | 0 | 0 | 0 | X | 0
12162 | ANEXOS | TELEFONO IP | UNIDAD DE TECNOLOGIAS DE LA INFORMACION | REHABILITACION, PISO 1 | CISCO | CP-7821 | WZP250904PS | INF | 2020 | 5 | 7 | X | 0 | 0 | 0 | 0 | 0 | 0 | X | 0 | 0 | 0 | 0 | 0 | 0 | X | 0
12163 | ANEXOS | TELEFONO IP | UNIDAD DE TECNOLOGIAS DE LA INFORMACION | EDIFICIO ADMINISTRATIVO, PISO 1 | CISCO | CP-7821 | WZP18100FAX | INF | 2020 | 5 | 7 | X | 0 | 0 | 0 | 0 | 0 | 0 | X | 0 | 0 | 0 | 0 | 0 | 0 | X | 0
12164 | ANEXOS | TELEFONO IP | UNIDAD DE TECNOLOGIAS DE LA INFORMACION | EDIFICIO ADMINISTRATIVO, PISO 1 | CISCO | CP-7821 | WZP18100FCO | INF | 2020 | 5 | 7 | X | 0 | 0 | 0 | 0 | 0 | 0 | X | 0 | 0 | 0 | 0 | 0 | 0 | X | 0
12165 | ANEXOS | TELEFONO IP | UNIDAD DE TECNOLOGIAS DE LA INFORMACION | CONTAC CENTER, PISO 1 | CISCO | CP-7811 | WZP232516QV | INF | 2024 | 1 | 7 | X | 0 | 0 | 0 | 0 | 0 | 0 | X | 0 | 0 | 0 | 0 | 0 | 0 | X | 0
12166 | ANEXOS | TELEFONO IP | UNIDAD DE TECNOLOGIAS DE LA INFORMACION | CONTAC CENTER, PISO 1 | CISCO | CP-7821 | WZP250905YY | INF | 2020 | 5 | 7 | X | 0 | 0 | 0 | 0 | 0 | 0 | X | 0 | 0 | 0 | 0 | 0 | 0 | X | 0
12167 | ANEXOS | TELEFONO IP | UNIDAD DE TECNOLOGIAS DE LA INFORMACION | ADMISION, PISO 1 | CISCO | CP-7811 | WZP232516V0 | INF | 2024 | 1 | 7 | X | 0 | 0 | 0 | 0 | 0 | 0 | X | 0 | 0 | 0 | 0 | 0 | 0 | X | 0
12168 | ANEXOS | TELEFONO IP | UNIDAD DE TECNOLOGIAS DE LA INFORMACION | ADMISION, PISO 1 | CISCO | CP-7811 | WZP23251059 | INF | 2024 | 1 | 7 | X | 0 | 0 | 0 | 0 | 0 | 0 | X | 0 | 0 | 0 | 0 | 0 | 0 | X | 0
12169 | ANEXOS | TELEFONO IP | UNIDAD DE TECNOLOGIAS DE LA INFORMACION | ADMISION, PISO 1 | CISCO | CP-7811 | WZP23250YC4 | INF | 2024 | 1 | 7 | X | 0 | 0 | 0 | 0 | 0 | 0 | X | 0 | 0 | 0 | 0 | 0 | 0 | X | 0
12170 | ANEXOS | TELEFONO IP | UNIDAD DE TECNOLOGIAS DE LA INFORMACION | ADMISION, PISO 1 | CISCO | CP-7811 | WZP2325107C | INF | 2024 | 1 | 7 | X | 0 | 0 | 0 | 0 | 0 | 0 | X | 0 | 0 | 0 | 0 | 0 | 0 | X | 0
12171 | ANEXOS | TELEFONO IP | UNIDAD DE TECNOLOGIAS DE LA INFORMACION | ADMISION, PISO 1 | CISCO | CP-7811 | WZP23250Y4V | INF | 2024 | 1 | 7 | X | 0 | 0 | 0 | 0 | 0 | 0 | X | 0 | 0 | 0 | 0 | 0 | 0 | X | 0
12172 | ANEXOS | TELEFONO IP | UNIDAD DE TECNOLOGIAS DE LA INFORMACION | ADMISION, PISO 1 | CISCO | CP-7811 | WZP23250Y6N | INF | 2024 | 1 | 7 | X | 0 | 0 | 0 | 0 | 0 | 0 | X | 0 | 0 | 0 | 0 | 0 | 0 | X | 0
12173 | ANEXOS | TELEFONO IP | UNIDAD DE TECNOLOGIAS DE LA INFORMACION | ADMISION, PISO 1 | CISCO | CP-7841 | WZP22410QQ6 | INF | 2024 | 1 | 7 | X | 0 | 0 | 0 | 0 | 0 | 0 | X | 0 | 0 | 0 | 0 | 0 | 0 | X | 0
12174 | ANEXOS | TELEFONO IP | UNIDAD DE TECNOLOGIAS DE LA INFORMACION | ADMISION, PISO 1 | CISCO | CP-7811 | WZP2325107W | INF | 2024 | 1 | 7 | X | 0 | 0 | 0 | 0 | 0 | 0 | X | 0 | 0 | 0 | 0 | 0 | 0 | X | 0
12175 | ANEXOS | TELEFONO IP | UNIDAD DE TECNOLOGIAS DE LA INFORMACION | ADMISION, PISO 1 | CISCO | CP-7811 | WZP23250XS7 | INF | 2024 | 1 | 7 | X | 0 | 0 | 0 | 0 | 0 | 0 | X | 0 | 0 | 0 | 0 | 0 | 0 | X | 0
12176 | ANEXOS | TELEFONO IP | UNIDAD DE TECNOLOGIAS DE LA INFORMACION | ADMISION, PISO 1 | CISCO | CP-7811 | WZP23250ZQF | INF | 2024 | 1 | 7 | X | 0 | 0 | 0 | 0 | 0 | 0 | X | 0 | 0 | 0 | 0 | 0 | 0 | X | 0
12177 | ANEXOS | TELEFONO IP | UNIDAD DE TECNOLOGIAS DE LA INFORMACION | ADMISION, PISO 1 | CISCO | CP-7811 | WZP23250YJE | INF | 2024 | 1 | 7 | X | 0 | 0 | 0 | 0 | 0 | 0 | X | 0 | 0 | 0 | 0 | 0 | 0 | X | 0
12178 | ANEXOS | TELEFONO IP | UNIDAD DE TECNOLOGIAS DE LA INFORMACION | ADMISION, PISO 1 | CISCO | CP-7811 | WZP23250Y4P | INF | 2024 | 1 | 7 | X | 0 | 0 | 0 | 0 | 0 | 0 | X | 0 | 0 | 0 | 0 | 0 | 0 | X | 0
12179 | ANEXOS | TELEFONO IP | UNIDAD DE TECNOLOGIAS DE LA INFORMACION | ADMISION, PISO 1 | CISCO | CP-7821 | WZP18100EYY | INF | 2020 | 5 | 7 | X | 0 | 0 | 0 | 0 | 0 | 0 | X | 0 | 0 | 0 | 0 | 0 | 0 | X | 0
12180 | ANEXOS | TELEFONO IP | UNIDAD DE TECNOLOGIAS DE LA INFORMACION | ADMISION, PISO 1 | CISCO | CP-7811 | WZP232510MG | INF | 2024 | 1 | 7 | X | 0 | 0 | 0 | 0 | 0 | 0 | X | 0 | 0 | 0 | 0 | 0 | 0 | X | 0
12181 | ANEXOS | TELEFONO IP | UNIDAD DE TECNOLOGIAS DE LA INFORMACION | ADMISION, PISO 1 | CISCO | CP-7811 | WZP23250Y2B | INF | 2024 | 1 | 7 | X | 0 | 0 | 0 | 0 | 0 | 0 | X | 0 | 0 | 0 | 0 | 0 | 0 | X | 0
12182 | ANEXOS | TELEFONO IP | UNIDAD DE TECNOLOGIAS DE LA INFORMACION | ADMISION, PISO 1 | CISCO | CP-7821 | WZP18100HN3 | INF | 2020 | 5 | 7 | X | 0 | 0 | 0 | 0 | 0 | 0 | X | 0 | 0 | 0 | 0 | 0 | 0 | X | 0
12183 | ANEXOS | TELEFONO IP | UNIDAD DE TECNOLOGIAS DE LA INFORMACION | HOSPITALIZACIÓN, PISO 4 | CISCO | CP-7811 | WZP232516X6 | INF | 2024 | 1 | 7 | X | 0 | 0 | 0 | 0 | 0 | 0 | X | 0 | 0 | 0 | 0 | 0 | 0 | X | 0
12184 | ANEXOS | TELEFONO IP | UNIDAD DE TECNOLOGIAS DE LA INFORMACION | HOSPITALIZACIÓN, PISO 4 | CISCO | CP-7811 | WZP232510NC | INF | 2024 | 1 | 7 | X | 0 | 0 | 0 | 0 | 0 | 0 | X | 0 | 0 | 0 | 0 | 0 | 0 | X | 0
12185 | ANEXOS | TELEFONO IP | UNIDAD DE TECNOLOGIAS DE LA INFORMACION | HALL, PISO 1 | CISCO | CP-7811 | WZP23250Y78 | INF | 2024 | 1 | 7 | X | 0 | 0 | 0 | 0 | 0 | 0 | X | 0 | 0 | 0 | 0 | 0 | 0 | X | 0
12186 | ANEXOS | TELEFONO IP | UNIDAD DE TECNOLOGIAS DE LA INFORMACION | EDIFICIO ADMINISTRATIVO, PISO 1 | CISCO | CP-7811 | WZP232516U9 | INF | 2024 | 1 | 7 | X | 0 | 0 | 0 | 0 | 0 | 0 | X | 0 | 0 | 0 | 0 | 0 | 0 | X | 0
12187 | ANEXOS | TELEFONO IP | UNIDAD DE TECNOLOGIAS DE LA INFORMACION | HOSPITALIZACIÓN, PISO 4 | CISCO | CP-7841 | WZP222179CB | INF | 2024 | 1 | 7 | X | 0 | 0 | 0 | 0 | 0 | 0 | X | 0 | 0 | 0 | 0 | 0 | 0 | X | 0
12188 | ANEXOS | TELEFONO IP | UNIDAD DE TECNOLOGIAS DE LA INFORMACION | HOSPITALIZACIÓN, PISO 4 | CISCO | CP-7841 | WZP24040A65 | INF | 2024 | 1 | 7 | X | 0 | 0 | 0 | 0 | 0 | 0 | X | 0 | 0 | 0 | 0 | 0 | 0 | X | 0
12189 | ANEXOS | TELEFONO IP | UNIDAD DE TECNOLOGIAS DE LA INFORMACION | HOSPITALIZACIÓN, PISO 4 | CISCO | CP-7821 | WZP18100ERW | INF | 2020 | 5 | 7 | X | 0 | 0 | 0 | 0 | 0 | 0 | X | 0 | 0 | 0 | 0 | 0 | 0 | X | 0
12190 | ANEXOS | TELEFONO IP | UNIDAD DE TECNOLOGIAS DE LA INFORMACION | HOSPITALIZACIÓN, PISO 4 | CISCO | CP-7811 | WZP23250XSX | INF | 2024 | 1 | 7 | X | 0 | 0 | 0 | 0 | 0 | 0 | X | 0 | 0 | 0 | 0 | 0 | 0 | X | 0
12191 | ANEXOS | TELEFONO IP | UNIDAD DE TECNOLOGIAS DE LA INFORMACION | HOSPITALIZACIÓN, PISO 4 | CISCO | CP-7821 | WZP18100FCT | INF | 2020 | 5 | 7 | X | 0 | 0 | 0 | 0 | 0 | 0 | X | 0 | 0 | 0 | 0 | 0 | 0 | X | 0
12192 | ANEXOS | TELEFONO IP | UNIDAD DE TECNOLOGIAS DE LA INFORMACION | HOSPITALIZACIÓN, PISO 4 | CISCO | CP-7811 | WZP23250YJK | INF | 2024 | 1 | 7 | X | 0 | 0 | 0 | 0 | 0 | 0 | X | 0 | 0 | 0 | 0 | 0 | 0 | X | 0
12193 | ANEXOS | TELEFONO IP | UNIDAD DE TECNOLOGIAS DE LA INFORMACION | HOSPITALIZACIÓN, PISO 4 | CISCO | CP-7821 | WZP18100DCJ | INF | 2020 | 5 | 7 | X | 0 | 0 | 0 | 0 | 0 | 0 | X | 0 | 0 | 0 | 0 | 0 | 0 | X | 0
12194 | ANEXOS | TELEFONO IP | UNIDAD DE TECNOLOGIAS DE LA INFORMACION | HOSPITALIZACIÓN, PISO 4 | CISCO | CP-7811 | WZP23250XZG | INF | 2024 | 1 | 7 | X | 0 | 0 | 0 | 0 | 0 | 0 | X | 0 | 0 | 0 | 0 | 0 | 0 | X | 0
12195 | ANEXOS | TELEFONO IP | UNIDAD DE TECNOLOGIAS DE LA INFORMACION | NUTRICION, PISO 1 | CISCO | CP-7821 | WZP18100FIB | INF | 2020 | 5 | 7 | X | 0 | 0 | 0 | 0 | 0 | 0 | X | 0 | 0 | 0 | 0 | 0 | 0 | X | 0
12196 | ANEXOS | TELEFONO IP | UNIDAD DE TECNOLOGIAS DE LA INFORMACION | NUTRICION, PISO 1 | CISCO | CP-7821 | WZP18100F88 | INF | 2020 | 5 | 7 | X | 0 | 0 | 0 | 0 | 0 | 0 | X | 0 | 0 | 0 | 0 | 0 | 0 | X | 0
12197 | ANEXOS | TELEFONO IP | UNIDAD DE TECNOLOGIAS DE LA INFORMACION | HOSPITALIZACIÓN, PISO 1 | CISCO | CP-7821 | WZP18100DEJ | INF | 2020 | 5 | 7 | X | 0 | 0 | 0 | 0 | 0 | 0 | X | 0 | 0 | 0 | 0 | 0 | 0 | X | 0
12198 | ANEXOS | TELEFONO IP | UNIDAD DE TECNOLOGIAS DE LA INFORMACION | HOSPITALIZACION, PISO 3 | CISCO | CP-7821 | WZP18100DC8 | INF | 2020 | 5 | 7 | X | 0 | 0 | 0 | 0 | 0 | 0 | X | 0 | 0 | 0 | 0 | 0 | 0 | X | 0
12199 | ANEXOS | TELEFONO IP | UNIDAD DE TECNOLOGIAS DE LA INFORMACION | HOSPITALIZACION, PISO 3 | CISCO | CP-7811 | WZP223250XUH | INF | 2024 | 1 | 7 | X | 0 | 0 | 0 | 0 | 0 | 0 | X | 0 | 0 | 0 | 0 | 0 | 0 | X | 0
12200 | ANEXOS | TELEFONO IP | UNIDAD DE TECNOLOGIAS DE LA INFORMACION | HOSPITALIZACION, PISO 3 | CISCO | CP-7821 | WZP18100DDG | INF | 2020 | 5 | 7 | X | 0 | 0 | 0 | 0 | 0 | 0 | X | 0 | 0 | 0 | 0 | 0 | 0 | X | 0
12201 | ANEXOS | TELEFONO IP | UNIDAD DE TECNOLOGIAS DE LA INFORMACION | HOSPITALIZACION, PISO 3 | CISCO | CP-8945 | PUC17490TRF | INF | 2021 | 4 | 7 | X | 0 | 0 | 0 | 0 | 0 | 0 | X | 0 | 0 | 0 | 0 | 0 | 0 | X | 0
12202 | ANEXOS | TELEFONO IP | UNIDAD DE TECNOLOGIAS DE LA INFORMACION | HOSPITALIZACION, PISO 3 | CISCO | CP-8945 | PUC17490U6Z | INF | 2021 | 4 | 7 | X | 0 | 0 | 0 | 0 | 0 | 0 | X | 0 | 0 | 0 | 0 | 0 | 0 | X | 0
12203 | ANEXOS | TELEFONO IP | UNIDAD DE TECNOLOGIAS DE LA INFORMACION | HOSPITALIZACION, PISO 3 | CISCO | CP-7841 | WZP22280PCZ | INF | 2024 | 1 | 7 | X | 0 | 0 | 0 | 0 | 0 | 0 | X | 0 | 0 | 0 | 0 | 0 | 0 | X | 0
12204 | ANEXOS | TELEFONO IP | UNIDAD DE TECNOLOGIAS DE LA INFORMACION | HOSPITALIZACION, PISO 3 | CISCO | CP-7821 | WZP18100D9Y | INF | 2020 | 5 | 7 | X | 0 | 0 | 0 | 0 | 0 | 0 | X | 0 | 0 | 0 | 0 | 0 | 0 | X | 0
12205 | ANEXOS | TELEFONO IP | UNIDAD DE TECNOLOGIAS DE LA INFORMACION | HOSPITALIZACION, PISO 3 | CISCO | CP-7821 | WZP18100F85 | INF | 2020 | 5 | 7 | X | 0 | 0 | 0 | 0 | 0 | 0 | X | 0 | 0 | 0 | 0 | 0 | 0 | X | 0
12206 | ANEXOS | TELEFONO IP | UNIDAD DE TECNOLOGIAS DE LA INFORMACION | HOSPITALIZACION, PISO 3 | CISCO | CP-7811 | WZP23250YF7 | INF | 2024 | 1 | 7 | X | 0 | 0 | 0 | 0 | 0 | 0 | X | 0 | 0 | 0 | 0 | 0 | 0 | X | 0
12207 | ANEXOS | TELEFONO IP | UNIDAD DE TECNOLOGIAS DE LA INFORMACION | HOSPITALIZACION, PISO 3 | CISCO | CP-7841 | WZP24040A2Z | INF | 2024 | 1 | 7 | X | 0 | 0 | 0 | 0 | 0 | 0 | X | 0 | 0 | 0 | 0 | 0 | 0 | X | 0
12208 | ANEXOS | TELEFONO IP | UNIDAD DE TECNOLOGIAS DE LA INFORMACION | HOSPITALIZACION, PISO 3 | CISCO | CP-7741 | WZP23510BH7 | INF | 2021 | 4 | 7 | X | 0 | 0 | 0 | 0 | 0 | 0 | X | 0 | 0 | 0 | 0 | 0 | 0 | X | 0
12209 | ANEXOS | TELEFONO IP | UNIDAD DE TECNOLOGIAS DE LA INFORMACION | HOSPITALIZACION, PISO 3 | CISCO | CP-7811 | WZP232516VU | INF | 2024 | 1 | 7 | X | 0 | 0 | 0 | 0 | 0 | 0 | X | 0 | 0 | 0 | 0 | 0 | 0 | X | 0
12210 | ANEXOS | TELEFONO IP | UNIDAD DE TECNOLOGIAS DE LA INFORMACION | HOSPITALIZACION, PISO 3 | CISCO | CP-7811 | WZP232516VU | INF | 2024 | 1 | 7 | X | 0 | 0 | 0 | 0 | 0 | 0 | X | 0 | 0 | 0 | 0 | 0 | 0 | X | 0
12211 | ANEXOS | TELEFONO IP | UNIDAD DE TECNOLOGIAS DE LA INFORMACION | HOSPITALIZACION, PISO 3 | CISCO | CP-7821 | WZP18100FB6 | INF | 2020 | 5 | 7 | X | 0 | 0 | 0 | 0 | 0 | 0 | X | 0 | 0 | 0 | 0 | 0 | 0 | X | 0
12212 | ANEXOS | TELEFONO IP | UNIDAD DE TECNOLOGIAS DE LA INFORMACION | HOSPITALIZACION, PISO 3 | CISCO | CP-7811 | WZP23250YES | INF | 2024 | 1 | 7 | X | 0 | 0 | 0 | 0 | 0 | 0 | X | 0 | 0 | 0 | 0 | 0 | 0 | X | 0
12213 | ANEXOS | TELEFONO IP | UNIDAD DE TECNOLOGIAS DE LA INFORMACION | EMERGENCIAS, PISO 1 | CISCO | CP-7811 | WZP23250XV5 | INF | 2024 | 1 | 7 | X | 0 | 0 | 0 | 0 | 0 | 0 | X | 0 | 0 | 0 | 0 | 0 | 0 | X | 0
12214 | ANEXOS | TELEFONO IP | UNIDAD DE TECNOLOGIAS DE LA INFORMACION | HOSPITALIZACION, PISO 2 | CISCO | CP-7811 | WZP23250Z2V | INF | 2024 | 1 | 7 | X | 0 | 0 | 0 | 0 | 0 | 0 | X | 0 | 0 | 0 | 0 | 0 | 0 | X | 0
12215 | ANEXOS | TELEFONO IP | UNIDAD DE TECNOLOGIAS DE LA INFORMACION | HOSPITALIZACION, PISO 2 | CISCO | CP-7821 | WZP18100D8F | INF | 2020 | 5 | 7 | X | 0 | 0 | 0 | 0 | 0 | 0 | X | 0 | 0 | 0 | 0 | 0 | 0 | X | 0
12216 | ANEXOS | TELEFONO IP | UNIDAD DE TECNOLOGIAS DE LA INFORMACION | HOSPITALIZACION, PISO 2 | CISCO | CP-7821 | WZP18100HGQ | INF | 2020 | 5 | 7 | X | 0 | 0 | 0 | 0 | 0 | 0 | X | 0 | 0 | 0 | 0 | 0 | 0 | X | 0
12217 | ANEXOS | TELEFONO IP | UNIDAD DE TECNOLOGIAS DE LA INFORMACION | HOSPITALIZACION, PISO 2 | CISCO | CP-8945 | PUC17490TVN | INF | 2021 | 4 | 7 | X | 0 | 0 | 0 | 0 | 0 | 0 | X | 0 | 0 | 0 | 0 | 0 | 0 | X | 0
12218 | ANEXOS | TELEFONO IP | UNIDAD DE TECNOLOGIAS DE LA INFORMACION | HOSPITALIZACION, PISO 2 | CISCO | CP-7821 | WZP2021077J | INF | 2020 | 5 | 7 | X | 0 | 0 | 0 | 0 | 0 | 0 | X | 0 | 0 | 0 | 0 | 0 | 0 | X | 0
12219 | ANEXOS | TELEFONO IP | UNIDAD DE TECNOLOGIAS DE LA INFORMACION | HOSPITALIZACION, PISO 2 | CISCO | CP-7821 | WZP18100FDA | INF | 2020 | 5 | 7 | X | 0 | 0 | 0 | 0 | 0 | 0 | X | 0 | 0 | 0 | 0 | 0 | 0 | X | 0
12220 | ANEXOS | TELEFONO IP | UNIDAD DE TECNOLOGIAS DE LA INFORMACION | HOSPITALIZACION, PISO 4 | CISCO | CP-8945 | PUC17490U24 | INF | 2021 | 4 | 7 | X | 0 | 0 | 0 | 0 | 0 | 0 | X | 0 | 0 | 0 | 0 | 0 | 0 | X | 0
12221 | ANEXOS | TELEFONO IP | UNIDAD DE TECNOLOGIAS DE LA INFORMACION | HOSPITALIZACION, PISO 2 | CISCO | CP-7811 | WZP23250ZVK | INF | 2024 | 1 | 7 | X | 0 | 0 | 0 | 0 | 0 | 0 | X | 0 | 0 | 0 | 0 | 0 | 0 | X | 0
12222 | ANEXOS | TELEFONO IP | UNIDAD DE TECNOLOGIAS DE LA INFORMACION | HOSPITALIZACION, PISO 2 | CISCO | CP-8945 | PUC17490TVP | INF | 2021 | 4 | 7 | X | 0 | 0 | 0 | 0 | 0 | 0 | X | 0 | 0 | 0 | 0 | 0 | 0 | X | 0
12223 | ANEXOS | TELEFONO IP | UNIDAD DE TECNOLOGIAS DE LA INFORMACION | HOSPITALIZACION, PISO 2 | CISCO | CP-7821 | WZP195215PO | INF | 2020 | 5 | 7 | X | 0 | 0 | 0 | 0 | 0 | 0 | X | 0 | 0 | 0 | 0 | 0 | 0 | X | 0
12224 | ANEXOS | TELEFONO IP | UNIDAD DE TECNOLOGIAS DE LA INFORMACION | HOSPITALIZACION, PISO 2 | CISCO | CP-7821 | WZP18100HPA | INF | 2020 | 5 | 7 | X | 0 | 0 | 0 | 0 | 0 | 0 | X | 0 | 0 | 0 | 0 | 0 | 0 | X | 0
12225 | ANEXOS | TELEFONO IP | UNIDAD DE TECNOLOGIAS DE LA INFORMACION | HOSPITALIZACION, PISO 2 | CISCO | CP-8945 | PUC17490TVL | INF | 2021 | 4 | 7 | X | 0 | 0 | 0 | 0 | 0 | 0 | X | 0 | 0 | 0 | 0 | 0 | 0 | X | 0
12226 | ANEXOS | TELEFONO IP | UNIDAD DE TECNOLOGIAS DE LA INFORMACION | HOSPITALIZACION, PISO 2 | CISCO | CP-7821 | WZP18100DC6 | INF | 2020 | 5 | 7 | X | 0 | 0 | 0 | 0 | 0 | 0 | X | 0 | 0 | 0 | 0 | 0 | 0 | X | 0
12227 | ANEXOS | TELEFONO IP | UNIDAD DE TECNOLOGIAS DE LA INFORMACION | HOSPITALIZACION, PISO 2 | CISCO | CP-7821 | WZP18100ET6 | INF | 2020 | 5 | 7 | X | 0 | 0 | 0 | 0 | 0 | 0 | X | 0 | 0 | 0 | 0 | 0 | 0 | X | 0
12228 | ANEXOS | TELEFONO IP | UNIDAD DE TECNOLOGIAS DE LA INFORMACION | HOSPITALIZACION, PISO 2 | CISCO | CP-7841 | WZP224413VR | INF | 2024 | 1 | 7 | X | 0 | 0 | 0 | 0 | 0 | 0 | X | 0 | 0 | 0 | 0 | 0 | 0 | X | 0
12229 | ANEXOS | TELEFONO IP | UNIDAD DE TECNOLOGIAS DE LA INFORMACION | HOSPITALIZACION, PISO 2 | CISCO | CP-7841 | WZP24040APM | INF | 2024 | 1 | 7 | X | 0 | 0 | 0 | 0 | 0 | 0 | X | 0 | 0 | 0 | 0 | 0 | 0 | X | 0
12230 | ANEXOS | TELEFONO IP | UNIDAD DE TECNOLOGIAS DE LA INFORMACION | HOSPITALIZACION, PISO 2 | CISCO | CP-7821 | WZP18100HPQ | INF | 2020 | 5 | 7 | X | 0 | 0 | 0 | 0 | 0 | 0 | X | 0 | 0 | 0 | 0 | 0 | 0 | X | 0
12231 | ANEXOS | TELEFONO IP | UNIDAD DE TECNOLOGIAS DE LA INFORMACION | HOSPITALIZACION, PISO 2 | CISCO | CP-7821 | WZP18100FF4 | INF | 2020 | 5 | 7 | X | 0 | 0 | 0 | 0 | 0 | 0 | X | 0 | 0 | 0 | 0 | 0 | 0 | X | 0
12232 | ANEXOS | TELEFONO IP | UNIDAD DE TECNOLOGIAS DE LA INFORMACION | HOSPITALIZACION, PISO 2 | CISCO | CP-7841 | WZP19390NP8 | INF | 2024 | 1 | 7 | X | 0 | 0 | 0 | 0 | 0 | 0 | X | 0 | 0 | 0 | 0 | 0 | 0 | X | 0
12233 | ANEXOS | TELEFONO IP | UNIDAD DE TECNOLOGIAS DE LA INFORMACION | HOSPITALIZACION, PISO 2 | CISCO | CP-7821 | WZP18100D78 | INF | 2020 | 5 | 7 | X | 0 | 0 | 0 | 0 | 0 | 0 | X | 0 | 0 | 0 | 0 | 0 | 0 | X | 0
12234 | ANEXOS | TELEFONO IP | UNIDAD DE TECNOLOGIAS DE LA INFORMACION | HOSPITALIZACION, PISO 2 | CISCO | CP-8945 | PUC184002AN | INF | 2021 | 4 | 7 | X | 0 | 0 | 0 | 0 | 0 | 0 | X | 0 | 0 | 0 | 0 | 0 | 0 | X | 0
12235 | ANEXOS | TELEFONO IP | UNIDAD DE TECNOLOGIAS DE LA INFORMACION | HOSPITALIZACION, PISO 2 | CISCO | CP-8945 | PUC184002AK | INF | 2021 | 4 | 7 | X | 0 | 0 | 0 | 0 | 0 | 0 | X | 0 | 0 | 0 | 0 | 0 | 0 | X | 0
12236 | ANEXOS | TELEFONO IP | UNIDAD DE TECNOLOGIAS DE LA INFORMACION | HOSPITALIZACION, PISO 2 | CISCO | CP-8945 | PUC184002AR | INF | 2021 | 4 | 7 | X | 0 | 0 | 0 | 0 | 0 | 0 | X | 0 | 0 | 0 | 0 | 0 | 0 | X | 0
12237 | ANEXOS | TELEFONO IP | UNIDAD DE TECNOLOGIAS DE LA INFORMACION | HOSPITALIZACION, PISO 2 | CISCO | CP-7821 | WZP18100FHB | INF | 2020 | 5 | 7 | X | 0 | 0 | 0 | 0 | 0 | 0 | X | 0 | 0 | 0 | 0 | 0 | 0 | X | 0
12238 | ANEXOS | TELEFONO IP | UNIDAD DE TECNOLOGIAS DE LA INFORMACION | HOSPITALIZACION, PISO 2 | CISCO | CP-7821 | WZP18100FA2 | INF | 2020 | 5 | 7 | X | 0 | 0 | 0 | 0 | 0 | 0 | X | 0 | 0 | 0 | 0 | 0 | 0 | X | 0
12239 | ANEXOS | TELEFONO IP | UNIDAD DE TECNOLOGIAS DE LA INFORMACION | HOSPITALIZACION, PISO 2 | CISCO | CP-7821 | WZP18100F3P | INF | 2020 | 5 | 7 | X | 0 | 0 | 0 | 0 | 0 | 0 | X | 0 | 0 | 0 | 0 | 0 | 0 | X | 0
12240 | ANEXOS | TELEFONO IP | UNIDAD DE TECNOLOGIAS DE LA INFORMACION | HOSPITALIZACION, PISO 2 | CISCO | CP-7821 | WZP18100D9M | INF | 2020 | 5 | 7 | X | 0 | 0 | 0 | 0 | 0 | 0 | X | 0 | 0 | 0 | 0 | 0 | 0 | X | 0
12241 | ANEXOS | TELEFONO IP | UNIDAD DE TECNOLOGIAS DE LA INFORMACION | HOSPITALIZACION, PISO 2 | CISCO | CP-7811 | WZP23251089 | INF | 2024 | 1 | 7 | X | 0 | 0 | 0 | 0 | 0 | 0 | X | 0 | 0 | 0 | 0 | 0 | 0 | X | 0
12242 | ANEXOS | TELEFONO IP | UNIDAD DE TECNOLOGIAS DE LA INFORMACION | HOSPITALIZACION, PISO 2 | CISCO | CP-7821 | WZP18100FFD | INF | 2020 | 5 | 7 | X | 0 | 0 | 0 | 0 | 0 | 0 | X | 0 | 0 | 0 | 0 | 0 | 0 | X | 0
12243 | ANEXOS | TELEFONO IP | UNIDAD DE TECNOLOGIAS DE LA INFORMACION | HOSPITALIZACION, PISO 2 | CISCO | CP-7821 | WZP18100DQY | INF | 2020 | 5 | 7 | X | 0 | 0 | 0 | 0 | 0 | 0 | X | 0 | 0 | 0 | 0 | 0 | 0 | X | 0
12244 | ANEXOS | TELEFONO IP | UNIDAD DE TECNOLOGIAS DE LA INFORMACION | HOSPITALIZACION, PISO 2 | CISCO | CP-7821 | WZP18100HQ2 | INF | 2020 | 5 | 7 | X | 0 | 0 | 0 | 0 | 0 | 0 | X | 0 | 0 | 0 | 0 | 0 | 0 | X | 0
12245 | ANEXOS | TELEFONO IP | UNIDAD DE TECNOLOGIAS DE LA INFORMACION | HOSPITALIZACION, PISO 2 | CISCO | CP-7821 | WZP18100EOF | INF | 2020 | 5 | 7 | X | 0 | 0 | 0 | 0 | 0 | 0 | X | 0 | 0 | 0 | 0 | 0 | 0 | X | 0
12246 | ANEXOS | TELEFONO IP | UNIDAD DE TECNOLOGIAS DE LA INFORMACION | HOSPITALIZACION, PISO 2 | CISCO | CP-7821 | WZP18100DD8 | INF | 2020 | 5 | 7 | X | 0 | 0 | 0 | 0 | 0 | 0 | X | 0 | 0 | 0 | 0 | 0 | 0 | X | 0
12247 | ANEXOS | TELEFONO IP | UNIDAD DE TECNOLOGIAS DE LA INFORMACION | HOSPITALIZACION, PISO 2 | CISCO | SIN ANEXO | SIN ANEXO | INF | 2021 | 4 | 7 | X | 0 | 0 | 0 | 0 | 0 | 0 | X | 0 | 0 | 0 | 0 | 0 | 0 | X | 0
12248 | ANEXOS | TELEFONO IP | UNIDAD DE TECNOLOGIAS DE LA INFORMACION | HOSPITALIZACION, PISO 2 | CISCO | CP-7821 | WZP18100F7P | INF | 2020 | 5 | 7 | X | 0 | 0 | 0 | 0 | 0 | 0 | X | 0 | 0 | 0 | 0 | 0 | 0 | X | 0
12249 | ANEXOS | TELEFONO IP | UNIDAD DE TECNOLOGIAS DE LA INFORMACION | HOSPITALIZACION, PISO 2 | CISCO | CP-7821 | WZP200109M4 | INF | 2020 | 5 | 7 | X | 0 | 0 | 0 | 0 | 0 | 0 | X | 0 | 0 | 0 | 0 | 0 | 0 | X | 0
12250 | ANEXOS | TELEFONO IP | UNIDAD DE TECNOLOGIAS DE LA INFORMACION | HOSPITALIZACION, PISO 2 | CISCO | CP-8945 | PUC17490ARW | INF | 2021 | 4 | 7 | X | 0 | 0 | 0 | 0 | 0 | 0 | X | 0 | 0 | 0 | 0 | 0 | 0 | X | 0
12251 | ANEXOS | TELEFONO IP | UNIDAD DE TECNOLOGIAS DE LA INFORMACION | HOSPITALIZACION, PISO 2 | CISCO | CP-8945 | PUC17490TRO | INF | 2021 | 4 | 7 | X | 0 | 0 | 0 | 0 | 0 | 0 | X | 0 | 0 | 0 | 0 | 0 | 0 | X | 0
12252 | ANEXOS | TELEFONO IP | UNIDAD DE TECNOLOGIAS DE LA INFORMACION | HOSPITALIZACION, PISO 2 | CISCO | CP-7821 | WZP202105FI | INF | 2020 | 5 | 7 | X | 0 | 0 | 0 | 0 | 0 | 0 | X | 0 | 0 | 0 | 0 | 0 | 0 | X | 0
12253 | ANEXOS | TELEFONO IP | UNIDAD DE TECNOLOGIAS DE LA INFORMACION | HOSPITALIZACION, PISO 2 | CISCO | CP-7821 | 2C3ECF878105 | INF | 2020 | 5 | 7 | X | 0 | 0 | 0 | 0 | 0 | 0 | X | 0 | 0 | 0 | 0 | 0 | 0 | X | 0
12254 | ANEXOS | TELEFONO IP | UNIDAD DE TECNOLOGIAS DE LA INFORMACION | HOSPITALIZACION, PISO 2 | CISCO | CP-7821 | WZP20220VUS | INF | 2020 | 5 | 7 | X | 0 | 0 | 0 | 0 | 0 | 0 | X | 0 | 0 | 0 | 0 | 0 | 0 | X | 0
12255 | ANEXOS | TELEFONO IP | UNIDAD DE TECNOLOGIAS DE LA INFORMACION | HOSPITALIZACION, PISO 2 | CISCO | CP-7821 | WZP18100EU5 | INF | 2020 | 5 | 7 | X | 0 | 0 | 0 | 0 | 0 | 0 | X | 0 | 0 | 0 | 0 | 0 | 0 | X | 0
12256 | ANEXOS | TELEFONO IP | UNIDAD DE TECNOLOGIAS DE LA INFORMACION | HOSPITALIZACION, PISO 2 | CISCO | CP-8945 | PUC174900GC | INF | 2021 | 4 | 7 | X | 0 | 0 | 0 | 0 | 0 | 0 | X | 0 | 0 | 0 | 0 | 0 | 0 | X | 0
12257 | ANEXOS | TELEFONO IP | UNIDAD DE TECNOLOGIAS DE LA INFORMACION | HOSPITALIZACION, PISO 2 | CISCO | CP-7821 | WZP1904030A | INF | 2020 | 5 | 7 | X | 0 | 0 | 0 | 0 | 0 | 0 | X | 0 | 0 | 0 | 0 | 0 | 0 | X | 0
12258 | ANEXOS | TELEFONO IP | UNIDAD DE TECNOLOGIAS DE LA INFORMACION | PATOLOGIA CLINICA, PISO 1 | CISCO | CP-7821 | WZP18100EYP | INF | 2020 | 5 | 7 | X | 0 | 0 | 0 | 0 | 0 | 0 | X | 0 | 0 | 0 | 0 | 0 | 0 | X | 0
12259 | ANEXOS | TELEFONO IP | UNIDAD DE TECNOLOGIAS DE LA INFORMACION | PROGRAMAS CRONICOS, PISO 1 | CISCO | CP-7821 | WZP18100F37 | INF | 2020 | 5 | 7 | X | 0 | 0 | 0 | 0 | 0 | 0 | X | 0 | 0 | 0 | 0 | 0 | 0 | X | 0
12260 | ANEXOS | TELEFONO IP | UNIDAD DE TECNOLOGIAS DE LA INFORMACION | SERVICIO DE ATENCION AMBULATORIA Y MEDICA, PISO 1 | CISCO | CP-7821 | WZP195215GN | INF | 2020 | 5 | 7 | X | 0 | 0 | 0 | 0 | 0 | 0 | X | 0 | 0 | 0 | 0 | 0 | 0 | X | 0
12261 | ANEXOS | TELEFONO IP | UNIDAD DE TECNOLOGIAS DE LA INFORMACION | SERVICIO DE ATENCION AMBULATORIA Y MEDICA, PISO 1 | CISCO | CP-7821 | WZP19040ZXZ | INF | 2020 | 5 | 7 | X | 0 | 0 | 0 | 0 | 0 | 0 | X | 0 | 0 | 0 | 0 | 0 | 0 | X | 0
12262 | ANEXOS | TELEFONO IP | UNIDAD DE TECNOLOGIAS DE LA INFORMACION | BANCO DE SANGRE, PISO 1 | CISCO | CP-7821 | WZP240409PP | INF | 2020 | 5 | 7 | X | 0 | 0 | 0 | 0 | 0 | 0 | X | 0 | 0 | 0 | 0 | 0 | 0 | X | 0
12263 | ANEXOS | TELEFONO IP | UNIDAD DE TECNOLOGIAS DE LA INFORMACION | JEFATURA DE ENFERMERIA, PISO 1 | CISCO | CP-7821 | WZP18100EZR | INF | 2020 | 5 | 7 | X | 0 | 0 | 0 | 0 | 0 | 0 | X | 0 | 0 | 0 | 0 | 0 | 0 | X | 0
12264 | ANEXOS | TELEFONO IP | UNIDAD DE TECNOLOGIAS DE LA INFORMACION | JEFATURA DE ENFERMERIA, PISO 1 | CISCO | CP-8945 | PUC174901SR | INF | 2023 | 2 | 7 | X | 0 | 0 | 0 | 0 | 0 | 0 | X | 0 | 0 | 0 | 0 | 0 | 0 | X | 0
12265 | ANEXOS | TELEFONO IP | UNIDAD DE TECNOLOGIAS DE LA INFORMACION | JEFATURA DE ENFERMERIA, PISO 1 | CISCO | CP-7811 | WZP23250YQU | INF | 2024 | 1 | 7 | X | 0 | 0 | 0 | 0 | 0 | 0 | X | 0 | 0 | 0 | 0 | 0 | 0 | X | 0
12266 | ANEXOS | TELEFONO IP | UNIDAD DE TECNOLOGIAS DE LA INFORMACION | LABORATORIO CLINICO Y BANCO DE SANGRE, PISO 1 | CISCO | CP-7821 | WZP18100F93 | INF | 2020 | 5 | 7 | X | 0 | 0 | 0 | 0 | 0 | 0 | X | 0 | 0 | 0 | 0 | 0 | 0 | X | 0
12267 | ANEXOS | TELEFONO IP | UNIDAD DE TECNOLOGIAS DE LA INFORMACION | LABORATORIO CLINICO Y BANCO DE SANGRE, PISO 1 | CISCO | CP-7821 | WZP18100FGW | INF | 2020 | 5 | 7 | X | 0 | 0 | 0 | 0 | 0 | 0 | X | 0 | 0 | 0 | 0 | 0 | 0 | X | 0
12268 | ANEXOS | TELEFONO IP | UNIDAD DE TECNOLOGIAS DE LA INFORMACION | LABORATORIO CLINICO Y BANCO DE SANGRE, PISO 1 | CISCO | CP-7821 | WZP20211GQI | INF | 2020 | 5 | 7 | X | 0 | 0 | 0 | 0 | 0 | 0 | X | 0 | 0 | 0 | 0 | 0 | 0 | X | 0
12269 | ANEXOS | TELEFONO IP | UNIDAD DE TECNOLOGIAS DE LA INFORMACION | LABORATORIO CLINICO Y BANCO DE SANGRE, PISO 1 | CISCO | CP-8945 | PUC17490TSL | INF | 2021 | 4 | 7 | X | 0 | 0 | 0 | 0 | 0 | 0 | X | 0 | 0 | 0 | 0 | 0 | 0 | X | 0
12270 | ANEXOS | TELEFONO IP | UNIDAD DE TECNOLOGIAS DE LA INFORMACION | LABORATORIO CLINICO Y BANCO DE SANGRE, PISO 1 | CISCO | CP-7821 | WZP195215FF | INF | 2020 | 5 | 7 | X | 0 | 0 | 0 | 0 | 0 | 0 | X | 0 | 0 | 0 | 0 | 0 | 0 | X | 0
12271 | ANEXOS | TELEFONO IP | UNIDAD DE TECNOLOGIAS DE LA INFORMACION | LABORATORIO CLINICO Y BANCO DE SANGRE, PISO 1 | CISCO | CP-7821 | WZP18100DCX | INF | 2020 | 5 | 7 | X | 0 | 0 | 0 | 0 | 0 | 0 | X | 0 | 0 | 0 | 0 | 0 | 0 | X | 0
12272 | ANEXOS | TELEFONO IP | UNIDAD DE TECNOLOGIAS DE LA INFORMACION | LABORATORIO CLINICO Y BANCO DE SANGRE, PISO 1 | CISCO | CP-7841 | WZP240409PY | INF | 2024 | 1 | 7 | X | 0 | 0 | 0 | 0 | 0 | 0 | X | 0 | 0 | 0 | 0 | 0 | 0 | X | 0
12273 | ANEXOS | TELEFONO IP | UNIDAD DE TECNOLOGIAS DE LA INFORMACION | LABORATORIO CLINICO Y BANCO DE SANGRE, PISO 1 | CISCO | CP-7841 | WZP20310DAO | INF | 2024 | 1 | 7 | X | 0 | 0 | 0 | 0 | 0 | 0 | X | 0 | 0 | 0 | 0 | 0 | 0 | X | 0
12274 | ANEXOS | TELEFONO IP | UNIDAD DE TECNOLOGIAS DE LA INFORMACION | LABORATORIO CLINICO Y BANCO DE SANGRE, PISO 1 | CISCO | CP-7821 | WZP250904PT | INF | 2020 | 5 | 7 | X | 0 | 0 | 0 | 0 | 0 | 0 | X | 0 | 0 | 0 | 0 | 0 | 0 | X | 0
12275 | ANEXOS | TELEFONO IP | UNIDAD DE TECNOLOGIAS DE LA INFORMACION | LABORATORIO CLINICO Y BANCO DE SANGRE, PISO 1 | CISCO | CP-8945 | PUC17481KHJ | INF | 2021 | 4 | 7 | X | 0 | 0 | 0 | 0 | 0 | 0 | X | 0 | 0 | 0 | 0 | 0 | 0 | X | 0
12276 | ANEXOS | TELEFONO IP | UNIDAD DE TECNOLOGIAS DE LA INFORMACION | LABORATORIO CLINICO Y BANCO DE SANGRE, PISO 1 | CISCO | CP-7821 | WZP18100COH | INF | 2020 | 5 | 7 | X | 0 | 0 | 0 | 0 | 0 | 0 | X | 0 | 0 | 0 | 0 | 0 | 0 | X | 0
12277 | ANEXOS | TELEFONO IP | UNIDAD DE TECNOLOGIAS DE LA INFORMACION | LABORATORIO CLINICO Y BANCO DE SANGRE, PISO 1 | CISCO | CP-7821 | WZP18100F6A | INF | 2020 | 5 | 7 | X | 0 | 0 | 0 | 0 | 0 | 0 | X | 0 | 0 | 0 | 0 | 0 | 0 | X | 0
12278 | ANEXOS | TELEFONO IP | UNIDAD DE TECNOLOGIAS DE LA INFORMACION | LABORATORIO CLINICO Y BANCO DE SANGRE, PISO 1 | CISCO | CP-7821 | WZP18100DBY | INF | 2020 | 5 | 7 | X | 0 | 0 | 0 | 0 | 0 | 0 | X | 0 | 0 | 0 | 0 | 0 | 0 | X | 0
12279 | ANEXOS | TELEFONO IP | UNIDAD DE TECNOLOGIAS DE LA INFORMACION | LABORATORIO CLINICO Y BANCO DE SANGRE, PISO 1 | CISCO | CP-7821 | WZP20010BYC | INF | 2020 | 5 | 7 | X | 0 | 0 | 0 | 0 | 0 | 0 | X | 0 | 0 | 0 | 0 | 0 | 0 | X | 0
12280 | ANEXOS | TELEFONO IP | UNIDAD DE TECNOLOGIAS DE LA INFORMACION | ESPALDA DE JEFATURA DE ENFERMERAS, PISO 1 | CISCO | CP-7821 | WZP2020148R | INF | 2020 | 5 | 7 | X | 0 | 0 | 0 | 0 | 0 | 0 | X | 0 | 0 | 0 | 0 | 0 | 0 | X | 0
12281 | ANEXOS | TELEFONO IP | UNIDAD DE TECNOLOGIAS DE LA INFORMACION | ESPALDA DE JEFATURA DE ENFERMERAS, PISO 1 | CISCO | CP-7811 | WZP232510BC | INF | 2024 | 1 | 7 | X | 0 | 0 | 0 | 0 | 0 | 0 | X | 0 | 0 | 0 | 0 | 0 | 0 | X | 0
12282 | ANEXOS | TELEFONO IP | UNIDAD DE TECNOLOGIAS DE LA INFORMACION | DAP, PISO 1 | CISCO | CP-7821 | WZP20050CC3 | INF | 2020 | 5 | 7 | X | 0 | 0 | 0 | 0 | 0 | 0 | X | 0 | 0 | 0 | 0 | 0 | 0 | X | 0
12283 | ANEXOS | TELEFONO IP | UNIDAD DE TECNOLOGIAS DE LA INFORMACION | DAP, PISO 1 | CISCO | CP-7821 | WZP202013WI | INF | 2020 | 5 | 7 | X | 0 | 0 | 0 | 0 | 0 | 0 | X | 0 | 0 | 0 | 0 | 0 | 0 | X | 0
12284 | ANEXOS | TELEFONO IP | UNIDAD DE TECNOLOGIAS DE LA INFORMACION | DAP, PISO 1 | CISCO | CP-7821 | WZP18100ELI | INF | 2020 | 5 | 7 | X | 0 | 0 | 0 | 0 | 0 | 0 | X | 0 | 0 | 0 | 0 | 0 | 0 | X | 0
12285 | ANEXOS | TELEFONO IP | UNIDAD DE TECNOLOGIAS DE LA INFORMACION | DAP, PISO 1 | CISCO | CP-7811 | WZP23250Y6H | INF | 2024 | 1 | 7 | X | 0 | 0 | 0 | 0 | 0 | 0 | X | 0 | 0 | 0 | 0 | 0 | 0 | X | 0
12286 | ANEXOS | TELEFONO IP | UNIDAD DE TECNOLOGIAS DE LA INFORMACION | DAP, PISO 1 | CISCO | CP-7821 | WZP18100D00 | INF | 2020 | 5 | 7 | X | 0 | 0 | 0 | 0 | 0 | 0 | X | 0 | 0 | 0 | 0 | 0 | 0 | X | 0
12287 | ANEXOS | TELEFONO IP | UNIDAD DE TECNOLOGIAS DE LA INFORMACION | DAP, PISO 1 | CISCO | CP-7821 | WZP18100EKY | INF | 2020 | 5 | 7 | X | 0 | 0 | 0 | 0 | 0 | 0 | X | 0 | 0 | 0 | 0 | 0 | 0 | X | 0
12288 | ANEXOS | TELEFONO IP | UNIDAD DE TECNOLOGIAS DE LA INFORMACION | DAP, PISO 1 | CISCO | CP-8945 | PUC17490TVD | INF | 2021 | 4 | 7 | X | 0 | 0 | 0 | 0 | 0 | 0 | X | 0 | 0 | 0 | 0 | 0 | 0 | X | 0
12289 | ANEXOS | TELEFONO IP | UNIDAD DE TECNOLOGIAS DE LA INFORMACION | CCTV, PISO 1 | CISCO | CP-7821 | WZP18100F9P | INF | 2020 | 5 | 7 | X | 0 | 0 | 0 | 0 | 0 | 0 | X | 0 | 0 | 0 | 0 | 0 | 0 | X | 0
12290 | ANEXOS | TELEFONO IP | UNIDAD DE TECNOLOGIAS DE LA INFORMACION | CCTV, PISO 1 | CISCO | CP-7821 | WZP18100HOZ | INF | 2020 | 5 | 7 | X | 0 | 0 | 0 | 0 | 0 | 0 | X | 0 | 0 | 0 | 0 | 0 | 0 | X | 0
12291 | ANEXOS | TELEFONO IP | UNIDAD DE TECNOLOGIAS DE LA INFORMACION | INFORMES, PISO 1 | CISCO | CP-8945 | PUC17490TVJ | INF | 2023 | 2 | 7 | X | 0 | 0 | 0 | 0 | 0 | 0 | X | 0 | 0 | 0 | 0 | 0 | 0 | X | 0
12292 | ANEXOS | TELEFONO IP | UNIDAD DE TECNOLOGIAS DE LA INFORMACION | INFORMES, PISO 1 | CISCO | CP-8945 | PUC17490UB9 | INF | 2023 | 2 | 7 | X | 0 | 0 | 0 | 0 | 0 | 0 | X | 0 | 0 | 0 | 0 | 0 | 0 | X | 0
12293 | ANEXOS | TELEFONO IP | UNIDAD DE TECNOLOGIAS DE LA INFORMACION | CONSULTA EXTERNA, PISO 1 | CISCO | CP-7821 | WZP2020140K | INF | 2020 | 5 | 7 | X | 0 | 0 | 0 | 0 | 0 | 0 | X | 0 | 0 | 0 | 0 | 0 | 0 | X | 0
12294 | ANEXOS | TELEFONO IP | UNIDAD DE TECNOLOGIAS DE LA INFORMACION | CONSULTA EXTERNA, PISO 1 | CISCO | CP-7821 | WZP19060K0K | INF | 2020 | 5 | 7 | X | 0 | 0 | 0 | 0 | 0 | 0 | X | 0 | 0 | 0 | 0 | 0 | 0 | X | 0
12295 | ANEXOS | TELEFONO IP | UNIDAD DE TECNOLOGIAS DE LA INFORMACION | MANTENIMIENTO, PISO 1 | CISCO | CP-7821 | WZP18100GUZ | INF | 2020 | 5 | 7 | X | 0 | 0 | 0 | 0 | 0 | 0 | X | 0 | 0 | 0 | 0 | 0 | 0 | X | 0
12296 | ANEXOS | TELEFONO IP | UNIDAD DE TECNOLOGIAS DE LA INFORMACION | MANTENIMIENTO, PISO 1 | CISCO | CP-7821 | WZP18100D08 | INF | 2020 | 5 | 7 | X | 0 | 0 | 0 | 0 | 0 | 0 | X | 0 | 0 | 0 | 0 | 0 | 0 | X | 0
12297 | ANEXOS | TELEFONO IP | UNIDAD DE TECNOLOGIAS DE LA INFORMACION | MANTENIMIENTO, PISO 1 | CISCO | CP-7821 | WZP18100FC1 | INF | 2020 | 5 | 7 | X | 0 | 0 | 0 | 0 | 0 | 0 | X | 0 | 0 | 0 | 0 | 0 | 0 | X | 0
12298 | ANEXOS | TELEFONO IP | UNIDAD DE TECNOLOGIAS DE LA INFORMACION | ESPALDA AUDITORIO, PISO 1 | CISCO | CP-8945 | PUC17481ISH | INF | 2021 | 4 | 7 | X | 0 | 0 | 0 | 0 | 0 | 0 | X | 0 | 0 | 0 | 0 | 0 | 0 | X | 0
12299 | ANEXOS | TELEFONO IP | UNIDAD DE TECNOLOGIAS DE LA INFORMACION | ESPALDA AUDITORIO, PISO 1 | CISCO | CP-8945 | PUC17490TU1 | INF | 2021 | 4 | 7 | X | 0 | 0 | 0 | 0 | 0 | 0 | X | 0 | 0 | 0 | 0 | 0 | 0 | X | 0
12300 | ANEXOS | TELEFONO IP | UNIDAD DE TECNOLOGIAS DE LA INFORMACION | ESPALDA AUDITORIO, PISO 1 | CISCO | CP-7821 | WZP18100DD0 | INF | 2020 | 5 | 7 | X | 0 | 0 | 0 | 0 | 0 | 0 | X | 0 | 0 | 0 | 0 | 0 | 0 | X | 0
12301 | ANEXOS | TELEFONO IP | UNIDAD DE TECNOLOGIAS DE LA INFORMACION | COSTADO DE NUTRICION, PISO 1 | CISCO | CP-7821 | WZP18100EKX | INF | 2020 | 5 | 7 | X | 0 | 0 | 0 | 0 | 0 | 0 | X | 0 | 0 | 0 | 0 | 0 | 0 | X | 0
12302 | ANEXOS | TELEFONO IP | UNIDAD DE TECNOLOGIAS DE LA INFORMACION | COSTADO DE NUTRICION, PISO 1 | CISCO | CP-7821 | WZP18100FFE | INF | 2020 | 5 | 7 | X | 0 | 0 | 0 | 0 | 0 | 0 | X | 0 | 0 | 0 | 0 | 0 | 0 | X | 0
12303 | ANEXOS | TELEFONO IP | UNIDAD DE TECNOLOGIAS DE LA INFORMACION | COSTADO DE NUTRICION, PISO 1 | CISCO | CP-7821 | WZP18100F84 | INF | 2020 | 5 | 7 | X | 0 | 0 | 0 | 0 | 0 | 0 | X | 0 | 0 | 0 | 0 | 0 | 0 | X | 0
12304 | ANEXOS | TELEFONO IP | UNIDAD DE TECNOLOGIAS DE LA INFORMACION | COSTADO DE NUTRICION, PISO 1 | CISCO | CP-7821 | WZP18100D6A | INF | 2020 | 5 | 7 | X | 0 | 0 | 0 | 0 | 0 | 0 | X | 0 | 0 | 0 | 0 | 0 | 0 | X | 0
12305 | ANEXOS | TELEFONO IP | UNIDAD DE TECNOLOGIAS DE LA INFORMACION | COSTADO DE NUTRICION, PISO 1 | CISCO | CP-7821 | WZP18100F79 | INF | 2020 | 5 | 7 | X | 0 | 0 | 0 | 0 | 0 | 0 | X | 0 | 0 | 0 | 0 | 0 | 0 | X | 0
12306 | ANEXOS | TELEFONO IP | UNIDAD DE TECNOLOGIAS DE LA INFORMACION | DIAGNOSTICO POR IMÁGENES, PISO 1 | CISCO | CP-7821 | WZP18100F4X | INF | 2020 | 5 | 7 | X | 0 | 0 | 0 | 0 | 0 | 0 | X | 0 | 0 | 0 | 0 | 0 | 0 | X | 0
12307 | ANEXOS | TELEFONO IP | UNIDAD DE TECNOLOGIAS DE LA INFORMACION | DIAGNOSTICO POR IMÁGENES, PISO 1 | CISCO | CP-7811 | WZP232516NN | INF | 2024 | 1 | 7 | X | 0 | 0 | 0 | 0 | 0 | 0 | X | 0 | 0 | 0 | 0 | 0 | 0 | X | 0
12308 | ANEXOS | TELEFONO IP | UNIDAD DE TECNOLOGIAS DE LA INFORMACION | DIAGNOSTICO POR IMÁGENES, PISO 1 | CISCO | CP-7821 | WZP232510AB | INF | 2020 | 5 | 7 | X | 0 | 0 | 0 | 0 | 0 | 0 | X | 0 | 0 | 0 | 0 | 0 | 0 | X | 0
12309 | ANEXOS | TELEFONO IP | UNIDAD DE TECNOLOGIAS DE LA INFORMACION | DIAGNOSTICO POR IMÁGENES, PISO 1 | CISCO | CP-7821 | WZP18100FDM | INF | 2020 | 5 | 7 | X | 0 | 0 | 0 | 0 | 0 | 0 | X | 0 | 0 | 0 | 0 | 0 | 0 | X | 0
12310 | ANEXOS | TELEFONO IP | UNIDAD DE TECNOLOGIAS DE LA INFORMACION | DIAGNOSTICO POR IMÁGENES, PISO 1 | CISCO | CP-7821 | WZP18100DQO | INF | 2020 | 5 | 7 | X | 0 | 0 | 0 | 0 | 0 | 0 | X | 0 | 0 | 0 | 0 | 0 | 0 | X | 0
12311 | ANEXOS | TELEFONO IP | UNIDAD DE TECNOLOGIAS DE LA INFORMACION | DIAGNOSTICO POR IMÁGENES, PISO 1 | CISCO | CP-7821 | WZP19050872 | INF | 2020 | 5 | 7 | X | 0 | 0 | 0 | 0 | 0 | 0 | X | 0 | 0 | 0 | 0 | 0 | 0 | X | 0
12312 | ANEXOS | TELEFONO IP | UNIDAD DE TECNOLOGIAS DE LA INFORMACION | DIAGNOSTICO POR IMÁGENES, PISO 1 | CISCO | CP-7821 | WZP190508AW | INF | 2020 | 5 | 7 | X | 0 | 0 | 0 | 0 | 0 | 0 | X | 0 | 0 | 0 | 0 | 0 | 0 | X | 0
12313 | ANEXOS | TELEFONO IP | UNIDAD DE TECNOLOGIAS DE LA INFORMACION | DIAGNOSTICO POR IMÁGENES, PISO 1 | CISCO | CP-7821 | WZP250904PG | INF | 2020 | 5 | 7 | X | 0 | 0 | 0 | 0 | 0 | 0 | X | 0 | 0 | 0 | 0 | 0 | 0 | X | 0
12314 | ANEXOS | TELEFONO IP | UNIDAD DE TECNOLOGIAS DE LA INFORMACION | DIAGNOSTICO POR IMÁGENES, PISO 1 | CISCO | CP-7821 | WZP18100D69 | INF | 2020 | 5 | 7 | X | 0 | 0 | 0 | 0 | 0 | 0 | X | 0 | 0 | 0 | 0 | 0 | 0 | X | 0
12315 | ANEXOS | TELEFONO IP | UNIDAD DE TECNOLOGIAS DE LA INFORMACION | DIAGNOSTICO POR IMÁGENES, PISO 1 | CISCO | CP-7821 | WZP18100DXK | INF | 2020 | 5 | 7 | X | 0 | 0 | 0 | 0 | 0 | 0 | X | 0 | 0 | 0 | 0 | 0 | 0 | X | 0
12316 | ANEXOS | TELEFONO IP | UNIDAD DE TECNOLOGIAS DE LA INFORMACION | DIAGNOSTICO POR IMÁGENES, PISO 1 | CISCO | CP-7821 | WZP18100F1V | INF | 2020 | 5 | 7 | X | 0 | 0 | 0 | 0 | 0 | 0 | X | 0 | 0 | 0 | 0 | 0 | 0 | X | 0
12317 | ANEXOS | TELEFONO IP | UNIDAD DE TECNOLOGIAS DE LA INFORMACION | DIAGNOSTICO POR IMÁGENES, PISO 1 | CISCO | CP-7821 | WZP18100EMK | INF | 2020 | 5 | 7 | X | 0 | 0 | 0 | 0 | 0 | 0 | X | 0 | 0 | 0 | 0 | 0 | 0 | X | 0
12318 | ANEXOS | TELEFONO IP | UNIDAD DE TECNOLOGIAS DE LA INFORMACION | ADMISION, PISO 1 | CISCO | CP-7821 | WZP18100F58 | INF | 2020 | 5 | 7 | X | 0 | 0 | 0 | 0 | 0 | 0 | X | 0 | 0 | 0 | 0 | 0 | 0 | X | 0
12319 | ANEXOS | TELEFONO IP | UNIDAD DE TECNOLOGIAS DE LA INFORMACION | DIAGNOSTICO POR IMÁGENES, PISO 1 | CISCO | CP-7811 | WZP23250ZMW | INF | 2024 | 1 | 7 | X | 0 | 0 | 0 | 0 | 0 | 0 | X | 0 | 0 | 0 | 0 | 0 | 0 | X | 0
12320 | ANEXOS | TELEFONO IP | UNIDAD DE TECNOLOGIAS DE LA INFORMACION | HALL, PISO 1 | CISCO | CP-7811 | WZP232515MX | INF | 2024 | 1 | 7 | X | 0 | 0 | 0 | 0 | 0 | 0 | X | 0 | 0 | 0 | 0 | 0 | 0 | X | 0
12321 | ANEXOS | TELEFONO IP | UNIDAD DE TECNOLOGIAS DE LA INFORMACION | HALL, PISO 1 | CISCO | CP-7811 | WZP23250YHT | INF | 2024 | 1 | 7 | X | 0 | 0 | 0 | 0 | 0 | 0 | X | 0 | 0 | 0 | 0 | 0 | 0 | X | 0
12322 | ANEXOS | TELEFONO IP | UNIDAD DE TECNOLOGIAS DE LA INFORMACION | HALL, PISO 1 | CISCO | CP-7811 | WZP2325101A | INF | 2024 | 1 | 7 | X | 0 | 0 | 0 | 0 | 0 | 0 | X | 0 | 0 | 0 | 0 | 0 | 0 | X | 0
12323 | ANEXOS | TELEFONO IP | UNIDAD DE TECNOLOGIAS DE LA INFORMACION | HALL, PISO 1 | CISCO | CP-7811 | WZP23250XQ2 | INF | 2024 | 1 | 7 | X | 0 | 0 | 0 | 0 | 0 | 0 | X | 0 | 0 | 0 | 0 | 0 | 0 | X | 0
12324 | ANEXOS | TELEFONO IP | UNIDAD DE TECNOLOGIAS DE LA INFORMACION | HALL, PISO 1 | CISCO | CP-7811 | WZP23250Y3L | INF | 2024 | 1 | 7 | X | 0 | 0 | 0 | 0 | 0 | 0 | X | 0 | 0 | 0 | 0 | 0 | 0 | X | 0
12325 | ANEXOS | TELEFONO IP | UNIDAD DE TECNOLOGIAS DE LA INFORMACION | HALL, PISO 1 | CISCO | CP-7811 | WZP232510QR | INF | 2024 | 1 | 7 | X | 0 | 0 | 0 | 0 | 0 | 0 | X | 0 | 0 | 0 | 0 | 0 | 0 | X | 0
12326 | ANEXOS | TELEFONO IP | UNIDAD DE TECNOLOGIAS DE LA INFORMACION | HALL, PISO 1 | CISCO | CP-7811 | WZP23251066 | INF | 2024 | 1 | 7 | X | 0 | 0 | 0 | 0 | 0 | 0 | X | 0 | 0 | 0 | 0 | 0 | 0 | X | 0
12327 | ANEXOS | TELEFONO IP | UNIDAD DE TECNOLOGIAS DE LA INFORMACION | HALL, PISO 1 | CISCO | CP-7811 | WZP23250Y4C | INF | 2024 | 1 | 7 | X | 0 | 0 | 0 | 0 | 0 | 0 | X | 0 | 0 | 0 | 0 | 0 | 0 | X | 0
12328 | ANEXOS | TELEFONO IP | UNIDAD DE TECNOLOGIAS DE LA INFORMACION | HALL, PISO 1 | CISCO | CP-7811 | WZP232510AC | INF | 2024 | 1 | 7 | X | 0 | 0 | 0 | 0 | 0 | 0 | X | 0 | 0 | 0 | 0 | 0 | 0 | X | 0
12329 | ANEXOS | TELEFONO IP | UNIDAD DE TECNOLOGIAS DE LA INFORMACION | BANCO DE SANGRE, PISO 2 | CISCO | CP-7821 | WZP18100DDL | INF | 2020 | 5 | 7 | X | 0 | 0 | 0 | 0 | 0 | 0 | X | 0 | 0 | 0 | 0 | 0 | 0 | X | 0
12330 | ANEXOS | TELEFONO IP | UNIDAD DE TECNOLOGIAS DE LA INFORMACION | BANCO DE SANGRE, PISO 2 | CISCO | CP-7841 | WZP24040B24 | INF | 2024 | 1 | 7 | X | 0 | 0 | 0 | 0 | 0 | 0 | X | 0 | 0 | 0 | 0 | 0 | 0 | X | 0
12331 | ANEXOS | TELEFONO IP | UNIDAD DE TECNOLOGIAS DE LA INFORMACION | BANCO DE SANGRE, PISO 2 | CISCO | CP-7821 | WZP18100FEB | INF | 2020 | 5 | 7 | X | 0 | 0 | 0 | 0 | 0 | 0 | X | 0 | 0 | 0 | 0 | 0 | 0 | X | 0
12332 | ANEXOS | TELEFONO IP | UNIDAD DE TECNOLOGIAS DE LA INFORMACION | BANCO DE SANGRE, PISO 2 | CISCO | CP-7821 | WZP18100F4Q | INF | 2020 | 5 | 7 | X | 0 | 0 | 0 | 0 | 0 | 0 | X | 0 | 0 | 0 | 0 | 0 | 0 | X | 0
12333 | ANEXOS | TELEFONO IP | UNIDAD DE TECNOLOGIAS DE LA INFORMACION | BANCO DE SANGRE, PISO 2 | CISCO | CP-7821 | WZP18100CCD | INF | 2020 | 5 | 7 | X | 0 | 0 | 0 | 0 | 0 | 0 | X | 0 | 0 | 0 | 0 | 0 | 0 | X | 0
12334 | ANEXOS | TELEFONO IP | UNIDAD DE TECNOLOGIAS DE LA INFORMACION | EMERGENCIAS, PISO 1 | CISCO | CP-7811 | WZP2325101R | INF | 2024 | 1 | 7 | X | 0 | 0 | 0 | 0 | 0 | 0 | X | 0 | 0 | 0 | 0 | 0 | 0 | X | 0
12335 | ANEXOS | TELEFONO IP | UNIDAD DE TECNOLOGIAS DE LA INFORMACION | EMERGENCIAS, PISO 1 | CISCO | CP-7821 | WZP250904PU | INF | 2020 | 5 | 7 | X | 0 | 0 | 0 | 0 | 0 | 0 | X | 0 | 0 | 0 | 0 | 0 | 0 | X | 0
12336 | ANEXOS | TELEFONO IP | UNIDAD DE TECNOLOGIAS DE LA INFORMACION | EMERGENCIAS, PISO 1 | CISCO | CP-7821 | WZP18100FG8 | INF | 2020 | 5 | 7 | X | 0 | 0 | 0 | 0 | 0 | 0 | X | 0 | 0 | 0 | 0 | 0 | 0 | X | 0
12337 | ANEXOS | TELEFONO IP | UNIDAD DE TECNOLOGIAS DE LA INFORMACION | EMERGENCIAS, PISO 1 | CISCO | CP-8945 | PUC18400290 | INF | 2023 | 2 | 7 | X | 0 | 0 | 0 | 0 | 0 | 0 | X | 0 | 0 | 0 | 0 | 0 | 0 | X | 0
12338 | ANEXOS | TELEFONO IP | UNIDAD DE TECNOLOGIAS DE LA INFORMACION | EMERGENCIAS, PISO 1 | CISCO | CP-8945 | PUC18390AXB | INF | 2023 | 2 | 7 | X | 0 | 0 | 0 | 0 | 0 | 0 | X | 0 | 0 | 0 | 0 | 0 | 0 | X | 0
12339 | ANEXOS | TELEFONO IP | UNIDAD DE TECNOLOGIAS DE LA INFORMACION | EMERGENCIAS, PISO 1 | CISCO | CP-8945 | PUC17481KHC | INF | 2023 | 2 | 7 | X | 0 | 0 | 0 | 0 | 0 | 0 | X | 0 | 0 | 0 | 0 | 0 | 0 | X | 0
12340 | ANEXOS | TELEFONO IP | UNIDAD DE TECNOLOGIAS DE LA INFORMACION | EMERGENCIAS, PISO 1 | CISCO | CP-7821 | WZP18100DIY | INF | 2020 | 5 | 7 | X | 0 | 0 | 0 | 0 | 0 | 0 | X | 0 | 0 | 0 | 0 | 0 | 0 | X | 0
12341 | ANEXOS | TELEFONO IP | UNIDAD DE TECNOLOGIAS DE LA INFORMACION | EMERGENCIAS, PISO 1 | CISCO | CP-7821 | WZP18100F9X | INF | 2020 | 5 | 7 | X | 0 | 0 | 0 | 0 | 0 | 0 | X | 0 | 0 | 0 | 0 | 0 | 0 | X | 0
12342 | ANEXOS | TELEFONO IP | UNIDAD DE TECNOLOGIAS DE LA INFORMACION | EMERGENCIAS, PISO 1 | CISCO | CP-7821 | WZP20010FBX | INF | 2020 | 5 | 7 | X | 0 | 0 | 0 | 0 | 0 | 0 | X | 0 | 0 | 0 | 0 | 0 | 0 | X | 0
12343 | ANEXOS | TELEFONO IP | UNIDAD DE TECNOLOGIAS DE LA INFORMACION | EMERGENCIAS, PISO 1 | CISCO | CP-7841 | WZP23501RKC | INF | 2024 | 1 | 7 | X | 0 | 0 | 0 | 0 | 0 | 0 | X | 0 | 0 | 0 | 0 | 0 | 0 | X | 0
12344 | ANEXOS | TELEFONO IP | UNIDAD DE TECNOLOGIAS DE LA INFORMACION | EMERGENCIAS, PISO 1 | CISCO | CP-8945 | PUC18390AIG | INF | 2023 | 2 | 7 | X | 0 | 0 | 0 | 0 | 0 | 0 | X | 0 | 0 | 0 | 0 | 0 | 0 | X | 0
12345 | ANEXOS | TELEFONO IP | UNIDAD DE TECNOLOGIAS DE LA INFORMACION | EMERGENCIAS, PISO 1 | CISCO | CP-8945 | PUC18390AUC | INF | 2023 | 2 | 7 | X | 0 | 0 | 0 | 0 | 0 | 0 | X | 0 | 0 | 0 | 0 | 0 | 0 | X | 0
12346 | ANEXOS | TELEFONO IP | UNIDAD DE TECNOLOGIAS DE LA INFORMACION | EMERGENCIAS, PISO 1 | CISCO | CP-8945 | PUC184002AQ | INF | 2023 | 2 | 7 | X | 0 | 0 | 0 | 0 | 0 | 0 | X | 0 | 0 | 0 | 0 | 0 | 0 | X | 0
12347 | ANEXOS | TELEFONO IP | UNIDAD DE TECNOLOGIAS DE LA INFORMACION | EMERGENCIAS, PISO 1 | CISCO | CP-7821 | WZP18100BZG | INF | 2020 | 5 | 7 | X | 0 | 0 | 0 | 0 | 0 | 0 | X | 0 | 0 | 0 | 0 | 0 | 0 | X | 0
12348 | ANEXOS | TELEFONO IP | UNIDAD DE TECNOLOGIAS DE LA INFORMACION | EMERGENCIAS, PISO 1 | CISCO | CP-8945 | PUC18400295 | INF | 2023 | 2 | 7 | X | 0 | 0 | 0 | 0 | 0 | 0 | X | 0 | 0 | 0 | 0 | 0 | 0 | X | 0
12349 | ANEXOS | TELEFONO IP | UNIDAD DE TECNOLOGIAS DE LA INFORMACION | EMERGENCIAS, PISO 1 | CISCO | CP-8945 | PUC1839020U | INF | 2023 | 2 | 7 | X | 0 | 0 | 0 | 0 | 0 | 0 | X | 0 | 0 | 0 | 0 | 0 | 0 | X | 0
12350 | ANEXOS | TELEFONO IP | UNIDAD DE TECNOLOGIAS DE LA INFORMACION | EMERGENCIAS, PISO 1 | CISCO | CP-8945 | PUC183902P4 | INF | 2023 | 2 | 7 | X | 0 | 0 | 0 | 0 | 0 | 0 | X | 0 | 0 | 0 | 0 | 0 | 0 | X | 0
12351 | ANEXOS | TELEFONO IP | UNIDAD DE TECNOLOGIAS DE LA INFORMACION | EMERGENCIAS, PISO 1 | CISCO | CP-8945 | PUC1839024L | INF | 2023 | 2 | 7 | X | 0 | 0 | 0 | 0 | 0 | 0 | X | 0 | 0 | 0 | 0 | 0 | 0 | X | 0
12352 | ANEXOS | TELEFONO IP | UNIDAD DE TECNOLOGIAS DE LA INFORMACION | EMERGENCIAS, PISO 1 | CISCO | CP-8945 | PUC18390ARH | INF | 2023 | 2 | 7 | X | 0 | 0 | 0 | 0 | 0 | 0 | X | 0 | 0 | 0 | 0 | 0 | 0 | X | 0
12353 | ANEXOS | TELEFONO IP | UNIDAD DE TECNOLOGIAS DE LA INFORMACION | EMERGENCIAS, PISO 1 | CISCO | CP-8945 | PUC1817008I | INF | 2023 | 2 | 7 | X | 0 | 0 | 0 | 0 | 0 | 0 | X | 0 | 0 | 0 | 0 | 0 | 0 | X | 0
12354 | ANEXOS | TELEFONO IP | UNIDAD DE TECNOLOGIAS DE LA INFORMACION | EMERGENCIAS, PISO 1 | CISCO | CP-7841 | WZP18100ETY | INF | 2024 | 1 | 7 | X | 0 | 0 | 0 | 0 | 0 | 0 | X | 0 | 0 | 0 | 0 | 0 | 0 | X | 0
12355 | ANEXOS | TELEFONO IP | UNIDAD DE TECNOLOGIAS DE LA INFORMACION | EMERGENCIAS, PISO 1 | CISCO | CP-8945 | PUC18390ARI | INF | 2023 | 2 | 7 | X | 0 | 0 | 0 | 0 | 0 | 0 | X | 0 | 0 | 0 | 0 | 0 | 0 | X | 0
12356 | ANEXOS | TELEFONO IP | UNIDAD DE TECNOLOGIAS DE LA INFORMACION | EMERGENCIAS, PISO 1 | CISCO | CP-8945 | PUC18390A0Z | INF | 2023 | 2 | 7 | X | 0 | 0 | 0 | 0 | 0 | 0 | X | 0 | 0 | 0 | 0 | 0 | 0 | X | 0
12357 | ANEXOS | TELEFONO IP | UNIDAD DE TECNOLOGIAS DE LA INFORMACION | EMERGENCIAS, PISO 1 | CISCO | CP-7811 | WZP232516NF | INF | 2024 | 1 | 7 | X | 0 | 0 | 0 | 0 | 0 | 0 | X | 0 | 0 | 0 | 0 | 0 | 0 | X | 0
12358 | ANEXOS | TELEFONO IP | UNIDAD DE TECNOLOGIAS DE LA INFORMACION | EMERGENCIAS, PISO 1 | CISCO | CP-7821 | WZP18100HKO | INF | 2020 | 5 | 7 | X | 0 | 0 | 0 | 0 | 0 | 0 | X | 0 | 0 | 0 | 0 | 0 | 0 | X | 0
12359 | ANEXOS | TELEFONO IP | UNIDAD DE TECNOLOGIAS DE LA INFORMACION | EMERGENCIAS, PISO 1 | CISCO | CP-7811 | WZP23250YFU | INF | 2024 | 1 | 7 | X | 0 | 0 | 0 | 0 | 0 | 0 | X | 0 | 0 | 0 | 0 | 0 | 0 | X | 0
12360 | ANEXOS | TELEFONO IP | UNIDAD DE TECNOLOGIAS DE LA INFORMACION | EMERGENCIAS, PISO 1 | CISCO | CP-7811 | WZP23250ZP2 | INF | 2024 | 1 | 7 | X | 0 | 0 | 0 | 0 | 0 | 0 | X | 0 | 0 | 0 | 0 | 0 | 0 | X | 0
12361 | ANEXOS | TELEFONO IP | UNIDAD DE TECNOLOGIAS DE LA INFORMACION | EMERGENCIAS, PISO 1 | CISCO | CP-7821 | WZP19060BC2 | INF | 2020 | 5 | 7 | X | 0 | 0 | 0 | 0 | 0 | 0 | X | 0 | 0 | 0 | 0 | 0 | 0 | X | 0
12362 | ANEXOS | TELEFONO IP | UNIDAD DE TECNOLOGIAS DE LA INFORMACION | EMERGENCIAS, PISO 1 | CISCO | CP-7821 | WZP18100F2V | INF | 2020 | 5 | 7 | X | 0 | 0 | 0 | 0 | 0 | 0 | X | 0 | 0 | 0 | 0 | 0 | 0 | X | 0
12363 | ANEXOS | TELEFONO IP | UNIDAD DE TECNOLOGIAS DE LA INFORMACION | EMERGENCIAS, PISO 1 | CISCO | CP-7811 | WZP23250Y6P | INF | 2024 | 1 | 7 | X | 0 | 0 | 0 | 0 | 0 | 0 | X | 0 | 0 | 0 | 0 | 0 | 0 | X | 0
12364 | ANEXOS | TELEFONO IP | UNIDAD DE TECNOLOGIAS DE LA INFORMACION | EDIFICIO ADMINISTRATIVO, PISO 2 | CISCO | CP-7821 | WZP18100DG5 | INF | 2020 | 5 | 7 | X | 0 | 0 | 0 | 0 | 0 | 0 | X | 0 | 0 | 0 | 0 | 0 | 0 | X | 0
12365 | ANEXOS | TELEFONO IP | UNIDAD DE TECNOLOGIAS DE LA INFORMACION | EDIFICIO ADMINISTRATIVO, PISO 2 | CISCO | CP-7821 | WZP18100FAG | INF | 2020 | 5 | 7 | X | 0 | 0 | 0 | 0 | 0 | 0 | X | 0 | 0 | 0 | 0 | 0 | 0 | X | 0
12366 | ANEXOS | TELEFONO IP | UNIDAD DE TECNOLOGIAS DE LA INFORMACION |  | CISCO | CP-8945 | PUC17490TZS | INF | 2021 | 4 | 7 | X | 0 | 0 | 0 | 0 | 0 | 0 | X | 0 | 0 | 0 | 0 | 0 | 0 | X | 0
12367 | ANEXOS | TELEFONO IP | UNIDAD DE TECNOLOGIAS DE LA INFORMACION | HOSPITALIZACIÓN, PISO 4 | CISCO | CP-7821 | WZP19040CBS | INF | 2020 | 5 | 7 | X | 0 | 0 | 0 | 0 | 0 | 0 | X | 0 | 0 | 0 | 0 | 0 | 0 | X | 0
12368 | ANEXOS | TELEFONO IP | UNIDAD DE TECNOLOGIAS DE LA INFORMACION | HOSPITALIZACIÓN, PISO 4 | CISCO | CP-7821 | WZP18100C4E | INF | 2020 | 5 | 7 | X | 0 | 0 | 0 | 0 | 0 | 0 | X | 0 | 0 | 0 | 0 | 0 | 0 | X | 0
12369 | ANEXOS | TELEFONO IP | UNIDAD DE TECNOLOGIAS DE LA INFORMACION | HOSPITALIZACIÓN, PISO 4 | CISCO | CP-7841 | WZP240409VB | INF | 2024 | 1 | 7 | X | 0 | 0 | 0 | 0 | 0 | 0 | X | 0 | 0 | 0 | 0 | 0 | 0 | X | 0
12370 | ANEXOS | TELEFONO IP | UNIDAD DE TECNOLOGIAS DE LA INFORMACION | HOSPITALIZACIÓN, PISO 4 | CISCO | CP-7821 | WZP18100DBH | INF | 2020 | 5 | 7 | X | 0 | 0 | 0 | 0 | 0 | 0 | X | 0 | 0 | 0 | 0 | 0 | 0 | X | 0
12371 | ANEXOS | TELEFONO IP | UNIDAD DE TECNOLOGIAS DE LA INFORMACION |  | CISCO | CP-7821 | WZP18100FAR | INF | 2020 | 5 | 7 | X | 0 | 0 | 0 | 0 | 0 | 0 | X | 0 | 0 | 0 | 0 | 0 | 0 | X | 0
12372 | ANEXOS | TELEFONO IP | UNIDAD DE TECNOLOGIAS DE LA INFORMACION | HOSPITALIZACION, PISO 2 | CISCO | CP-7821 | WZP18100F5B | INF | 2020 | 5 | 7 | X | 0 | 0 | 0 | 0 | 0 | 0 | X | 0 | 0 | 0 | 0 | 0 | 0 | X | 0
12373 | ANEXOS | TELEFONO IP | UNIDAD DE TECNOLOGIAS DE LA INFORMACION | EMERGENCIAS, PISO 1 | CISCO | CP-7821 | WZP18100F8Q | INF | 2020 | 5 | 7 | X | 0 | 0 | 0 | 0 | 0 | 0 | X | 0 | 0 | 0 | 0 | 0 | 0 | X | 0
12374 | ANEXOS | TELEFONO IP | UNIDAD DE TECNOLOGIAS DE LA INFORMACION | EMERGENCIAS, PISO 1 / CONTENEDOR | CISCO | CP-8945 | PUC17490TZV | INF | 2023 | 2 | 7 | X | 0 | 0 | 0 | 0 | 0 | 0 | X | 0 | 0 | 0 | 0 | 0 | 0 | X | 0
12375 | ANEXOS | TELEFONO IP | UNIDAD DE TECNOLOGIAS DE LA INFORMACION | TALLER DE BIOMEDICA | CISCO | CP-7821 | WZP18100HN2 | INF | 2020 | 5 | 7 | X | 0 | 0 | 0 | 0 | 0 | 0 | X | 0 | 0 | 0 | 0 | 0 | 0 | X | 0
12376 | ANEXOS | TELEFONO IP | UNIDAD DE TECNOLOGIAS DE LA INFORMACION | SUPERVISORA DE ARCHIVO | CISCO | CP-7821 | WZP18100GV0 | INF | 2020 | 5 | 7 | X | 0 | 0 | 0 | 0 | 0 | 0 | X | 0 | 0 | 0 | 0 | 0 | 0 | X | 0
12377 | ANEXOS | TELEFONO IP | UNIDAD DE TECNOLOGIAS DE LA INFORMACION | INFORMES/ PLATAFORMA DE ATENCION AL USUARIO EN SALUD | CISCO | CP-7821 | WZP185103OB | INF | 2020 | 5 | 7 | X | 0 | 0 | 0 | 0 | 0 | 0 | X | 0 | 0 | 0 | 0 | 0 | 0 | X | 0
12378 | ANEXOS | TELEFONO IP | UNIDAD DE TECNOLOGIAS DE LA INFORMACION | DIAGNOSTICO POR IMÁGENES | CISCO | CP-8945 | PUC17490TVE | INF | 2021 | 4 | 7 | X | 0 | 0 | 0 | 0 | 0 | 0 | X | 0 | 0 | 0 | 0 | 0 | 0 | X | 0
12379 | ANEXOS | TELEFONO IP | UNIDAD DE TECNOLOGIAS DE LA INFORMACION | EMERGENCIA, PISO 1 | CISCO | CP-8945 | PUC18390AQV | INF | 2023 | 2 | 7 | X | 0 | 0 | 0 | 0 | 0 | 0 | X | 0 | 0 | 0 | 0 | 0 | 0 | X | 0
12380 | ANEXOS | TELEFONO IP | UNIDAD DE TECNOLOGIAS DE LA INFORMACION | COSTADO DE CAPILLA | CISCO | CP-7821 | WZP18100HLG | INF | 2020 | 5 | 7 | X | 0 | 0 | 0 | 0 | 0 | 0 | X | 0 | 0 | 0 | 0 | 0 | 0 | X | 0
12381 | ANEXOS | TELEFONO IP | UNIDAD DE TECNOLOGIAS DE LA INFORMACION | HOSPITALIZACION, PISO 3 / ASCENSORES, MANPARA | CISCO | CP-7811 | WZP23250ZN9 | INF | 2024 | 1 | 7 | X | 0 | 0 | 0 | 0 | 0 | 0 | X | 0 | 0 | 0 | 0 | 0 | 0 | X | 0
12382 | ANEXOS | TELEFONO IP | UNIDAD DE TECNOLOGIAS DE LA INFORMACION |  | CISCO | CP-7821 | WZP18100FEP | INF | 2020 | 5 | 7 | X | 0 | 0 | 0 | 0 | 0 | 0 | X | 0 | 0 | 0 | 0 | 0 | 0 | X | 0
12383 | ANEXOS | TELEFONO IP | UNIDAD DE TECNOLOGIAS DE LA INFORMACION | EMERGENCIAS, PISO 1 | CISCO | CP-7821 | WZP18100DAP | INF | 2020 | 5 | 7 | X | 0 | 0 | 0 | 0 | 0 | 0 | X | 0 | 0 | 0 | 0 | 0 | 0 | X | 0
12384 | ANEXOS | TELEFONO IP | UNIDAD DE TECNOLOGIAS DE LA INFORMACION | HOSPITALIZACION, PISO 2 | CISCO | CP-7821 | WZP18100D3L | INF | 2020 | 5 | 7 | X | 0 | 0 | 0 | 0 | 0 | 0 | X | 0 | 0 | 0 | 0 | 0 | 0 | X | 0
12385 | ANEXOS | TELEFONO IP | UNIDAD DE TECNOLOGIAS DE LA INFORMACION | LABORATORIO CLINICO Y BANCO DE SANGRE, PISO 1 | CISCO | CP-7821 | WZP250905PS | INF | 2020 | 5 | 7 | X | 0 | 0 | 0 | 0 | 0 | 0 | X | 0 | 0 | 0 | 0 | 0 | 0 | X | 0
12386 | ANEXOS | TELEFONO IP | UNIDAD DE TECNOLOGIAS DE LA INFORMACION | REHABILITACION, PISO 1 | CISCO | CP-7821 | WZP24040AQS | INF | 2020 | 5 | 7 | X | 0 | 0 | 0 | 0 | 0 | 0 | X | 0 | 0 | 0 | 0 | 0 | 0 | X | 0
12387 | ANEXOS | TELEFONO IP | UNIDAD DE TECNOLOGIAS DE LA INFORMACION | HOSPITALIZACIÓN, PISO 4 | CISCO | CP-7821 | WZP250905T7 | INF | 2020 | 5 | 7 | X | 0 | 0 | 0 | 0 | 0 | 0 | X | 0 | 0 | 0 | 0 | 0 | 0 | X | 0
12388 | ANEXOS | TELEFONO IP | UNIDAD DE TECNOLOGIAS DE LA INFORMACION | EMERGENCIAS, PISO 1 | CISCO | CP-8945 | PUC184002AX | INF | 2023 | 2 | 7 | X | 0 | 0 | 0 | 0 | 0 | 0 | X | 0 | 0 | 0 | 0 | 0 | 0 | X | 0
12389 | ANEXOS | TELEFONO IP | UNIDAD DE TECNOLOGIAS DE LA INFORMACION | EDIFICIO ADMINISTRATIVO, PISO 1 | CISCO | CP-7821 | WZP18100HQZ | INF | 2020 | 5 | 7 | X | 0 | 0 | 0 | 0 | 0 | 0 | X | 0 | 0 | 0 | 0 | 0 | 0 | X | 0
12390 | ANEXOS | TELEFONO IP | UNIDAD DE TECNOLOGIAS DE LA INFORMACION | REHABILITACION, PISO 1 | CISCO | CP-7811 | WZP23250YW4 | INF | 2024 | 1 | 7 | X | 0 | 0 | 0 | 0 | 0 | 0 | X | 0 | 0 | 0 | 0 | 0 | 0 | X | 0
12391 | ANEXOS | TELEFONO IP | UNIDAD DE TECNOLOGIAS DE LA INFORMACION | EMERGENCIAS, PISO 1 | CISCO | CP-7821 | WZP18100CZR | INF | 2020 | 5 | 7 | X | 0 | 0 | 0 | 0 | 0 | 0 | X | 0 | 0 | 0 | 0 | 0 | 0 | X | 0
12392 | ANEXOS | TELEFONO IP | UNIDAD DE TECNOLOGIAS DE LA INFORMACION | EDIFICIO ADMINISTRATIVO, PISO 2 | CISCO | CP-7821 | WZP250905VK | INF | 2020 | 5 | 7 | X | 0 | 0 | 0 | 0 | 0 | 0 | X | 0 | 0 | 0 | 0 | 0 | 0 | X | 0
12393 | ANEXOS | TELEFONO IP | UNIDAD DE TECNOLOGIAS DE LA INFORMACION | SOPORTE DE TELEMEDICINA, PISO 1 | CISCO | CP-7821 | WZP195215F3 | INF | 2020 | 5 | 7 | X | 0 | 0 | 0 | 0 | 0 | 0 | X | 0 | 0 | 0 | 0 | 0 | 0 | X | 0
12394 | ANEXOS | TELEFONO IP | UNIDAD DE TECNOLOGIAS DE LA INFORMACION | SOPORTE DE TELEMEDICINA, PISO 1 | CISCO | CP-7821 | WZP18100F0C | INF | 2020 | 5 | 7 | X | 0 | 0 | 0 | 0 | 0 | 0 | X | 0 | 0 | 0 | 0 | 0 | 0 | X | 0
12395 | ANEXOS | TELEFONO IP | UNIDAD DE TECNOLOGIAS DE LA INFORMACION | EMERGENCIA, PISO 1 | CISCO | CP-7821 | WZP18100HEX | INF | 2020 | 5 | 7 | X | 0 | 0 | 0 | 0 | 0 | 0 | X | 0 | 0 | 0 | 0 | 0 | 0 | X | 0
12396 | ANEXOS | TELEFONO IP | UNIDAD DE TECNOLOGIAS DE LA INFORMACION | EDIFICIO ADMINISTRATIVO, PISO 1 | CISCO | CP-7821 | WZP18100DEU | INF | 2020 | 5 | 7 | X | 0 | 0 | 0 | 0 | 0 | 0 | X | 0 | 0 | 0 | 0 | 0 | 0 | X | 0
12397 | ANEXOS | TELEFONO IP | UNIDAD DE TECNOLOGIAS DE LA INFORMACION | CONSULTORIO EXTERNO, PISO 1 | CISCO | CP-7821 | WZP19060K0K | INF | 2020 | 5 | 7 | X | 0 | 0 | 0 | 0 | 0 | 0 | X | 0 | 0 | 0 | 0 | 0 | 0 | X | 0
12398 | ANEXOS | TELEFONO IP | UNIDAD DE TECNOLOGIAS DE LA INFORMACION | EMERGENCIAS, PISO 1 | CISCO | CP-7821 | WZP18100D8F | INF | 2020 | 5 | 7 | X | 0 | 0 | 0 | 0 | 0 | 0 | X | 0 | 0 | 0 | 0 | 0 | 0 | X | 0
12399 | ANEXOS | TELEFONO IP | UNIDAD DE TECNOLOGIAS DE LA INFORMACION | ADQUISICIONES 1 | CISCO | CP-7821 | WZP18100GVH | INF | 2020 | 5 | 7 | X | 0 | 0 | 0 | 0 | 0 | 0 | X | 0 | 0 | 0 | 0 | 0 | 0 | X | 0
12400 | ANEXOS | TELEFONO IP | UNIDAD DE TECNOLOGIAS DE LA INFORMACION | HOSPITALIZACION MEDICINA | CISCO | CP-7821 | WZP250905WM | INF | 2020 | 5 | 7 | X | 0 | 0 | 0 | 0 | 0 | 0 | X | 0 | 0 | 0 | 0 | 0 | 0 | X | 0
12401 | ANEXOS | TELEFONO IP | UNIDAD DE TECNOLOGIAS DE LA INFORMACION | COORD. HOSPITALIZACION PEDIATRIA | CISCO | CP-7821 | WZP20201BW3 | INF | 2020 | 5 | 7 | X | 0 | 0 | 0 | 0 | 0 | 0 | X | 0 | 0 | 0 | 0 | 0 | 0 | X | 0
12402 | ASPIRADORA ELECTRICA MANUAL PORTATIL | ASPIRADORA ELECTRICA MANUAL PORTATIL | UNIDAD DE TECNOLOGIAS DE LA INFORMACION | UTIE - INFORMATICA -SOPORTE TECNICO | SCS | 497 | U672414 | E | 2020 | 5 | 4 | X | 0 | 0 | 0 | X | 0 | 0 | 0 | X | 0 | 0 | 0 | X | 0 | 0 | 0
12403 | ATORNILLADORA ELECTRICA INALAMBRICA | ATORNILLADORA ELECTRICA INALAMBRICA | UNIDAD DE TECNOLOGIAS DE LA INFORMACION | UTIE - INFORMATICA -SOPORTE TECNICO | BAUKER | SD-GS1040 | S/S | E | 2020 | 5 | 4 | X | 0 | 0 | 0 | X | 0 | 0 | 0 | X | 0 | 0 | 0 | X | 0 | 0 | 0
12404 | CAMARAS DE VIDEO VIGILANCIA | CAMARAS DE VIDEO VIGILANCIA | UNIDAD DE TECNOLOGIAS DE LA INFORMACION | HALL INGRESO 1 SECTOR A1 1ER PISO | AXIS | AXIS M5014 Network Camera | accc.8e05.ce6a | INF | 2021 | 4 | 7 | X | 0 | 0 | 0 | 0 | 0 | 0 | X | 0 | 0 | 0 | 0 | 0 | 0 | X | 0
12405 | CAMARAS DE VIDEO VIGILANCIA | CAMARAS DE VIDEO VIGILANCIA | UNIDAD DE TECNOLOGIAS DE LA INFORMACION | HALL INGRESO 2 SECTOR A1 1ER PISO | AXIS | AXIS M5014 Network Camera | accc.8e05.ce48 | INF | 2021 | 4 | 7 | X | 0 | 0 | 0 | 0 | 0 | 0 | X | 0 | 0 | 0 | 0 | 0 | 0 | X | 0
12406 | CAMARAS DE VIDEO VIGILANCIA | CAMARAS DE VIDEO VIGILANCIA | UNIDAD DE TECNOLOGIAS DE LA INFORMACION | HALL INGRESO 3 SECTOR A 1ER PISO | AXIS | AXIS M5014 Network Camera | accc.8e05.cef1 | INF | 2021 | 4 | 7 | X | 0 | 0 | 0 | 0 | 0 | 0 | X | 0 | 0 | 0 | 0 | 0 | 0 | X | 0
12407 | CAMARAS DE VIDEO VIGILANCIA | CAMARAS DE VIDEO VIGILANCIA | UNIDAD DE TECNOLOGIAS DE LA INFORMACION | HALL INGRESO 4 SECTOR A 1ER PISO | AXIS | AXIS M5014 Network Camera | accc.8e05.ce74 | INF | 2021 | 4 | 7 | X | 0 | 0 | 0 | 0 | 0 | 0 | X | 0 | 0 | 0 | 0 | 0 | 0 | X | 0
12408 | CAMARAS DE VIDEO VIGILANCIA | CAMARAS DE VIDEO VIGILANCIA | UNIDAD DE TECNOLOGIAS DE LA INFORMACION | ESCALERA SECTOR A1 1ER PISO | AXIS | AXIS M5014 Network Camera | accc.8e05.ce07 | INF | 2021 | 4 | 7 | X | 0 | 0 | 0 | 0 | 0 | 0 | X | 0 | 0 | 0 | 0 | 0 | 0 | X | 0
12409 | CAMARAS DE VIDEO VIGILANCIA | CAMARAS DE VIDEO VIGILANCIA | UNIDAD DE TECNOLOGIAS DE LA INFORMACION | SERVICIO SOCIAL SECTOR A1 1ER PISO | AXIS | AXIS Q6035-E Network Camera | 0040.8cf5.3d14 | INF | 2021 | 4 | 7 | X | 0 | 0 | 0 | 0 | 0 | 0 | X | 0 | 0 | 0 | 0 | 0 | 0 | X | 0
12410 | CAMARAS DE VIDEO VIGILANCIA | CAMARAS DE VIDEO VIGILANCIA | UNIDAD DE TECNOLOGIAS DE LA INFORMACION | ADMINISTRACION SECTOR A2 1ER PISO | AXIS | AXIS M5014 Network Camera | accc.8e8c.0562 | INF | 2021 | 4 | 7 | X | 0 | 0 | 0 | 0 | 0 | 0 | X | 0 | 0 | 0 | 0 | 0 | 0 | X | 0
12411 | CAMARAS DE VIDEO VIGILANCIA | CAMARAS DE VIDEO VIGILANCIA | UNIDAD DE TECNOLOGIAS DE LA INFORMACION | ESTACION PEDRIATICA SECTOR A2 1ER PISO | AXIS | AXIS M5014 Network Camera | accc.8e8c.0563 | INF | 2021 | 4 | 7 | X | 0 | 0 | 0 | 0 | 0 | 0 | X | 0 | 0 | 0 | 0 | 0 | 0 | X | 0
12412 | CAMARAS DE VIDEO VIGILANCIA | CAMARAS DE VIDEO VIGILANCIA | UNIDAD DE TECNOLOGIAS DE LA INFORMACION | SOAT | AXIS | AXIS M5014 Network Camera | accc.8e05.ce02 | INF | 2021 | 4 | 7 | X | 0 | 0 | 0 | 0 | 0 | 0 | X | 0 | 0 | 0 | 0 | 0 | 0 | X | 0
12413 | CAMARAS DE VIDEO VIGILANCIA | CAMARAS DE VIDEO VIGILANCIA | UNIDAD DE TECNOLOGIAS DE LA INFORMACION | ESCALERA 07 SECTOR A2 1ER PISO | AXIS | AXIS M5014 Network Camera | accc.8e05.ce05 | INF | 2021 | 4 | 7 | X | 0 | 0 | 0 | 0 | 0 | 0 | X | 0 | 0 | 0 | 0 | 0 | 0 | X | 0
12414 | CAMARAS DE VIDEO VIGILANCIA | CAMARAS DE VIDEO VIGILANCIA | UNIDAD DE TECNOLOGIAS DE LA INFORMACION | ESCALERA 09 SECTOR A2 1ER PISO | AXIS | AXIS M5014 Network Camera | accc.8e05.ce19 | INF | 2021 | 4 | 7 | X | 0 | 0 | 0 | 0 | 0 | 0 | X | 0 | 0 | 0 | 0 | 0 | 0 | X | 0
12415 | CAMARAS DE VIDEO VIGILANCIA | CAMARAS DE VIDEO VIGILANCIA | UNIDAD DE TECNOLOGIAS DE LA INFORMACION | COMEDOR SECTOR A3 1ER PISO | AXIS | AXIS Q6035-E Network Camera | 0040.8cf5.3d11 | INF | 2021 | 4 | 7 | X | 0 | 0 | 0 | 0 | 0 | 0 | X | 0 | 0 | 0 | 0 | 0 | 0 | X | 0
12416 | CAMARAS DE VIDEO VIGILANCIA | CAMARAS DE VIDEO VIGILANCIA | UNIDAD DE TECNOLOGIAS DE LA INFORMACION | CORREDOR A3 SECTOR A 2DO PISO | AXIS | AXIS M5014 Network Camera | accc.8e05.ce06 | INF | 2021 | 4 | 7 | X | 0 | 0 | 0 | 0 | 0 | 0 | X | 0 | 0 | 0 | 0 | 0 | 0 | X | 0
12417 | CAMARAS DE VIDEO VIGILANCIA | CAMARAS DE VIDEO VIGILANCIA | UNIDAD DE TECNOLOGIAS DE LA INFORMACION | ESCALERA 05 SECTOR A 2DO PISO | AXIS | AXIS M5014 Network Camera | accc.8e05.ce3f | INF | 2021 | 4 | 7 | X | 0 | 0 | 0 | 0 | 0 | 0 | X | 0 | 0 | 0 | 0 | 0 | 0 | X | 0
12418 | CAMARAS DE VIDEO VIGILANCIA | CAMARAS DE VIDEO VIGILANCIA | UNIDAD DE TECNOLOGIAS DE LA INFORMACION | SALA DE YESOS SECTOR A1 2DO PISO | AXIS | AXIS M5014 Network Camera | accc.8e8c.056a | INF | 2021 | 4 | 7 | X | 0 | 0 | 0 | 0 | 0 | 0 | X | 0 | 0 | 0 | 0 | 0 | 0 | X | 0
12419 | CAMARAS DE VIDEO VIGILANCIA | CAMARAS DE VIDEO VIGILANCIA | UNIDAD DE TECNOLOGIAS DE LA INFORMACION | CORREDOR 204 SECTOR A3 2DO PISO | AXIS | AXIS M5014 Network Camera | accc.8e05.ce04 | INF | 2021 | 4 | 7 | X | 0 | 0 | 0 | 0 | 0 | 0 | X | 0 | 0 | 0 | 0 | 0 | 0 | X | 0
12420 | CAMARAS DE VIDEO VIGILANCIA | CAMARAS DE VIDEO VIGILANCIA | UNIDAD DE TECNOLOGIAS DE LA INFORMACION | PTZ SALA DE ESPERA 06 SECTOR A1 2DO PISO | AXIS | AXIS Q6035-E Network Camera | 0040.8cf5.3d0f | INF | 2021 | 4 | 7 | X | 0 | 0 | 0 | 0 | 0 | 0 | X | 0 | 0 | 0 | 0 | 0 | 0 | X | 0
12421 | CAMARAS DE VIDEO VIGILANCIA | CAMARAS DE VIDEO VIGILANCIA | UNIDAD DE TECNOLOGIAS DE LA INFORMACION | SALA DE ESPERA 01 SECTOR A1 2DO PISO | AXIS | AXIS Q6035-E Network Camera | 0040.8cf5.3d00 | INF | 2021 | 4 | 7 | X | 0 | 0 | 0 | 0 | 0 | 0 | X | 0 | 0 | 0 | 0 | 0 | 0 | X | 0
12422 | CAMARAS DE VIDEO VIGILANCIA | CAMARAS DE VIDEO VIGILANCIA | UNIDAD DE TECNOLOGIAS DE LA INFORMACION | SALA DE ESPERA SECTOR A2 2DO PISO | AXIS | AXIS M5014 Network Camera | accc.8e05.ce1a | INF | 2021 | 4 | 7 | X | 0 | 0 | 0 | 0 | 0 | 0 | X | 0 | 0 | 0 | 0 | 0 | 0 | X | 0
12423 | CAMARAS DE VIDEO VIGILANCIA | CAMARAS DE VIDEO VIGILANCIA | UNIDAD DE TECNOLOGIAS DE LA INFORMACION | ESCALERA 07 SECTOR A2 2DO PISO | AXIS | AXIS M5014 Network Camera | accc.8e05.ce40 | INF | 2021 | 4 | 7 | X | 0 | 0 | 0 | 0 | 0 | 0 | X | 0 | 0 | 0 | 0 | 0 | 0 | X | 0
12424 | CAMARAS DE VIDEO VIGILANCIA | CAMARAS DE VIDEO VIGILANCIA | UNIDAD DE TECNOLOGIAS DE LA INFORMACION | ESCALERA 09 SECTOR A3 2DO PISO | AXIS | AXIS M5014 Network Camera | accc.8e05.ce01 | INF | 2021 | 4 | 7 | X | 0 | 0 | 0 | 0 | 0 | 0 | X | 0 | 0 | 0 | 0 | 0 | 0 | X | 0
12425 | CAMARAS DE VIDEO VIGILANCIA | CAMARAS DE VIDEO VIGILANCIA | UNIDAD DE TECNOLOGIAS DE LA INFORMACION | GABINETE 204 A3 2 DO PISO | AXIS | AXIS M5014 Network Camera | accc.8e05.ce11 | INF | 2021 | 4 | 7 | X | 0 | 0 | 0 | 0 | 0 | 0 | X | 0 | 0 | 0 | 0 | 0 | 0 | X | 0
12426 | CAMARAS DE VIDEO VIGILANCIA | CAMARAS DE VIDEO VIGILANCIA | UNIDAD DE TECNOLOGIAS DE LA INFORMACION | HALL SECTOR A 3ER PISO | AXIS | AXIS M5014 Network Camera | accc.8e8c.0587 | INF | 2021 | 4 | 7 | X | 0 | 0 | 0 | 0 | 0 | 0 | X | 0 | 0 | 0 | 0 | 0 | 0 | X | 0
12427 | CAMARAS DE VIDEO VIGILANCIA | CAMARAS DE VIDEO VIGILANCIA | UNIDAD DE TECNOLOGIAS DE LA INFORMACION | CORREDOR 101 SECTOR A 3ER PISO | AXIS | AXIS M5014 Network Camera | accc.8e8c.055c | INF | 2021 | 4 | 7 | X | 0 | 0 | 0 | 0 | 0 | 0 | X | 0 | 0 | 0 | 0 | 0 | 0 | X | 0
12428 | CAMARAS DE VIDEO VIGILANCIA | CAMARAS DE VIDEO VIGILANCIA | UNIDAD DE TECNOLOGIAS DE LA INFORMACION | CORREDOR 102 SECTOR A 3ER PISO | AXIS | AXIS M5014 Network Camera | accc.8e8c.058d | INF | 2021 | 4 | 7 | X | 0 | 0 | 0 | 0 | 0 | 0 | X | 0 | 0 | 0 | 0 | 0 | 0 | X | 0
12429 | CAMARAS DE VIDEO VIGILANCIA | CAMARAS DE VIDEO VIGILANCIA | UNIDAD DE TECNOLOGIAS DE LA INFORMACION | ESCALERA 05 SECTOR A 3ER PISO | AXIS | AXIS M5014 Network Camera | accc.8e05.ce16 | INF | 2021 | 4 | 7 | X | 0 | 0 | 0 | 0 | 0 | 0 | X | 0 | 0 | 0 | 0 | 0 | 0 | X | 0
12430 | CAMARAS DE VIDEO VIGILANCIA | CAMARAS DE VIDEO VIGILANCIA | UNIDAD DE TECNOLOGIAS DE LA INFORMACION | ESCALERA 09 SECTOR A 3ER PISO | AXIS | AXIS M5014 Network Camera | accc.8e05.ce15 | INF | 2021 | 4 | 7 | X | 0 | 0 | 0 | 0 | 0 | 0 | X | 0 | 0 | 0 | 0 | 0 | 0 | X | 0
12431 | CAMARAS DE VIDEO VIGILANCIA | CAMARAS DE VIDEO VIGILANCIA | UNIDAD DE TECNOLOGIAS DE LA INFORMACION | ESCALERA 07 SECTOR A2 3ER PISO | AXIS | AXIS M5014 Network Camera | accc.8e05.ce1b | INF | 2021 | 4 | 7 | X | 0 | 0 | 0 | 0 | 0 | 0 | X | 0 | 0 | 0 | 0 | 0 | 0 | X | 0
12432 | CAMARAS DE VIDEO VIGILANCIA | CAMARAS DE VIDEO VIGILANCIA | UNIDAD DE TECNOLOGIAS DE LA INFORMACION | CORREDOR 1 SECTOR A2 3ER PISO | AXIS | AXIS M5014 Network Camera | accc.8e8c.055f | INF | 2021 | 4 | 7 | X | 0 | 0 | 0 | 0 | 0 | 0 | X | 0 | 0 | 0 | 0 | 0 | 0 | X | 0
12433 | CAMARAS DE VIDEO VIGILANCIA | CAMARAS DE VIDEO VIGILANCIA | UNIDAD DE TECNOLOGIAS DE LA INFORMACION | CORREDOR 2 SECTOR A2 3ER PISO | AXIS | AXIS Q6035-E Network Camera | 0040.8cf5.3d0d | INF | 2021 | 4 | 7 | X | 0 | 0 | 0 | 0 | 0 | 0 | X | 0 | 0 | 0 | 0 | 0 | 0 | X | 0
12434 | CAMARAS DE VIDEO VIGILANCIA | CAMARAS DE VIDEO VIGILANCIA | UNIDAD DE TECNOLOGIAS DE LA INFORMACION | HALL 2 SECTOR A 4TO PISO | AXIS | AXIS Q6035-E Network Camera | 0040.8cf5.3d1a | INF | 2021 | 4 | 7 | X | 0 | 0 | 0 | 0 | 0 | 0 | X | 0 | 0 | 0 | 0 | 0 | 0 | X | 0
12435 | CAMARAS DE VIDEO VIGILANCIA | CAMARAS DE VIDEO VIGILANCIA | UNIDAD DE TECNOLOGIAS DE LA INFORMACION | PASILLO ENFERMERAS SECTOR A 4TO PISO | AXIS | AXIS M5014 Network Camera | accc.8e8c.058f | INF | 2021 | 4 | 7 | X | 0 | 0 | 0 | 0 | 0 | 0 | X | 0 | 0 | 0 | 0 | 0 | 0 | X | 0
12436 | CAMARAS DE VIDEO VIGILANCIA | CAMARAS DE VIDEO VIGILANCIA | UNIDAD DE TECNOLOGIAS DE LA INFORMACION | HALL SECTOR A 4TO PISO | AXIS | AXIS M5014 Network Camera | accc.8e8c.0564 | INF | 2021 | 4 | 7 | X | 0 | 0 | 0 | 0 | 0 | 0 | X | 0 | 0 | 0 | 0 | 0 | 0 | X | 0
12437 | CAMARAS DE VIDEO VIGILANCIA | CAMARAS DE VIDEO VIGILANCIA | UNIDAD DE TECNOLOGIAS DE LA INFORMACION | CORREDOR 1 SECTOR A 4TO PISO | AXIS | AXIS M5014 Network Camera | accc.8e8c.0590 | INF | 2021 | 4 | 7 | X | 0 | 0 | 0 | 0 | 0 | 0 | X | 0 | 0 | 0 | 0 | 0 | 0 | X | 0
12438 | CAMARAS DE VIDEO VIGILANCIA | CAMARAS DE VIDEO VIGILANCIA | UNIDAD DE TECNOLOGIAS DE LA INFORMACION | CORREDOR 2 SECTOR A 4TO PISO | AXIS | AXIS M5014 Network Camera | accc.8e8c.0592 | INF | 2021 | 4 | 7 | X | 0 | 0 | 0 | 0 | 0 | 0 | X | 0 | 0 | 0 | 0 | 0 | 0 | X | 0
12439 | CAMARAS DE VIDEO VIGILANCIA | CAMARAS DE VIDEO VIGILANCIA | UNIDAD DE TECNOLOGIAS DE LA INFORMACION | ESCALERA 07 SECTOR A 4TO PISO | AXIS | AXIS M5014 Network Camera | accc.8e05.ce14 | INF | 2021 | 4 | 7 | X | 0 | 0 | 0 | 0 | 0 | 0 | X | 0 | 0 | 0 | 0 | 0 | 0 | X | 0
12440 | CAMARAS DE VIDEO VIGILANCIA | CAMARAS DE VIDEO VIGILANCIA | UNIDAD DE TECNOLOGIAS DE LA INFORMACION | ESCALERA 05 SECTOR A 4TO PISO | AXIS | AXIS M5014 Network Camera | accc.8e05.ce03 | INF | 2021 | 4 | 7 | X | 0 | 0 | 0 | 0 | 0 | 0 | X | 0 | 0 | 0 | 0 | 0 | 0 | X | 0
12441 | CAMARAS DE VIDEO VIGILANCIA | CAMARAS DE VIDEO VIGILANCIA | UNIDAD DE TECNOLOGIAS DE LA INFORMACION | ESCALERA 09 SECTOR A 4TO PISO | AXIS | AXIS M5014 Network Camera | accc.8e8c.058e | INF | 2021 | 4 | 7 | X | 0 | 0 | 0 | 0 | 0 | 0 | X | 0 | 0 | 0 | 0 | 0 | 0 | X | 0
12442 | CAMARAS DE VIDEO VIGILANCIA | CAMARAS DE VIDEO VIGILANCIA | UNIDAD DE TECNOLOGIAS DE LA INFORMACION | TOPICO GINECOLOGIA 1 SECTOR B1 1ER PISO | AXIS | AXIS M5014 Network Camera | accc.8e8c.055d | INF | 2021 | 4 | 7 | X | 0 | 0 | 0 | 0 | 0 | 0 | X | 0 | 0 | 0 | 0 | 0 | 0 | X | 0
12443 | CAMARAS DE VIDEO VIGILANCIA | CAMARAS DE VIDEO VIGILANCIA | UNIDAD DE TECNOLOGIAS DE LA INFORMACION | TOPICO GINECOLOGIA 2 SECTOR B 1ER PISO | AXIS | AXIS M5014 Network Camera | accc.8e8c.0586 | INF | 2021 | 4 | 7 | X | 0 | 0 | 0 | 0 | 0 | 0 | X | 0 | 0 | 0 | 0 | 0 | 0 | X | 0
12444 | CAMARAS DE VIDEO VIGILANCIA | CAMARAS DE VIDEO VIGILANCIA | UNIDAD DE TECNOLOGIAS DE LA INFORMACION | SALA DE AUTOPSIA SECTORcc B2 1ER PISO | AXIS | AXIS M5014 Network Camera | accc.8e8c.059b | INF | 2021 | 4 | 7 | X | 0 | 0 | 0 | 0 | 0 | 0 | X | 0 | 0 | 0 | 0 | 0 | 0 | X | 0
12445 | CAMARAS DE VIDEO VIGILANCIA | CAMARAS DE VIDEO VIGILANCIA | UNIDAD DE TECNOLOGIAS DE LA INFORMACION | PREPARACION DE CADAVERES SECTOR B2 1ER PISO | AXIS | AXIS M5014 Network Camera | accc.8e8c.056c | INF | 2021 | 4 | 7 | X | 0 | 0 | 0 | 0 | 0 | 0 | X | 0 | 0 | 0 | 0 | 0 | 0 | X | 0
12446 | CAMARAS DE VIDEO VIGILANCIA | CAMARAS DE VIDEO VIGILANCIA | UNIDAD DE TECNOLOGIAS DE LA INFORMACION | ALMACEN SECTOR B2 1ER PISO | AXIS | AXIS M5014 Network Camera | accc.8e05.ce13 | INF | 2021 | 4 | 7 | X | 0 | 0 | 0 | 0 | 0 | 0 | X | 0 | 0 | 0 | 0 | 0 | 0 | X | 0
12447 | CAMARAS DE VIDEO VIGILANCIA | CAMARAS DE VIDEO VIGILANCIA | UNIDAD DE TECNOLOGIAS DE LA INFORMACION | RESIDUOS SOLIDOS | AXIS | AXIS M5014 Network Camera | accc.8e05.cdfe | INF | 2021 | 4 | 7 | X | 0 | 0 | 0 | 0 | 0 | 0 | X | 0 | 0 | 0 | 0 | 0 | 0 | X | 0
12448 | CAMARAS DE VIDEO VIGILANCIA | CAMARAS DE VIDEO VIGILANCIA | UNIDAD DE TECNOLOGIAS DE LA INFORMACION | PRE DIETAS SECTOR B2 1ER PISO | AXIS | AXIS M5014 Network Camera | accc.8e8c.059a | INF | 2021 | 4 | 7 | X | 0 | 0 | 0 | 0 | 0 | 0 | X | 0 | 0 | 0 | 0 | 0 | 0 | X | 0
12449 | CAMARAS DE VIDEO VIGILANCIA | CAMARAS DE VIDEO VIGILANCIA | UNIDAD DE TECNOLOGIAS DE LA INFORMACION | ALMACEN DE ARMAS SECTOR B 1ER PISO | AXIS | AXIS M3024-L Network Camera | accc.8e0f.98bc | INF | 2021 | 4 | 7 | X | 0 | 0 | 0 | 0 | 0 | 0 | X | 0 | 0 | 0 | 0 | 0 | 0 | X | 0
12450 | CAMARAS DE VIDEO VIGILANCIA | CAMARAS DE VIDEO VIGILANCIA | UNIDAD DE TECNOLOGIAS DE LA INFORMACION | CORREDOR ALMACEN ARMAS SECTOR B3 1ER PISO | AXIS | AXIS M3024-L Network Camera | accc.8e0f.9897 | INF | 2021 | 4 | 7 | X | 0 | 0 | 0 | 0 | 0 | 0 | X | 0 | 0 | 0 | 0 | 0 | 0 | X | 0
12451 | CAMARAS DE VIDEO VIGILANCIA | CAMARAS DE VIDEO VIGILANCIA | UNIDAD DE TECNOLOGIAS DE LA INFORMACION | COMEDOR PERSONAL 1 SECTOR B2 1ER PISO | AXIS | AXIS M5014 Network Camera | accc.8e8c.0585 | INF | 2021 | 4 | 7 | X | 0 | 0 | 0 | 0 | 0 | 0 | X | 0 | 0 | 0 | 0 | 0 | 0 | X | 0
12452 | CAMARAS DE VIDEO VIGILANCIA | CAMARAS DE VIDEO VIGILANCIA | UNIDAD DE TECNOLOGIAS DE LA INFORMACION | COMEDOR PERSONAL 2 SECTOR B2 1ER PISO | AXIS | AXIS M5014 Network Camera | accc.8e8c.0559 | INF | 2021 | 4 | 7 | X | 0 | 0 | 0 | 0 | 0 | 0 | X | 0 | 0 | 0 | 0 | 0 | 0 | X | 0
12453 | CAMARAS DE VIDEO VIGILANCIA | CAMARAS DE VIDEO VIGILANCIA | UNIDAD DE TECNOLOGIAS DE LA INFORMACION | COMEDOR PERSONAL 3 SECTOR B2 1ER PISO | AXIS | AXIS M5014 Network Camera | accc.8e8c.0557 | INF | 2021 | 4 | 7 | X | 0 | 0 | 0 | 0 | 0 | 0 | X | 0 | 0 | 0 | 0 | 0 | 0 | X | 0
12454 | CAMARAS DE VIDEO VIGILANCIA | CAMARAS DE VIDEO VIGILANCIA | UNIDAD DE TECNOLOGIAS DE LA INFORMACION | PUERTA COMEDOR SECTOR B2 1ER PISO | AXIS | AXIS M3024-L Network Camera | accc.8e0f.98bb | INF | 2021 | 4 | 7 | X | 0 | 0 | 0 | 0 | 0 | 0 | X | 0 | 0 | 0 | 0 | 0 | 0 | X | 0
12455 | CAMARAS DE VIDEO VIGILANCIA | CAMARAS DE VIDEO VIGILANCIA | UNIDAD DE TECNOLOGIAS DE LA INFORMACION | CORREDOR 9SECTOR B2 1ER PISO | AXIS | AXIS M3024-L Network Camera | accc.8e0f.9893 | INF | 2021 | 4 | 7 | X | 0 | 0 | 0 | 0 | 0 | 0 | X | 0 | 0 | 0 | 0 | 0 | 0 | X | 0
12456 | CAMARAS DE VIDEO VIGILANCIA | CAMARAS DE VIDEO VIGILANCIA | UNIDAD DE TECNOLOGIAS DE LA INFORMACION | SALA DE OPERACIONES SECTOR C 2DO PISO | AXIS | AXIS M5014 Network Camera | accc.8e05.ce51 | INF | 2021 | 4 | 7 | X | 0 | 0 | 0 | 0 | 0 | 0 | X | 0 | 0 | 0 | 0 | 0 | 0 | X | 0
12457 | CAMARAS DE VIDEO VIGILANCIA | CAMARAS DE VIDEO VIGILANCIA | UNIDAD DE TECNOLOGIAS DE LA INFORMACION | CORREDOR TECNICO 21 SECTOR B3 2DO PISO | AXIS | AXIS M5014 Network Camera | accc.8e8c.0597 | INF | 2021 | 4 | 7 | X | 0 | 0 | 0 | 0 | 0 | 0 | X | 0 | 0 | 0 | 0 | 0 | 0 | X | 0
12458 | CAMARAS DE VIDEO VIGILANCIA | CAMARAS DE VIDEO VIGILANCIA | UNIDAD DE TECNOLOGIAS DE LA INFORMACION | CORREDOR TECNICO 22 SECTOR B3 2DO PISO | AXIS | AXIS M5014 Network Camera | accc.8e8c.0599 | INF | 2021 | 4 | 7 | X | 0 | 0 | 0 | 0 | 0 | 0 | X | 0 | 0 | 0 | 0 | 0 | 0 | X | 0
12459 | CAMARAS DE VIDEO VIGILANCIA | CAMARAS DE VIDEO VIGILANCIA | UNIDAD DE TECNOLOGIAS DE LA INFORMACION | CORREDOR 201B1 SECTOR B 2do PISO | AXIS | AXIS M5014 Network Camera | accc.8e8c.0568 | INF | 2021 | 4 | 7 | X | 0 | 0 | 0 | 0 | 0 | 0 | X | 0 | 0 | 0 | 0 | 0 | 0 | X | 0
12460 | CAMARAS DE VIDEO VIGILANCIA | CAMARAS DE VIDEO VIGILANCIA | UNIDAD DE TECNOLOGIAS DE LA INFORMACION | ESCALERA EXTERIOR SECTOR B 2do PISO | AXIS | AXIS M5014 Network Camera | accc.8e8c.0596 | INF | 2021 | 4 | 7 | X | 0 | 0 | 0 | 0 | 0 | 0 | X | 0 | 0 | 0 | 0 | 0 | 0 | X | 0
12461 | CAMARAS DE VIDEO VIGILANCIA | CAMARAS DE VIDEO VIGILANCIA | UNIDAD DE TECNOLOGIAS DE LA INFORMACION | CORREDOR PARTOS SECTOR B1 2DO PISO | AXIS | AXIS M5014 Network Camera | accc.8e05.ce50 | INF | 2021 | 4 | 7 | X | 0 | 0 | 0 | 0 | 0 | 0 | X | 0 | 0 | 0 | 0 | 0 | 0 | X | 0
12462 | CAMARAS DE VIDEO VIGILANCIA | CAMARAS DE VIDEO VIGILANCIA | UNIDAD DE TECNOLOGIAS DE LA INFORMACION | CORREDOR 201 SECTOR B1 2DO PISO | AXIS | AXIS M5014 Network Camera | accc.8e8c.0594 | INF | 2021 | 4 | 7 | X | 0 | 0 | 0 | 0 | 0 | 0 | X | 0 | 0 | 0 | 0 | 0 | 0 | X | 0
12463 | CAMARAS DE VIDEO VIGILANCIA | CAMARAS DE VIDEO VIGILANCIA | UNIDAD DE TECNOLOGIAS DE LA INFORMACION | CORREDOR 202 SECTOR B1 2DO PISO | AXIS | AXIS M5014 Network Camera | accc.8e8c.0595 | INF | 2021 | 4 | 7 | X | 0 | 0 | 0 | 0 | 0 | 0 | X | 0 | 0 | 0 | 0 | 0 | 0 | X | 0
12464 | CAMARAS DE VIDEO VIGILANCIA | CAMARAS DE VIDEO VIGILANCIA | UNIDAD DE TECNOLOGIAS DE LA INFORMACION | CIRUGIA MAYOR 2 SECTOR B 2DO PISO | AXIS | AXIS M5014 Network Camera | accc.8e8c.056d | INF | 2021 | 4 | 7 | X | 0 | 0 | 0 | 0 | 0 | 0 | X | 0 | 0 | 0 | 0 | 0 | 0 | X | 0
12465 | CAMARAS DE VIDEO VIGILANCIA | CAMARAS DE VIDEO VIGILANCIA | UNIDAD DE TECNOLOGIAS DE LA INFORMACION | SALA DE PARTOS 2 SECTOR B2 2DO PISO | AXIS | AXIS M5014 Network Camera | accc.8e05.ce76 | INF | 2021 | 4 | 7 | X | 0 | 0 | 0 | 0 | 0 | 0 | X | 0 | 0 | 0 | 0 | 0 | 0 | X | 0
12466 | CAMARAS DE VIDEO VIGILANCIA | CAMARAS DE VIDEO VIGILANCIA | UNIDAD DE TECNOLOGIAS DE LA INFORMACION | CORREDOR 203 SECTOR B2 2DO PISO | AXIS | AXIS M5014 Network Camera | accc.8e8c.0593 | INF | 2021 | 4 | 7 | X | 0 | 0 | 0 | 0 | 0 | 0 | X | 0 | 0 | 0 | 0 | 0 | 0 | X | 0
12467 | CAMARAS DE VIDEO VIGILANCIA | CAMARAS DE VIDEO VIGILANCIA | UNIDAD DE TECNOLOGIAS DE LA INFORMACION | CIRUGIA MAYOR 3 SECTOR B 2DO PISO | AXIS | AXIS M5014 Network Camera | accc.8e05.ce29 | INF | 2021 | 4 | 7 | X | 0 | 0 | 0 | 0 | 0 | 0 | X | 0 | 0 | 0 | 0 | 0 | 0 | X | 0
12468 | CAMARAS DE VIDEO VIGILANCIA | CAMARAS DE VIDEO VIGILANCIA | UNIDAD DE TECNOLOGIAS DE LA INFORMACION | CIRUGIA MAYOR 3.1 SECTOR B2 2DO PISO | AXIS | AXIS Q6035-E Network Camera | 0040.8cf5.34ce | INF | 2021 | 4 | 7 | X | 0 | 0 | 0 | 0 | 0 | 0 | X | 0 | 0 | 0 | 0 | 0 | 0 | X | 0
12469 | CAMARAS DE VIDEO VIGILANCIA | CAMARAS DE VIDEO VIGILANCIA | UNIDAD DE TECNOLOGIAS DE LA INFORMACION | OPERACION EMERGENCIA SECTOR B 2DO PISO | AXIS | AXIS Q6035-E Network Camera | 0040.8cf5.3d08 | INF | 2021 | 4 | 7 | X | 0 | 0 | 0 | 0 | 0 | 0 | X | 0 | 0 | 0 | 0 | 0 | 0 | X | 0
12470 | CAMARAS DE VIDEO VIGILANCIA | CAMARAS DE VIDEO VIGILANCIA | UNIDAD DE TECNOLOGIAS DE LA INFORMACION | CIRUGIA DE DIA | AXIS | AXIS Q6035-E Network Camera | 0040.8cf5.3d0c | INF | 2021 | 4 | 7 | X | 0 | 0 | 0 | 0 | 0 | 0 | X | 0 | 0 | 0 | 0 | 0 | 0 | X | 0
12471 | CAMARAS DE VIDEO VIGILANCIA | CAMARAS DE VIDEO VIGILANCIA | UNIDAD DE TECNOLOGIAS DE LA INFORMACION | CORREDOR SALA DE OPERACIONES SECTOR B 2DO PISO | AXIS | AXIS M5014 Network Camera | accc.8e8c.056b | INF | 2021 | 4 | 7 | X | 0 | 0 | 0 | 0 | 0 | 0 | X | 0 | 0 | 0 | 0 | 0 | 0 | X | 0
12472 | CAMARAS DE VIDEO VIGILANCIA | CAMARAS DE VIDEO VIGILANCIA | UNIDAD DE TECNOLOGIAS DE LA INFORMACION | EMERGENCIA SECTOR B 2DO PISO | AXIS | AXIS M5014 Network Camera | accc.8e05.ce4d | INF | 2021 | 4 | 7 | X | 0 | 0 | 0 | 0 | 0 | 0 | X | 0 | 0 | 0 | 0 | 0 | 0 | X | 0
12473 | CAMARAS DE VIDEO VIGILANCIA | CAMARAS DE VIDEO VIGILANCIA | UNIDAD DE TECNOLOGIAS DE LA INFORMACION | CORREDOR TECNICO SECTOR B2 2DO PISO | AXIS | AXIS M5014 Network Camera | accc.8e8c.0567 | INF | 2021 | 4 | 7 | X | 0 | 0 | 0 | 0 | 0 | 0 | X | 0 | 0 | 0 | 0 | 0 | 0 | X | 0
12474 | CAMARAS DE VIDEO VIGILANCIA | CAMARAS DE VIDEO VIGILANCIA | UNIDAD DE TECNOLOGIAS DE LA INFORMACION | CIRUGIA MENOR Y LEGRADOS 1 SECTOR B 2DO PISO | AXIS | AXIS Q6035-E Network Camera | 0040.8cf5.3d13 | INF | 2021 | 4 | 7 | X | 0 | 0 | 0 | 0 | 0 | 0 | X | 0 | 0 | 0 | 0 | 0 | 0 | X | 0
12475 | CAMARAS DE VIDEO VIGILANCIA | CAMARAS DE VIDEO VIGILANCIA | UNIDAD DE TECNOLOGIAS DE LA INFORMACION | CIRUGIA MENOR Y LEGRADOS 2 SECTOR B 2DO PISO | AXIS | AXIS M5014 Network Camera | accc.8e05.ce2a | INF | 2021 | 4 | 7 | X | 0 | 0 | 0 | 0 | 0 | 0 | X | 0 | 0 | 0 | 0 | 0 | 0 | X | 0
12476 | CAMARAS DE VIDEO VIGILANCIA | CAMARAS DE VIDEO VIGILANCIA | UNIDAD DE TECNOLOGIAS DE LA INFORMACION | SALA DE PARTOS SECTOR B 2DO PISO | AXIS | AXIS M5014 Network Camera | accc.8e05.ce75 | INF | 2021 | 4 | 7 | X | 0 | 0 | 0 | 0 | 0 | 0 | X | 0 | 0 | 0 | 0 | 0 | 0 | X | 0
12477 | CAMARAS DE VIDEO VIGILANCIA | CAMARAS DE VIDEO VIGILANCIA | UNIDAD DE TECNOLOGIAS DE LA INFORMACION | SALA DE CESAREAS SECTOR B 2DO PISO | AXIS | AXIS M5014 Network Camera | 0040.8cf5.3d03 | INF | 2021 | 4 | 7 | X | 0 | 0 | 0 | 0 | 0 | 0 | X | 0 | 0 | 0 | 0 | 0 | 0 | X | 0
12478 | CAMARAS DE VIDEO VIGILANCIA | CAMARAS DE VIDEO VIGILANCIA | UNIDAD DE TECNOLOGIAS DE LA INFORMACION | CIRUGIA DE DIA SECTOR B 2DO PISO | AXIS | AXIS M5014 Network Camera | accc.8e05.ce78 | INF | 2021 | 4 | 7 | X | 0 | 0 | 0 | 0 | 0 | 0 | X | 0 | 0 | 0 | 0 | 0 | 0 | X | 0
12479 | CAMARAS DE VIDEO VIGILANCIA | CAMARAS DE VIDEO VIGILANCIA | UNIDAD DE TECNOLOGIAS DE LA INFORMACION | SALA DE CESAREAS SECTOR B 2DO PISO | AXIS | AXIS M5014 Network Camera | accc.8e05.ce24 | INF | 2021 | 4 | 7 | X | 0 | 0 | 0 | 0 | 0 | 0 | X | 0 | 0 | 0 | 0 | 0 | 0 | X | 0
12480 | CAMARAS DE VIDEO VIGILANCIA | CAMARAS DE VIDEO VIGILANCIA | UNIDAD DE TECNOLOGIAS DE LA INFORMACION | CIRUGIA MAYOR 1 SECTOR B 2DO PISO | AXIS | AXIS Q6035-E Network Camera | 0040.8cf5.3d17 | INF | 2021 | 4 | 7 | X | 0 | 0 | 0 | 0 | 0 | 0 | X | 0 | 0 | 0 | 0 | 0 | 0 | X | 0
12481 | CAMARAS DE VIDEO VIGILANCIA | CAMARAS DE VIDEO VIGILANCIA | UNIDAD DE TECNOLOGIAS DE LA INFORMACION | CIRUGIA MAYOR 2 SECTOR B 2DO PISO | AXIS | AXIS Q6035-E Network Camera | 0040.8cf5.3d0e | INF | 2021 | 4 | 7 | X | 0 | 0 | 0 | 0 | 0 | 0 | X | 0 | 0 | 0 | 0 | 0 | 0 | X | 0
12482 | CAMARAS DE VIDEO VIGILANCIA | CAMARAS DE VIDEO VIGILANCIA | UNIDAD DE TECNOLOGIAS DE LA INFORMACION | PASAJE SECTOR C3 Y G 1ER PISO | AXIS | AXIS M3024-L Network Camera | accc.8e0f.98aa | INF | 2021 | 4 | 7 | X | 0 | 0 | 0 | 0 | 0 | 0 | X | 0 | 0 | 0 | 0 | 0 | 0 | X | 0
12483 | CAMARAS DE VIDEO VIGILANCIA | CAMARAS DE VIDEO VIGILANCIA | UNIDAD DE TECNOLOGIAS DE LA INFORMACION | OFIC. ADMINISTRATIVA SECTOR C3 1ER PISO | AXIS | AXIS M3024-L Network Camera | accc.8e0f.989d | INF | 2021 | 4 | 7 | X | 0 | 0 | 0 | 0 | 0 | 0 | X | 0 | 0 | 0 | 0 | 0 | 0 | X | 0
12484 | CAMARAS DE VIDEO VIGILANCIA | CAMARAS DE VIDEO VIGILANCIA | UNIDAD DE TECNOLOGIAS DE LA INFORMACION | LABORATORIO MICROBIOLOGIA SECTOR C 1ER PISO | AXIS | AXIS M3024-L Network Camera | accc.8e0f.98a7 | INF | 2021 | 4 | 7 | X | 0 | 0 | 0 | 0 | 0 | 0 | X | 0 | 0 | 0 | 0 | 0 | 0 | X | 0
12485 | CAMARAS DE VIDEO VIGILANCIA | CAMARAS DE VIDEO VIGILANCIA | UNIDAD DE TECNOLOGIAS DE LA INFORMACION | PTZ LABORATORIO TBC SECTOR C 1ER PISO | AXIS | AXIS M5014 Network Camera | 0040.8cf5.34c5 | INF | 2021 | 4 | 7 | X | 0 | 0 | 0 | 0 | 0 | 0 | X | 0 | 0 | 0 | 0 | 0 | 0 | X | 0
12486 | CAMARAS DE VIDEO VIGILANCIA | CAMARAS DE VIDEO VIGILANCIA | UNIDAD DE TECNOLOGIAS DE LA INFORMACION | SALA DE ESPERA SECTOR C 1ER PISO | AXIS | AXIS M5014 Network Camera | accc.8e8c.055e | INF | 2021 | 4 | 7 | X | 0 | 0 | 0 | 0 | 0 | 0 | X | 0 | 0 | 0 | 0 | 0 | 0 | X | 0
12487 | CAMARAS DE VIDEO VIGILANCIA | CAMARAS DE VIDEO VIGILANCIA | UNIDAD DE TECNOLOGIAS DE LA INFORMACION | ESCALERA 08 SECTOR C2 1ER PISO | AXIS | AXIS M3024-L Network Camera | accc.8e0f.9896 | INF | 2021 | 4 | 7 | X | 0 | 0 | 0 | 0 | 0 | 0 | X | 0 | 0 | 0 | 0 | 0 | 0 | X | 0
12488 | CAMARAS DE VIDEO VIGILANCIA | CAMARAS DE VIDEO VIGILANCIA | UNIDAD DE TECNOLOGIAS DE LA INFORMACION | ECOGRAFICA SECTOR C2 1ER PISO | AXIS | AXIS M5014 Network Camera | accc.8e8c.055a | INF | 2021 | 4 | 7 | X | 0 | 0 | 0 | 0 | 0 | 0 | X | 0 | 0 | 0 | 0 | 0 | 0 | X | 0
12489 | CAMARAS DE VIDEO VIGILANCIA | CAMARAS DE VIDEO VIGILANCIA | UNIDAD DE TECNOLOGIAS DE LA INFORMACION | SALA DE DENSIOMETRIA SECTOR C 1ER PISO | AXIS | AXIS M5014 Network Camera | accc.8e05.ce12 | INF | 2021 | 4 | 7 | X | 0 | 0 | 0 | 0 | 0 | 0 | X | 0 | 0 | 0 | 0 | 0 | 0 | X | 0
12490 | CAMARAS DE VIDEO VIGILANCIA | CAMARAS DE VIDEO VIGILANCIA | UNIDAD DE TECNOLOGIAS DE LA INFORMACION | ALMACEN SERCTOR H | AXIS | AXIS M3024-L Network Camera | accc.8e0f.98ae | INF | 2021 | 4 | 7 | X | 0 | 0 | 0 | 0 | 0 | 0 | X | 0 | 0 | 0 | 0 | 0 | 0 | X | 0
12491 | CAMARAS DE VIDEO VIGILANCIA | CAMARAS DE VIDEO VIGILANCIA | UNIDAD DE TECNOLOGIAS DE LA INFORMACION | PTZ SALA DE ESPERA SECTOR C2 1ER PISO | AXIS | AXIS Q6035-E Network Camera | 0040.8cf5.3fb5 | INF | 2021 | 4 | 7 | X | 0 | 0 | 0 | 0 | 0 | 0 | X | 0 | 0 | 0 | 0 | 0 | 0 | X | 0
12492 | CAMARAS DE VIDEO VIGILANCIA | CAMARAS DE VIDEO VIGILANCIA | UNIDAD DE TECNOLOGIAS DE LA INFORMACION | SALA DE TOMAGRAFIA 1 SECTOR C2 1ER PISO | AXIS | AXIS M5014 Network Camera | accc.8e05.cef6 | INF | 2021 | 4 | 7 | X | 0 | 0 | 0 | 0 | 0 | 0 | X | 0 | 0 | 0 | 0 | 0 | 0 | X | 0
12493 | CAMARAS DE VIDEO VIGILANCIA | CAMARAS DE VIDEO VIGILANCIA | UNIDAD DE TECNOLOGIAS DE LA INFORMACION | SALA DE TOMAGRAFIA 2 SECTOR C2 1ER PISO | AXIS | AXIS M5014 Network Camera | accc.8e05.cdfc | INF | 2021 | 4 | 7 | X | 0 | 0 | 0 | 0 | 0 | 0 | X | 0 | 0 | 0 | 0 | 0 | 0 | X | 0
12494 | CAMARAS DE VIDEO VIGILANCIA | CAMARAS DE VIDEO VIGILANCIA | UNIDAD DE TECNOLOGIAS DE LA INFORMACION | PTZ HALL 2 ACENSOR MEDICO SECTOR C1 1ER PISO | AXIS | AXIS Q6035-E Network Camera | 0040.8cf5.3d15 | INF | 2021 | 4 | 7 | X | 0 | 0 | 0 | 0 | 0 | 0 | X | 0 | 0 | 0 | 0 | 0 | 0 | X | 0
12495 | CAMARAS DE VIDEO VIGILANCIA | CAMARAS DE VIDEO VIGILANCIA | UNIDAD DE TECNOLOGIAS DE LA INFORMACION | FARMACOTECNIA SECTOR C1 1ER PISO | AXIS | AXIS M3024-L Network Camera | accc.8e0f.98a8 | INF | 2021 | 4 | 7 | X | 0 | 0 | 0 | 0 | 0 | 0 | X | 0 | 0 | 0 | 0 | 0 | 0 | X | 0
12496 | CAMARAS DE VIDEO VIGILANCIA | CAMARAS DE VIDEO VIGILANCIA | UNIDAD DE TECNOLOGIAS DE LA INFORMACION | CORREDOR 204 SECTOR C2 2DO PISO | AXIS | AXIS M5014 Network Camera | accc.8e8c.058c | INF | 2021 | 4 | 7 | X | 0 | 0 | 0 | 0 | 0 | 0 | X | 0 | 0 | 0 | 0 | 0 | 0 | X | 0
12497 | CAMARAS DE VIDEO VIGILANCIA | CAMARAS DE VIDEO VIGILANCIA | UNIDAD DE TECNOLOGIAS DE LA INFORMACION | CORREDOR 204 SECTOR C 2DO PISO | AXIS | AXIS M5014 Network Camera | accc.8e8c.0588 | INF | 2021 | 4 | 7 | X | 0 | 0 | 0 | 0 | 0 | 0 | X | 0 | 0 | 0 | 0 | 0 | 0 | X | 0
12498 | CAMARAS DE VIDEO VIGILANCIA | CAMARAS DE VIDEO VIGILANCIA | UNIDAD DE TECNOLOGIAS DE LA INFORMACION | ESCALERA 12 SECTOR C 2DO PISO | AXIS | AXIS M3024-L Network Camera | accc.8e0f.98bd | INF | 2021 | 4 | 7 | X | 0 | 0 | 0 | 0 | 0 | 0 | X | 0 | 0 | 0 | 0 | 0 | 0 | X | 0
12499 | CAMARAS DE VIDEO VIGILANCIA | CAMARAS DE VIDEO VIGILANCIA | UNIDAD DE TECNOLOGIAS DE LA INFORMACION | ESCALERA 08 SECTOR C 2DO PISO | AXIS | AXIS M3024-L Network Camera | accc.8e0f.9894 | INF | 2021 | 4 | 7 | X | 0 | 0 | 0 | 0 | 0 | 0 | X | 0 | 0 | 0 | 0 | 0 | 0 | X | 0
12500 | CAMARAS DE VIDEO VIGILANCIA | CAMARAS DE VIDEO VIGILANCIA | UNIDAD DE TECNOLOGIAS DE LA INFORMACION | HALL ASCENSOR SECTOR C1 2DO PISO | AXIS | AXIS Q6035-E Network Camera | 0040.8cf5.3cff | INF | 2021 | 4 | 7 | X | 0 | 0 | 0 | 0 | 0 | 0 | X | 0 | 0 | 0 | 0 | 0 | 0 | X | 0
12501 | CAMARAS DE VIDEO VIGILANCIA | CAMARAS DE VIDEO VIGILANCIA | UNIDAD DE TECNOLOGIAS DE LA INFORMACION | SALA DE ESPERA 2 SECTOR D2 1ER PISO | AXIS | AXIS Q6035-E Network Camera | 0040.8cf5.35b3 | INF | 2021 | 4 | 7 | X | 0 | 0 | 0 | 0 | 0 | 0 | X | 0 | 0 | 0 | 0 | 0 | 0 | X | 0
12502 | CAMARAS DE VIDEO VIGILANCIA | CAMARAS DE VIDEO VIGILANCIA | UNIDAD DE TECNOLOGIAS DE LA INFORMACION | SALA DE ESPERA SECTOR D1 1ER PISO | AXIS | AXIS Q6035-E Network Camera | 0040.8cf5.3d06 | INF | 2021 | 4 | 7 | X | 0 | 0 | 0 | 0 | 0 | 0 | X | 0 | 0 | 0 | 0 | 0 | 0 | X | 0
12503 | CAMARAS DE VIDEO VIGILANCIA | CAMARAS DE VIDEO VIGILANCIA | UNIDAD DE TECNOLOGIAS DE LA INFORMACION | ESCALERA 03 SECTOR D4 1ER PISO | AXIS | AXIS M5014 Network Camera | accc.8e05.ce38 | INF | 2021 | 4 | 7 | X | 0 | 0 | 0 | 0 | 0 | 0 | X | 0 | 0 | 0 | 0 | 0 | 0 | X | 0
12504 | CAMARAS DE VIDEO VIGILANCIA | CAMARAS DE VIDEO VIGILANCIA | UNIDAD DE TECNOLOGIAS DE LA INFORMACION | SECRETARIA SECTOR D1 1ER PISO | AXIS | AXIS M5014 Network Camera | accc.8e8c.058a | INF | 2021 | 4 | 7 | X | 0 | 0 | 0 | 0 | 0 | 0 | X | 0 | 0 | 0 | 0 | 0 | 0 | X | 0
12505 | CAMARAS DE VIDEO VIGILANCIA | CAMARAS DE VIDEO VIGILANCIA | UNIDAD DE TECNOLOGIAS DE LA INFORMACION | CORREDOR 102 SECTOR D4 1ER PISO | AXIS | AXIS M5014 Network Camera | accc.8e05.ce0f | INF | 2021 | 4 | 7 | X | 0 | 0 | 0 | 0 | 0 | 0 | X | 0 | 0 | 0 | 0 | 0 | 0 | X | 0
12506 | CAMARAS DE VIDEO VIGILANCIA | CAMARAS DE VIDEO VIGILANCIA | UNIDAD DE TECNOLOGIAS DE LA INFORMACION | AREA DE APOYO SECTOR D1 1ER PISO | AXIS | AXIS M5014 Network Camera | accc.8e05.ce3b | INF | 2021 | 4 | 7 | X | 0 | 0 | 0 | 0 | 0 | 0 | X | 0 | 0 | 0 | 0 | 0 | 0 | X | 0
12507 | CAMARAS DE VIDEO VIGILANCIA | CAMARAS DE VIDEO VIGILANCIA | UNIDAD DE TECNOLOGIAS DE LA INFORMACION | ESCALERA SECTOR D1 1ER PISO | AXIS | AXIS M3024-L Network Camera | accc.8e0f.989a | INF | 2021 | 4 | 7 | X | 0 | 0 | 0 | 0 | 0 | 0 | X | 0 | 0 | 0 | 0 | 0 | 0 | X | 0
12508 | CAMARAS DE VIDEO VIGILANCIA | CAMARAS DE VIDEO VIGILANCIA | UNIDAD DE TECNOLOGIAS DE LA INFORMACION | SALA DE ESPERA 3 SECTOR D2 1ER PISO | AXIS | AXIS M5014 Network Camera | accc.8e8c.0569 | INF | 2021 | 4 | 7 | X | 0 | 0 | 0 | 0 | 0 | 0 | X | 0 | 0 | 0 | 0 | 0 | 0 | X | 0
12509 | CAMARAS DE VIDEO VIGILANCIA | CAMARAS DE VIDEO VIGILANCIA | UNIDAD DE TECNOLOGIAS DE LA INFORMACION | ESCALERA 04 SECTOR D1 2DO PISO | AXIS | AXIS M3024-L Network Camera | accc.8e0f.989c | INF | 2021 | 4 | 7 | X | 0 | 0 | 0 | 0 | 0 | 0 | X | 0 | 0 | 0 | 0 | 0 | 0 | X | 0
12510 | CAMARAS DE VIDEO VIGILANCIA | CAMARAS DE VIDEO VIGILANCIA | UNIDAD DE TECNOLOGIAS DE LA INFORMACION | CORREDOR DE SERVICIO SECTOR D1 2DO PISO | AXIS | AXIS M5014 Network Camera | accc.8e8c.0561 | INF | 2021 | 4 | 7 | X | 0 | 0 | 0 | 0 | 0 | 0 | X | 0 | 0 | 0 | 0 | 0 | 0 | X | 0
12511 | CAMARAS DE VIDEO VIGILANCIA | CAMARAS DE VIDEO VIGILANCIA | UNIDAD DE TECNOLOGIAS DE LA INFORMACION | SALA DE ESPERA 05 SECTOR D4 2DO PISO | AXIS | AXIS M5014 Network Camera | accc.8e8c.058b | INF | 2021 | 4 | 7 | X | 0 | 0 | 0 | 0 | 0 | 0 | X | 0 | 0 | 0 | 0 | 0 | 0 | X | 0
12512 | CAMARAS DE VIDEO VIGILANCIA | CAMARAS DE VIDEO VIGILANCIA | UNIDAD DE TECNOLOGIAS DE LA INFORMACION | ESCALERA 3 SECTOR D4 2DO PISO | AXIS | AXIS M5014 Network Camera | accc.8e05.ce3a | INF | 2021 | 4 | 7 | X | 0 | 0 | 0 | 0 | 0 | 0 | X | 0 | 0 | 0 | 0 | 0 | 0 | X | 0
12513 | CAMARAS DE VIDEO VIGILANCIA | CAMARAS DE VIDEO VIGILANCIA | UNIDAD DE TECNOLOGIAS DE LA INFORMACION | HALL ASCENSORES SECTOR D 2DO PISO | AXIS | AXIS M5014 Network Camera | accc.8e05.ce68 | INF | 2021 | 4 | 7 | X | 0 | 0 | 0 | 0 | 0 | 0 | X | 0 | 0 | 0 | 0 | 0 | 0 | X | 0
12514 | CAMARAS DE VIDEO VIGILANCIA | CAMARAS DE VIDEO VIGILANCIA | UNIDAD DE TECNOLOGIAS DE LA INFORMACION | CORREDOR 201D1 SECTOR D 2DO PISO | AXIS | AXIS Q6035-E Network Camera | 0040.8cf5.3d07 | INF | 2021 | 4 | 7 | X | 0 | 0 | 0 | 0 | 0 | 0 | X | 0 | 0 | 0 | 0 | 0 | 0 | X | 0
12515 | CAMARAS DE VIDEO VIGILANCIA | CAMARAS DE VIDEO VIGILANCIA | UNIDAD DE TECNOLOGIAS DE LA INFORMACION | SERVIDORES RICS PACS SECTOR E 1ER PISO | AXIS | AXIS M3024-L Network Camera | accc.8e0f.98a9 | INF | 2021 | 4 | 7 | X | 0 | 0 | 0 | 0 | 0 | 0 | X | 0 | 0 | 0 | 0 | 0 | 0 | X | 0
12516 | CAMARAS DE VIDEO VIGILANCIA | CAMARAS DE VIDEO VIGILANCIA | UNIDAD DE TECNOLOGIAS DE LA INFORMACION | AIRE ACONDICIONADO SECTOR E 1ER PISO | AXIS | AXIS M5014 Network Camera | accc.8e05.ce0e | INF | 2021 | 4 | 7 | X | 0 | 0 | 0 | 0 | 0 | 0 | X | 0 | 0 | 0 | 0 | 0 | 0 | X | 0
12517 | CAMARAS DE VIDEO VIGILANCIA | CAMARAS DE VIDEO VIGILANCIA | UNIDAD DE TECNOLOGIAS DE LA INFORMACION | SERVIDORES DE PAC SECTOR E 1ER PISO | AXIS | AXIS M3024-L Network Camera | accc.8e0f.98ab | INF | 2021 | 4 | 7 | X | 0 | 0 | 0 | 0 | 0 | 0 | X | 0 | 0 | 0 | 0 | 0 | 0 | X | 0
12518 | CAMARAS DE VIDEO VIGILANCIA | CAMARAS DE VIDEO VIGILANCIA | UNIDAD DE TECNOLOGIAS DE LA INFORMACION | AMBIENTES UPS SECTOR E 1ER PISO | AXIS | AXIS M3024-L Network Camera | accc.8e0f.989e | INF | 2021 | 4 | 7 | X | 0 | 0 | 0 | 0 | 0 | 0 | X | 0 | 0 | 0 | 0 | 0 | 0 | X | 0
12519 | CAMARAS DE VIDEO VIGILANCIA | CAMARAS DE VIDEO VIGILANCIA | UNIDAD DE TECNOLOGIAS DE LA INFORMACION | PTZ SALA DE ESPERA SECTOR E 1ER PISO | AXIS | AXIS Q6035-E Network Camera | 0040.8cf5.34c6 | INF | 2021 | 4 | 7 | X | 0 | 0 | 0 | 0 | 0 | 0 | X | 0 | 0 | 0 | 0 | 0 | 0 | X | 0
12520 | CAMARAS DE VIDEO VIGILANCIA | CAMARAS DE VIDEO VIGILANCIA | UNIDAD DE TECNOLOGIAS DE LA INFORMACION | ESCALERA 02 SECTOR E 1ER PISO | AXIS | AXIS M5014 Network Camera | accc.8e05.ce6c | INF | 2021 | 4 | 7 | X | 0 | 0 | 0 | 0 | 0 | 0 | X | 0 | 0 | 0 | 0 | 0 | 0 | X | 0
12521 | CAMARAS DE VIDEO VIGILANCIA | CAMARAS DE VIDEO VIGILANCIA | UNIDAD DE TECNOLOGIAS DE LA INFORMACION | PTZ AREA PERSONAL INFORMATICO SECTOR E 1ER PISO | AXIS | AXIS Q6035-E Network Camera | 0040.8cf5.3d19 | INF | 2021 | 4 | 7 | X | 0 | 0 | 0 | 0 | 0 | 0 | X | 0 | 0 | 0 | 0 | 0 | 0 | X | 0
12522 | CAMARAS DE VIDEO VIGILANCIA | CAMARAS DE VIDEO VIGILANCIA | UNIDAD DE TECNOLOGIAS DE LA INFORMACION | ESCALERA 01 SECTOR E 1ER PISO | AXIS | AXIS M5014 Network Camera | accc.8e05.ce3d | INF | 2021 | 4 | 7 | X | 0 | 0 | 0 | 0 | 0 | 0 | X | 0 | 0 | 0 | 0 | 0 | 0 | X | 0
12523 | CAMARAS DE VIDEO VIGILANCIA | CAMARAS DE VIDEO VIGILANCIA | UNIDAD DE TECNOLOGIAS DE LA INFORMACION | CORREDOR SECTOR E 2DO PISO | AXIS | AXIS M5014 Network Camera | accc.8e8c.0565 | INF | 2021 | 4 | 7 | X | 0 | 0 | 0 | 0 | 0 | 0 | X | 0 | 0 | 0 | 0 | 0 | 0 | X | 0
12524 | CAMARAS DE VIDEO VIGILANCIA | CAMARAS DE VIDEO VIGILANCIA | UNIDAD DE TECNOLOGIAS DE LA INFORMACION | ESCALERA 01 SECTOR E 2DO PISO | AXIS | AXIS M5014 Network Camera | accc.8e05.ce6e | INF | 2021 | 4 | 7 | X | 0 | 0 | 0 | 0 | 0 | 0 | X | 0 | 0 | 0 | 0 | 0 | 0 | X | 0
12525 | CAMARAS DE VIDEO VIGILANCIA | CAMARAS DE VIDEO VIGILANCIA | UNIDAD DE TECNOLOGIAS DE LA INFORMACION | ESCALERA 02 SECTOR E 2DO PISO | AXIS | AXIS M5014 Network Camera | accc.8e05.cef0 | INF | 2021 | 4 | 7 | X | 0 | 0 | 0 | 0 | 0 | 0 | X | 0 | 0 | 0 | 0 | 0 | 0 | X | 0
12526 | CAMARAS DE VIDEO VIGILANCIA | CAMARAS DE VIDEO VIGILANCIA | UNIDAD DE TECNOLOGIAS DE LA INFORMACION | CORREDOR 201E SECTOR E 2DO PISO | AXIS | AXIS M5014 Network Camera | accc.8e05.ce63 | INF | 2021 | 4 | 7 | X | 0 | 0 | 0 | 0 | 0 | 0 | X | 0 | 0 | 0 | 0 | 0 | 0 | X | 0
12527 | CAMARAS DE VIDEO VIGILANCIA | CAMARAS DE VIDEO VIGILANCIA | UNIDAD DE TECNOLOGIAS DE LA INFORMACION | CORREDOR SECTOR E 3ER PISO | AXIS | AXIS M5014 Network Camera | accc.8e05.ce17 | INF | 2021 | 4 | 7 | X | 0 | 0 | 0 | 0 | 0 | 0 | X | 0 | 0 | 0 | 0 | 0 | 0 | X | 0
12528 | CAMARAS DE VIDEO VIGILANCIA | CAMARAS DE VIDEO VIGILANCIA | UNIDAD DE TECNOLOGIAS DE LA INFORMACION | ESCALERA 01 SECTOR E 3ER PISO | AXIS | AXIS M5014 Network Camera | accc.8e05.ce6d | INF | 2021 | 4 | 7 | X | 0 | 0 | 0 | 0 | 0 | 0 | X | 0 | 0 | 0 | 0 | 0 | 0 | X | 0
12529 | CAMARAS DE VIDEO VIGILANCIA | CAMARAS DE VIDEO VIGILANCIA | UNIDAD DE TECNOLOGIAS DE LA INFORMACION | ESCALERA 02 SECTOR E 3ER PISO | AXIS | AXIS M5014 Network Camera | accc.8e05.ce47 | INF | 2021 | 4 | 7 | X | 0 | 0 | 0 | 0 | 0 | 0 | X | 0 | 0 | 0 | 0 | 0 | 0 | X | 0
12530 | CAMARAS DE VIDEO VIGILANCIA | CAMARAS DE VIDEO VIGILANCIA | UNIDAD DE TECNOLOGIAS DE LA INFORMACION | SALA DE ESPERA SECTOR E 3ER PISO | AXIS | AXIS M5014 Network Camera | accc.8e8c.0566 | INF | 2021 | 4 | 7 | X | 0 | 0 | 0 | 0 | 0 | 0 | X | 0 | 0 | 0 | 0 | 0 | 0 | X | 0
12531 | CAMARAS DE VIDEO VIGILANCIA | CAMARAS DE VIDEO VIGILANCIA | UNIDAD DE TECNOLOGIAS DE LA INFORMACION | SALA ARE | AXIS | AXIS M5014 Network Camera | accc.8e05.ce64 | INF | 2021 | 4 | 7 | X | 0 | 0 | 0 | 0 | 0 | 0 | X | 0 | 0 | 0 | 0 | 0 | 0 | X | 0
12532 | CAMARAS DE VIDEO VIGILANCIA | CAMARAS DE VIDEO VIGILANCIA | UNIDAD DE TECNOLOGIAS DE LA INFORMACION | VESTUARIO SECTOR G | AXIS | AXIS M3024-L Network Camera | accc.8e0f.9895 | INF | 2021 | 4 | 7 | X | 0 | 0 | 0 | 0 | 0 | 0 | X | 0 | 0 | 0 | 0 | 0 | 0 | X | 0
12533 | CAMARAS DE VIDEO VIGILANCIA | CAMARAS DE VIDEO VIGILANCIA | UNIDAD DE TECNOLOGIAS DE LA INFORMACION | ESCALERA 12 SECTOR C 1ER PISO | AXIS | AXIS M5014 Network Camera | accc.8e8c.0558 | INF | 2021 | 4 | 7 | X | 0 | 0 | 0 | 0 | 0 | 0 | X | 0 | 0 | 0 | 0 | 0 | 0 | X | 0
12534 | CAMARAS DE VIDEO VIGILANCIA | CAMARAS DE VIDEO VIGILANCIA | UNIDAD DE TECNOLOGIAS DE LA INFORMACION | CENTRAL DE AIRE COMPRIMIDO SECTOR H | AXIS | AXIS M3024-L Network Camera | accc.8e0f.9898 | INF | 2021 | 4 | 7 | X | 0 | 0 | 0 | 0 | 0 | 0 | X | 0 | 0 | 0 | 0 | 0 | 0 | X | 0
12535 | CAMARAS DE VIDEO VIGILANCIA | CAMARAS DE VIDEO VIGILANCIA | UNIDAD DE TECNOLOGIAS DE LA INFORMACION | DEPOSITO DE HERRAMIENTAS SECTOR I | AXIS | AXIS M5014 Network Camera | accc.8e05.ce39 | INF | 2021 | 4 | 7 | X | 0 | 0 | 0 | 0 | 0 | 0 | X | 0 | 0 | 0 | 0 | 0 | 0 | X | 0
12536 | CAMARAS DE VIDEO VIGILANCIA | CAMARAS DE VIDEO VIGILANCIA | UNIDAD DE TECNOLOGIAS DE LA INFORMACION | SALA DE MAQUINAS SECTOR I | AXIS | AXIS M5014 Network Camera | accc.8e05.ce00 | INF | 2021 | 4 | 7 | X | 0 | 0 | 0 | 0 | 0 | 0 | X | 0 | 0 | 0 | 0 | 0 | 0 | X | 0
12537 | CAMARAS DE VIDEO VIGILANCIA | CAMARAS DE VIDEO VIGILANCIA | UNIDAD DE TECNOLOGIAS DE LA INFORMACION | JUEGO PARA NIÑOS SECTOR J | AXIS | AXIS M5014 Network Camera | accc.8e8c.0598 | INF | 2021 | 4 | 7 | X | 0 | 0 | 0 | 0 | 0 | 0 | X | 0 | 0 | 0 | 0 | 0 | 0 | X | 0
12538 | CAMARAS DE VIDEO VIGILANCIA | CAMARAS DE VIDEO VIGILANCIA | UNIDAD DE TECNOLOGIAS DE LA INFORMACION | PASAJE 101J | AXIS | AXIS M5014 Network Camera | accc.8e05.ce0b | INF | 2021 | 4 | 7 | X | 0 | 0 | 0 | 0 | 0 | 0 | X | 0 | 0 | 0 | 0 | 0 | 0 | X | 0
12539 | CAMARAS DE VIDEO VIGILANCIA | CAMARAS DE VIDEO VIGILANCIA | UNIDAD DE TECNOLOGIAS DE LA INFORMACION | CAFETERIA-KITCHEN SECTOR K | AXIS | AXIS Q6035-E Network Camera | 0040.8cf5.3d05 | INF | 2021 | 4 | 7 | X | 0 | 0 | 0 | 0 | 0 | 0 | X | 0 | 0 | 0 | 0 | 0 | 0 | X | 0
12540 | CAMARAS DE VIDEO VIGILANCIA | CAMARAS DE VIDEO VIGILANCIA | UNIDAD DE TECNOLOGIAS DE LA INFORMACION | SUM2 SECTOR K | AXIS | AXIS M5014 Network Camera | accc.8e8c.0591 | INF | 2021 | 4 | 7 | X | 0 | 0 | 0 | 0 | 0 | 0 | X | 0 | 0 | 0 | 0 | 0 | 0 | X | 0
12541 | CAMARAS DE VIDEO VIGILANCIA | CAMARAS DE VIDEO VIGILANCIA | UNIDAD DE TECNOLOGIAS DE LA INFORMACION | SUM1 SECTOR K | AXIS | AXIS M5014 Network Camera | accc.8e8c.0560 | INF | 2021 | 4 | 7 | X | 0 | 0 | 0 | 0 | 0 | 0 | X | 0 | 0 | 0 | 0 | 0 | 0 | X | 0
12542 | CAMARAS DE VIDEO VIGILANCIA | CAMARAS DE VIDEO VIGILANCIA | UNIDAD DE TECNOLOGIAS DE LA INFORMACION | PARROQUIA | AXIS | AXIS M5014 Network Camera | accc.8e8c.055b | INF | 2021 | 4 | 7 | X | 0 | 0 | 0 | 0 | 0 | 0 | X | 0 | 0 | 0 | 0 | 0 | 0 | X | 0
12543 | CAMARAS DE VIDEO VIGILANCIA | CAMARAS DE VIDEO VIGILANCIA | UNIDAD DE TECNOLOGIAS DE LA INFORMACION | AUDITORIO 1 SECTOR K | AXIS | AXIS M3024-L Network Camera | accc.8e0f.989b | INF | 2021 | 4 | 7 | X | 0 | 0 | 0 | 0 | 0 | 0 | X | 0 | 0 | 0 | 0 | 0 | 0 | X | 0
12544 | CAMARAS DE VIDEO VIGILANCIA | CAMARAS DE VIDEO VIGILANCIA | UNIDAD DE TECNOLOGIAS DE LA INFORMACION | AUDITORIO 2 SECTOR K | AXIS | AXIS M3024-L Network Camera | accc.8e0f.98ac | INF | 2021 | 4 | 7 | X | 0 | 0 | 0 | 0 | 0 | 0 | X | 0 | 0 | 0 | 0 | 0 | 0 | X | 0
12545 | CAMARAS DE VIDEO VIGILANCIA | CAMARAS DE VIDEO VIGILANCIA | UNIDAD DE TECNOLOGIAS DE LA INFORMACION | AUDITORIO 3 SECTOR K | AXIS | AXIS M3024-L Network Camera | accc.8e0f.9899 | INF | 2021 | 4 | 7 | X | 0 | 0 | 0 | 0 | 0 | 0 | X | 0 | 0 | 0 | 0 | 0 | 0 | X | 0
12546 | CAMARAS DE VIDEO VIGILANCIA | CAMARAS DE VIDEO VIGILANCIA | UNIDAD DE TECNOLOGIAS DE LA INFORMACION | FOYER | AXIS | AXIS M5014 Network Camera | accc.8e8c.0589 | INF | 2021 | 4 | 7 | X | 0 | 0 | 0 | 0 | 0 | 0 | X | 0 | 0 | 0 | 0 | 0 | 0 | X | 0
12547 | CAMARAS DE VIDEO VIGILANCIA | CAMARAS DE VIDEO VIGILANCIA | UNIDAD DE TECNOLOGIAS DE LA INFORMACION | PUERTA AUDITORIO EXTERIORES | AXIS | AXIS Q1755 Network Camera | 0040.8ced.a5d2 | INF | 2021 | 4 | 7 | X | 0 | 0 | 0 | 0 | 0 | 0 | X | 0 | 0 | 0 | 0 | 0 | 0 | X | 0
12548 | CAMARAS DE VIDEO VIGILANCIA | CAMARAS DE VIDEO VIGILANCIA | UNIDAD DE TECNOLOGIAS DE LA INFORMACION | PUERTA DE AUDITORIO 2 EXTERIORES | AXIS | AXIS Q1755 Network Camera | 0040.8ced.a5ca | INF | 2021 | 4 | 7 | X | 0 | 0 | 0 | 0 | 0 | 0 | X | 0 | 0 | 0 | 0 | 0 | 0 | X | 0
12549 | CAMARAS DE VIDEO VIGILANCIA | CAMARAS DE VIDEO VIGILANCIA | UNIDAD DE TECNOLOGIAS DE LA INFORMACION | PUERTA DE AMBULANCIA EXTERIORES | AXIS | AXIS Q1755 Network Camera | 0040.8ced.a5d5 | INF | 2021 | 4 | 7 | X | 0 | 0 | 0 | 0 | 0 | 0 | X | 0 | 0 | 0 | 0 | 0 | 0 | X | 0
12550 | CAMARAS DE VIDEO VIGILANCIA | CAMARAS DE VIDEO VIGILANCIA | UNIDAD DE TECNOLOGIAS DE LA INFORMACION | AV 200 MILLAS EXTERIORES | BOSH | BOSH AUTODOME IP 7000 | 0007.5f82.0b2f | INF | 2021 | 4 | 7 | X | 0 | 0 | 0 | 0 | 0 | 0 | X | 0 | 0 | 0 | 0 | 0 | 0 | X | 0
12551 | CAMARAS DE VIDEO VIGILANCIA | CAMARAS DE VIDEO VIGILANCIA | UNIDAD DE TECNOLOGIAS DE LA INFORMACION | PUERTA PEATON EXTERIORES | AXIS | AXIS Q1755 Network Camera | 0040.8ced.a5d7 | INF | 2021 | 4 | 7 | X | 0 | 0 | 0 | 0 | 0 | 0 | X | 0 | 0 | 0 | 0 | 0 | 0 | X | 0
12552 | CAMARAS DE VIDEO VIGILANCIA | CAMARAS DE VIDEO VIGILANCIA | UNIDAD DE TECNOLOGIAS DE LA INFORMACION | ESTACIONAMIENTO PUERTA EXTERIORES | AXIS | AXIS Q1755 Network Camera | 0040.8ced.a5cb | INF | 2021 | 4 | 7 | X | 0 | 0 | 0 | 0 | 0 | 0 | X | 0 | 0 | 0 | 0 | 0 | 0 | X | 0
12553 | CAMARAS DE VIDEO VIGILANCIA | CAMARAS DE VIDEO VIGILANCIA | UNIDAD DE TECNOLOGIAS DE LA INFORMACION | ACCESO TRASERO (INGRESO DE SERVICIO) EXTERIORES | AXIS | AXIS Q1755 Network Camera | 0040.8ced.a5ce | INF | 2021 | 4 | 7 | X | 0 | 0 | 0 | 0 | 0 | 0 | X | 0 | 0 | 0 | 0 | 0 | 0 | X | 0
12554 | CAMARAS DE VIDEO VIGILANCIA | CAMARAS DE VIDEO VIGILANCIA | UNIDAD DE TECNOLOGIAS DE LA INFORMACION | ESTACIONAMIENTO PUERTA DE PEATON EXTERIORES | AXIS | AXIS Q1755 Network Camera | 0040.8ced.a5cf | INF | 2021 | 4 | 7 | X | 0 | 0 | 0 | 0 | 0 | 0 | X | 0 | 0 | 0 | 0 | 0 | 0 | X | 0
12555 | CAMARAS DE VIDEO VIGILANCIA | CAMARAS DE VIDEO VIGILANCIA | UNIDAD DE TECNOLOGIAS DE LA INFORMACION | ESTACIONAMIENTO PRINCIPAL EXTERIORES | AXIS | AXIS Q6035-E Network Camera | 0040.8cf5.34bb | INF | 2021 | 4 | 7 | X | 0 | 0 | 0 | 0 | 0 | 0 | X | 0 | 0 | 0 | 0 | 0 | 0 | X | 0
12556 | CAMARAS DE VIDEO VIGILANCIA | CAMARAS DE VIDEO VIGILANCIA | UNIDAD DE TECNOLOGIAS DE LA INFORMACION | PASAJE TRASERO HOSPITAL EXTERIORES | AXIS | AXIS Q6035-E Network Camera | 0040.8cf5.3d16 | INF | 2021 | 4 | 7 | X | 0 | 0 | 0 | 0 | 0 | 0 | X | 0 | 0 | 0 | 0 | 0 | 0 | X | 0
12557 | CAMARAS DE VIDEO VIGILANCIA | CAMARAS DE VIDEO VIGILANCIA | UNIDAD DE TECNOLOGIAS DE LA INFORMACION | AV 200 MILLAS 2 EXTERIORES | AXIS | AXIS Q6035-E Network Camera | 0040.8cf5.3d0a | INF | 2021 | 4 | 7 | X | 0 | 0 | 0 | 0 | 0 | 0 | X | 0 | 0 | 0 | 0 | 0 | 0 | X | 0
12558 | CAMARAS DE VIDEO VIGILANCIA | CAMARAS DE VIDEO VIGILANCIA | UNIDAD DE TECNOLOGIAS DE LA INFORMACION | ENTRADA SECTOR J EXTERIORES | AXIS | AXIS Q6035-E Network Camera | 0040.8cf5.3d12 | INF | 2021 | 4 | 7 | X | 0 | 0 | 0 | 0 | 0 | 0 | X | 0 | 0 | 0 | 0 | 0 | 0 | X | 0
12559 | CAMARAS DE VIDEO VIGILANCIA | CAMARAS DE VIDEO VIGILANCIA | UNIDAD DE TECNOLOGIAS DE LA INFORMACION | LACTARIO PASAJE EXTERIOR | AXIS | AXIS Q6035-E Network Camera | 0040.8cf5.3d04 | INF | 2021 | 4 | 7 | X | 0 | 0 | 0 | 0 | 0 | 0 | X | 0 | 0 | 0 | 0 | 0 | 0 | X | 0
12560 | CAMARAS DE VIDEO VIGILANCIA | CAMARAS DE VIDEO VIGILANCIA | UNIDAD DE TECNOLOGIAS DE LA INFORMACION | CENTRAL DE OXIGENO EXTERIOR | AXIS | AXIS Q6035-E Network Camera | 0040.8cf5.3d10 | INF | 2021 | 4 | 7 | X | 0 | 0 | 0 | 0 | 0 | 0 | X | 0 | 0 | 0 | 0 | 0 | 0 | X | 0
12561 | CAMARAS DE VIDEO VIGILANCIA | CAMARAS DE VIDEO VIGILANCIA | UNIDAD DE TECNOLOGIAS DE LA INFORMACION | AREA DE RESIDUOS EXTERIOR | AXIS | AXIS Q6035-E Network Camera | 0040.8cf5.3d01 | INF | 2021 | 4 | 7 | X | 0 | 0 | 0 | 0 | 0 | 0 | X | 0 | 0 | 0 | 0 | 0 | 0 | X | 0
12562 | CAMARAS DE VIDEO VIGILANCIA | CAMARAS DE VIDEO VIGILANCIA | UNIDAD DE TECNOLOGIAS DE LA INFORMACION | AV PASTOR SEVILLA EXTERIOR | AXIS | AXIS Q6035-E Network Camera | 0040.8cf5.3d09 | INF | 2021 | 4 | 7 | X | 0 | 0 | 0 | 0 | 0 | 0 | X | 0 | 0 | 0 | 0 | 0 | 0 | X | 0
12563 | CAMARAS DE VIDEO VIGILANCIA | CAMARAS DE VIDEO VIGILANCIA | UNIDAD DE TECNOLOGIAS DE LA INFORMACION | ESTACIONAMIENTO TRASERO SECTOR J 1ER PISO | AXIS | AXIS Q6035-E Network Camera | 0040.8cf5.3d02 | INF | 2021 | 4 | 7 | X | 0 | 0 | 0 | 0 | 0 | 0 | X | 0 | 0 | 0 | 0 | 0 | 0 | X | 0
12564 | CATALYST 2960-X-24PS-L | CATALYST 2960-X-24PS-L | UNIDAD DE TECNOLOGIAS DE LA INFORMACION | CENTRO DE DATOS | CISCO | CATALYST 2960-X-24PS-L | FOC1810S3SD | INF | 2021 | 4 | 5 | X | 0 | 0 | 0 | 0 | X | 0 | 0 | 0 | 0 | X | 0 | 0 | 0 | 0 | X
12565 | CATALYST 2960-X-24TS-L | CATALYST 2960-X-24TS-L | UNIDAD DE TECNOLOGIAS DE LA INFORMACION | CENTRO DE DATOS | CISCO | CATALYST 2960-X-24TS-L | FCW1808A3JE | INF | 2021 | 4 | 5 | X | 0 | 0 | 0 | 0 | X | 0 | 0 | 0 | 0 | X | 0 | 0 | 0 | 0 | X
12566 | CATALYST 2960-X-48TS-L | CATALYST 2960-X-48TS-L | UNIDAD DE TECNOLOGIAS DE LA INFORMACION | CENTRO DE DATOS | CISCO | CATALYST 2960-X-48TS-L | FCW1807A2S3 | INF | 2021 | 4 | 5 | X | 0 | 0 | 0 | 0 | X | 0 | 0 | 0 | 0 | X | 0 | 0 | 0 | 0 | X
12567 | CATALYST 2960-X-48TS-L | CATALYST 2960-X-48TS-L | UNIDAD DE TECNOLOGIAS DE LA INFORMACION | CENTRO DE DATOS | CISCO | CATALYST 2960-X-48TS-L | FOC1807S2TB | INF | 2021 | 4 | 5 | X | 0 | 0 | 0 | 0 | X | 0 | 0 | 0 | 0 | X | 0 | 0 | 0 | 0 | X
12568 | CATALYST 2960-X-48TS-L | CATALYST 2960-X-48TS-L | UNIDAD DE TECNOLOGIAS DE LA INFORMACION | CENTRO DE DATOS | CISCO | CATALYST 2960-X-48TS-L | FCW1950A33A | INF | 2021 | 4 | 5 | X | 0 | 0 | 0 | 0 | X | 0 | 0 | 0 | 0 | X | 0 | 0 | 0 | 0 | X
12569 | CATALYST 2960-X-48TS-L | CATALYST 2960-X-48TS-L | UNIDAD DE TECNOLOGIAS DE LA INFORMACION | CENTRO DE DATOS | CISCO | CATALYST 2960-X-48TS-L | FCW1807A2UD | INF | 2021 | 4 | 5 | X | 0 | 0 | 0 | 0 | X | 0 | 0 | 0 | 0 | X | 0 | 0 | 0 | 0 | X
12570 | CATALYST 2960-X-48TS-L | CATALYST 2960-X-48TS-L | UNIDAD DE TECNOLOGIAS DE LA INFORMACION | CENTRO DE DATOS | CISCO | CATALYST 2960-X-48TS-L | FCW1807A2PS | INF | 2021 | 4 | 5 | X | 0 | 0 | 0 | 0 | X | 0 | 0 | 0 | 0 | X | 0 | 0 | 0 | 0 | X
12571 | CATALYST 2960-X-48TS-L | CATALYST 2960-X-48TS-L | UNIDAD DE TECNOLOGIAS DE LA INFORMACION | CENTRO DE DATOS | CISCO | CATALYST 2960-X-48TS-L | FOC1917Z3F9 | INF | 2021 | 4 | 5 | X | 0 | 0 | 0 | 0 | X | 0 | 0 | 0 | 0 | X | 0 | 0 | 0 | 0 | X
12572 | CATALYST 2960-X-48TS-L | CATALYST 2960-X-48TS-L | UNIDAD DE TECNOLOGIAS DE LA INFORMACION | CENTRO DE DATOS | CISCO | CATALYST 2960-X-48TS-L | FCW1807A2VH | INF | 2021 | 4 | 5 | X | 0 | 0 | 0 | 0 | X | 0 | 0 | 0 | 0 | X | 0 | 0 | 0 | 0 | X
12573 | CATALYST 2960-X-48TS-L | CATALYST 2960-X-48TS-L | UNIDAD DE TECNOLOGIAS DE LA INFORMACION | CENTRO DE DATOS | CISCO | CATALYST 2960-X-48TS-L | FCW1807A2Z8 | INF | 2021 | 4 | 5 | X | 0 | 0 | 0 | 0 | X | 0 | 0 | 0 | 0 | X | 0 | 0 | 0 | 0 | X
12574 | CHASIS 1, BLADE | CHASIS 1, BLADE | UNIDAD DE TECNOLOGIAS DE LA INFORMACION | CENTRO DE DATOS | CISCO | UCSB-B200-M3 | FC18097NWV | INF | 2022 | 3 | 7 | X | 0 | 0 | 0 | 0 | 0 | 0 | X | 0 | 0 | 0 | 0 | 0 | 0 | X | 0
12575 | CHASIS 1, BLADE | CHASIS 1, BLADE | UNIDAD DE TECNOLOGIAS DE LA INFORMACION | CENTRO DE DATOS | CISCO | UCSB-B200-M3 | FC18097QM7 | INF | 2022 | 3 | 7 | X | 0 | 0 | 0 | 0 | 0 | 0 | X | 0 | 0 | 0 | 0 | 0 | 0 | X | 0
12576 | CHASIS 1, BLADE | CHASIS 1, BLADE | UNIDAD DE TECNOLOGIAS DE LA INFORMACION | CENTRO DE DATOS | CISCO | UCSB-B200-M3 | FC18107NH8 | INF | 2022 | 3 | 7 | X | 0 | 0 | 0 | 0 | 0 | 0 | X | 0 | 0 | 0 | 0 | 0 | 0 | X | 0
12577 | CHASIS 1, BLADE | CHASIS 1, BLADE | UNIDAD DE TECNOLOGIAS DE LA INFORMACION | CENTRO DE DATOS | CISCO | UCSB-B200-M3 | FC18097NYL | INF | 2022 | 3 | 7 | X | 0 | 0 | 0 | 0 | 0 | 0 | X | 0 | 0 | 0 | 0 | 0 | 0 | X | 0
12578 | CHASIS 1, BLADE | CHASIS 1, BLADE | UNIDAD DE TECNOLOGIAS DE LA INFORMACION | CENTRO DE DATOS | CISCO | UCSB-B200-M3 | FC18107NLL | INF | 2022 | 3 | 7 | X | 0 | 0 | 0 | 0 | 0 | 0 | X | 0 | 0 | 0 | 0 | 0 | 0 | X | 0
12579 | CHASIS 1, BLADE | CHASIS 1, BLADE | UNIDAD DE TECNOLOGIAS DE LA INFORMACION | CENTRO DE DATOS | CISCO | UCSB-B200-M3 | FC18097Q3C | INF | 2022 | 3 | 7 | X | 0 | 0 | 0 | 0 | 0 | 0 | X | 0 | 0 | 0 | 0 | 0 | 0 | X | 0
12580 | CHASIS 1, BLADE | CHASIS 1, BLADE | UNIDAD DE TECNOLOGIAS DE LA INFORMACION | CENTRO DE DATOS | CISCO | UCSB-B200-M3 | FC18097PBA | INF | 2022 | 3 | 7 | X | 0 | 0 | 0 | 0 | 0 | 0 | X | 0 | 0 | 0 | 0 | 0 | 0 | X | 0
12581 | CHASIS 2, BLADE | CHASIS 2, BLADE | UNIDAD DE TECNOLOGIAS DE LA INFORMACION | CENTRO DE DATOS | CISCO | UCSB-B200-M3 | FC1809J9PF | INF | 2022 | 3 | 7 | X | 0 | 0 | 0 | 0 | 0 | 0 | X | 0 | 0 | 0 | 0 | 0 | 0 | X | 0
12582 | CHASIS 2, BLADE | CHASIS 2, BLADE | UNIDAD DE TECNOLOGIAS DE LA INFORMACION | CENTRO DE DATOS | CISCO | UCSB-B200-M3 | FC1809J9Q9 | INF | 2022 | 3 | 7 | X | 0 | 0 | 0 | 0 | 0 | 0 | X | 0 | 0 | 0 | 0 | 0 | 0 | X | 0
12583 | CHASIS 2, BLADE | CHASIS 2, BLADE | UNIDAD DE TECNOLOGIAS DE LA INFORMACION | CENTRO DE DATOS | CISCO | UCSB-B200-M3 | FC18107NJZ | INF | 2022 | 3 | 7 | X | 0 | 0 | 0 | 0 | 0 | 0 | X | 0 | 0 | 0 | 0 | 0 | 0 | X | 0
12584 | CHASIS 2, BLADE | CHASIS 2, BLADE | UNIDAD DE TECNOLOGIAS DE LA INFORMACION | CENTRO DE DATOS | CISCO | UCSB-B200-M3 | FC18097QFT | INF | 2022 | 3 | 7 | X | 0 | 0 | 0 | 0 | 0 | 0 | X | 0 | 0 | 0 | 0 | 0 | 0 | X | 0
12585 | CHASIS 2, BLADE | CHASIS 2, BLADE | UNIDAD DE TECNOLOGIAS DE LA INFORMACION | CENTRO DE DATOS | CISCO | UCSB-B200-M3 | FC18097NZF | INF | 2022 | 3 | 7 | X | 0 | 0 | 0 | 0 | 0 | 0 | X | 0 | 0 | 0 | 0 | 0 | 0 | X | 0
12586 | CHASIS 2, BLADE | CHASIS 2, BLADE | UNIDAD DE TECNOLOGIAS DE LA INFORMACION | CENTRO DE DATOS | CISCO | UCSB-B200-M3 | FC18097P50 | INF | 2022 | 3 | 7 | X | 0 | 0 | 0 | 0 | 0 | 0 | X | 0 | 0 | 0 | 0 | 0 | 0 | X | 0
12587 | CHASIS 2, BLADE | CHASIS 2, BLADE | UNIDAD DE TECNOLOGIAS DE LA INFORMACION | CENTRO DE DATOS | CISCO | UCSB-B200-M3 | FC18097PZC | INF | 2022 | 3 | 7 | X | 0 | 0 | 0 | 0 | 0 | 0 | X | 0 | 0 | 0 | 0 | 0 | 0 | X | 0
12588 | cisco Nexus 5548UP | cisco Nexus 5548UP | UNIDAD DE TECNOLOGIAS DE LA INFORMACION | CENTRO DE DATOS | CISCO | 5548UP | SSI180304JE | INF | 2022 | 3 | 7 | X | 0 | 0 | 0 | 0 | 0 | 0 | X | 0 | 0 | 0 | 0 | 0 | 0 | X | 0
12589 | cisco Nexus 5548UP | cisco Nexus 5548UP | UNIDAD DE TECNOLOGIAS DE LA INFORMACION | CENTRO DE DATOS | CISCO | 5548UP | SSI180301B0 | INF | 2022 | 3 | 7 | X | 0 | 0 | 0 | 0 | 0 | 0 | X | 0 | 0 | 0 | 0 | 0 | 0 | X | 0
12590 | Cisco UCS 6248UP | Cisco UCS 6248UP | UNIDAD DE TECNOLOGIAS DE LA INFORMACION | CENTRO DE DATOS | CISCO | 6248UP | SSI174806LZ | INF | 2022 | 3 | 7 | X | 0 | 0 | 0 | 0 | 0 | 0 | X | 0 | 0 | 0 | 0 | 0 | 0 | X | 0
12591 | Cisco UCS 6248UP | Cisco UCS 6248UP | UNIDAD DE TECNOLOGIAS DE LA INFORMACION | CENTRO DE DATOS | CISCO | 6248UP | SSI174802ZD | INF | 2022 | 3 | 7 | X | 0 | 0 | 0 | 0 | 0 | 0 | X | 0 | 0 | 0 | 0 | 0 | 0 | X | 0
12592 | CISCO, BLADE CHASIS 1, UCS 5100 SERIES | CISCO, BLADE CHASIS 1, UCS 5100 SERIES | UNIDAD DE TECNOLOGIAS DE LA INFORMACION | CENTRO DE DATOS | CISCO | UCS 5100 SERIES | FOX1803H42U | INF | 2022 | 3 | 7 | X | 0 | 0 | 0 | 0 | 0 | 0 | X | 0 | 0 | 0 | 0 | 0 | 0 | X | 0
12593 | CISCO, BLADE CHASIS 2, UCS 5100 SERIES | CISCO, BLADE CHASIS 2, UCS 5100 SERIES | UNIDAD DE TECNOLOGIAS DE LA INFORMACION | CENTRO DE DATOS | CISCO | UCS 5100 SERIES | FOX1728GCBW | INF | 2022 | 3 | 7 | X | 0 | 0 | 0 | 0 | 0 | 0 | X | 0 | 0 | 0 | 0 | 0 | 0 | X | 0
12594 | COMPUTADORA PERSONAL PORTATIL | COMPUTADORA PERSONAL PORTÁTIL | UNIDAD DE PATOLOGIA CLINICA, PATOLOGIA ANATOMICA, HEMOTERAPIA Y BANCO DE SANGRE | UNID. PREST. DE SERV. DE APOYO AL DIAG. Y TRAT.- SERV DE PATOL. CLIN. - ALMACEN DE MAT. E INSUMOS | HP | L9M07LA#ABM | SCG5467FSO | INF | 2017 | 8 | 4 | X | 0 | 0 | 0 | X | 0 | 0 | 0 | X | 0 | 0 | 0 | X | 0 | 0 | 0
12595 | COMPUTADORA PERSONAL PORTATIL | COMPUTADORA PERSONAL PORTATIL | UNIDAD DE PATOLOGIA CLINICA, PATOLOGIA ANATOMICA, HEMOTERAPIA Y BANCO DE SANGRE | UNID. PREST. DE SERV. DE APOYO AL DIAG. Y TRAT.- SERV DE PATOL. CLIN. - ALMACEN DE MAT. E INSUMOS | HP | L9M07LA#ABM | SCG5467FGK | INF | 2017 | 8 | 4 | X | 0 | 0 | 0 | X | 0 | 0 | 0 | X | 0 | 0 | 0 | X | 0 | 0 | 0
12596 | COMPUTADORA PERSONAL PORTATIL | COMPUTADORA PERSONAL PORTATIL | UNIDAD DE CONSULTA EXTERNA | UNID. PREST. DE SERV. DE ESP. QUIR.- SERV OTRAS ESPEC. QUIR. - SALA DE ELECTROENCEFALOGRAFIA | DELL | LATITUDE E5540 | JFH5L12 | INF | 2017 | 8 | 4 | X | 0 | 0 | 0 | X | 0 | 0 | 0 | X | 0 | 0 | 0 | X | 0 | 0 | 0
12597 | COMPUTADORA PERSONAL PORTATIL | COMPUTADORA PERSONAL PORTATIL | UNIDAD DE CUIDADOS CRITICOS DEL ADULTO | UNID. PREST. DE SERV. DE EMERG. Y CUID. CRIT.- SERV CUID CRIT ADUL.- DEPOSITO DE EQUIPOS Y MAT. | DELL | LATITUDE E5540 | 8GH5L17 | INF | 2017 | 8 | 4 | X | 0 | 0 | 0 | X | 0 | 0 | 0 | X | 0 | 0 | 0 | X | 0 | 0 | 0
12598 | COMPUTADORA PERSONAL PORTATIL | COMPUTADORA PERSONAL PORTATIL | UNIDAD DE CUIDADOS CRITICOS DEL ADULTO | UNID. PREST. DE SERV. DE EMERG. Y CUID. CRIT.- SERV CUID CRIT ADUL.- RECEPCION Y CONTROL | DELL | LATITUDE E5540 | 3WW9K32 | INF | 2017 | 8 | 4 | X | 0 | 0 | 0 | X | 0 | 0 | 0 | X | 0 | 0 | 0 | X | 0 | 0 | 0
12599 | COMPUTADORA PERSONAL PORTATIL | COMPUTADORA PERSONAL PORTATIL | UNIDAD DE PATOLOGIA CLINICA, PATOLOGIA ANATOMICA, HEMOTERAPIA Y BANCO DE SANGRE | UNID. PREST. DE SERV. DE APOYO AL DIAG. Y TRAT.- SERV DE ANAT. PATOL.- TRABAJO DE MICROSCOPIO 1 | TOSHIBA | SATELITE CSS C5206S | 7F124534C | INF | 2017 | 8 | 4 | X | 0 | 0 | 0 | X | 0 | 0 | 0 | X | 0 | 0 | 0 | X | 0 | 0 | 0
12600 | COMPUTADORA PERSONAL PORTATIL | COMPUTADORA PERSONAL PORTATIL | UNIDAD DE TECNOLOGIAS DE LA INFORMACION | UTIE - INFORMATICA -SOPORTE TECNICO | HP | ProBook 640 | 5CG5102TFT | INF | 2017 | 8 | 4 | X | 0 | 0 | 0 | X | 0 | 0 | 0 | X | 0 | 0 | 0 | X | 0 | 0 | 0
12601 | COMPUTADORA PERSONAL PORTATIL | COMPUTADORA PERSONAL PORTATIL | UNIDAD DE LOGÍSTICA | OFICINA DE ADMINISTRACIÓN- UNIDAD DE LOGÍSTICA- ADQUISICIONES | HP | ProBook 640 | 5CG5102TP5 | INF | 2017 | 8 | 4 | X | 0 | 0 | 0 | X | 0 | 0 | 0 | X | 0 | 0 | 0 | X | 0 | 0 | 0
12602 | COMPUTADORA PERSONAL PORTATIL | COMPUTADORA PERSONAL PORTATIL | DIRECCIÓN EJECUTIVA | DIRECCION EJECUTIVA - DIRECCIÓN | HP | ProBook 640 | 5CG5102TFB | INF | 2017 | 8 | 4 | X | 0 | 0 | 0 | X | 0 | 0 | 0 | X | 0 | 0 | 0 | X | 0 | 0 | 0
12603 | COMPUTADORA PERSONAL PORTATIL | COMPUTADORA PERSONAL PORTATIL | PATRIMONIO | OFICINA DE ADMINISTRACIÓN- UNIDAD DE LOGÍSTICA- PATRIMONIO | HP | PROBOOK 640 | 5CG5102TFJ | INF | 2017 | 8 | 4 | X | 0 | 0 | 0 | X | 0 | 0 | 0 | X | 0 | 0 | 0 | X | 0 | 0 | 0
12604 | COMPUTADORA PERSONAL PORTATIL | COMPUTADORA PERSONAL PORTATIL | OFICINA DE PLANEAMIENTO Y PRESUPUESTO | OFICINA DE PLANEAMIENTO Y PRESUPUESTO - JEFATURA | HP | ProBook 640 | 5CG5102TFY | INF | 2017 | 8 | 4 | X | 0 | 0 | 0 | X | 0 | 0 | 0 | X | 0 | 0 | 0 | X | 0 | 0 | 0
12605 | COMPUTADORA PERSONAL PORTATIL | COMPUTADORA PERSONAL PORTATIL | UNIDAD DE CONSULTA EXTERNA | UNID. PREST. DE SERV. DE ESP. QUIR.- SERV OTRAS ESPEC. QUIR. -UNID FUNC DE OFTAL. SALA FONDO DE OJO | HP | PROBOOK 440-G1 | 8CG43703GH | INF | 2017 | 8 | 4 | X | 0 | 0 | 0 | X | 0 | 0 | 0 | X | 0 | 0 | 0 | X | 0 | 0 | 0
12606 | COMPUTADORA PERSONAL PORTATIL | COMPUTADORA PERSONAL PORTATIL | UNIDAD DE CONSULTA EXTERNA | UNID. PREST. DE SERV. DE ESP. QUIR.- SERV OTRAS ESPEC. QUIR. -UNID FUNC DE OFTAL.CAMPIMET. PROC. 2 | LENOVO | Thinkpad | PF-04UYLC | INF | 2017 | 8 | 4 | X | 0 | 0 | 0 | X | 0 | 0 | 0 | X | 0 | 0 | 0 | X | 0 | 0 | 0
12607 | COMPUTADORA PERSONAL PORTATIL | COMPUTADORA PERSONAL PORTATIL | UNIDAD DE CONSULTA EXTERNA | UNID. PREST. DE SERV. DE ESP. QUIR.- SERV OTRAS ESPEC. QUIR. -UNID FUNC DE OFTAL.CAMPIMET. PROC. 1 | LENOVO | Thinkpad | PF-04UYNG | INF | 2017 | 8 | 4 | X | 0 | 0 | 0 | X | 0 | 0 | 0 | X | 0 | 0 | 0 | X | 0 | 0 | 0
12608 | COMPUTADORA PERSONAL PORTATIL | COMPUTADORA PERSONAL PORTATIL | ALMACÉN | OFICINA DE ADMINISTRACIÓN- UNIDAD DE LOGÍSTICA- ALMACEN CENTRAL- DESPACHO Y ENTREGA | HP | PROBOOK 640 | 5CG5506KY4 | INF | 2017 | 8 | 4 | X | 0 | 0 | 0 | X | 0 | 0 | 0 | X | 0 | 0 | 0 | X | 0 | 0 | 0
12609 | COMPUTADORA PERSONAL PORTATIL | COMPUTADORA PERSONAL PORTATIL | PATRIMONIO | OFICINA DE ADMINISTRACIÓN- UNIDAD DE LOGÍSTICA- PATRIMONIO- JEFATURA | LENOVO | K555L | F9N0CV12193236D | INF | 2017 | 8 | 4 | X | 0 | 0 | 0 | X | 0 | 0 | 0 | X | 0 | 0 | 0 | X | 0 | 0 | 0
12610 | COMPUTADORA PERSONAL PORTATIL | COMPUTADORA PERSONAL PORTATIL | UNIDAD DE CUIDADOS CRITICOS DEL ADULTO | UNID. PREST. DE SERV. DE EMERG. Y CUID. CRIT.- SERV CUID CRIT ADUL.- UCI GENERAL | LENOVO | K555L | F9N0CV121944364 | INF | 2017 | 8 | 4 | X | 0 | 0 | 0 | X | 0 | 0 | 0 | X | 0 | 0 | 0 | X | 0 | 0 | 0
12611 | COMPUTADORA PERSONAL PORTATIL | COMPUTADORA PERSONAL PORTATIL | OFICINA DE ADMINISTRACIÓN | OFICINA DE ADMINISTRACIÓN- SECRETARÍA | DELL | 3580 | 2P2DNJ2 | INF | 2017 | 8 | 4 | X | 0 | 0 | 0 | X | 0 | 0 | 0 | X | 0 | 0 | 0 | X | 0 | 0 | 0
12612 | COMPUTADORA PERSONAL PORTATIL | COMPUTADORA PERSONAL PORTATIL | ORGANO DE CONTROL INSTITUCIONAL | ORGANO DE CONTROL - JEFATURA | DELL | 3580 | 4L2DNJ2 | INF | 2017 | 8 | 4 | X | 0 | 0 | 0 | X | 0 | 0 | 0 | X | 0 | 0 | 0 | X | 0 | 0 | 0
12613 | COMPUTADORA PERSONAL PORTATIL | COMPUTADORA PERSONAL PORTATIL | DEPARTAMENTO DE ATENCION AMBULATORIA Y DE HOSPITALIZACION | UNID. PREST. DE SERV DE ESPEC. CLIN..- JEFATURA | DELL | LATITUDE 3590 | 4PN3LP2 | INF | 2018 | 7 | 4 | X | 0 | 0 | 0 | X | 0 | 0 | 0 | X | 0 | 0 | 0 | X | 0 | 0 | 0
12614 | COMPUTADORA PERSONAL PORTATIL | COMPUTADORA PERSONAL PORTATIL | DEPARTAMENTO DE ARTICULACIÓN PRESTACIONAL | UNID. DE ARTIC. PRESTACIONAL - JEFATURA | HEWLETT PACKARD | HP PROBOOK 450 G5 4XM78LA | 5CD8388YZL | INF | 2018 | 7 | 4 | X | 0 | 0 | 0 | X | 0 | 0 | 0 | X | 0 | 0 | 0 | X | 0 | 0 | 0
12615 | COMPUTADORA PERSONAL PORTATIL | COMPUTADORA PERSONAL PORTATIL | SERVICIO DE ATENCION Y ORIENTACION AL USUARIO | UNID. DE ARTIC. PRESTACIONAL - SERV. DE ARTIC. DE LA ATENCION AMBUL. Y HOSP. - CONTAC CENTER | HEWLETT PACKARD | HP PROBOOK 450 G5 4XM78LA | 5CD8388Z2D | INF | 2018 | 7 | 4 | X | 0 | 0 | 0 | X | 0 | 0 | 0 | X | 0 | 0 | 0 | X | 0 | 0 | 0
12616 | COMPUTADORA PERSONAL PORTATIL | COMPUTADORA PERSONAL PORTATIL | DEPARTAMENTO DE ARTICULACIÓN PRESTACIONAL | UNID. DE ARTIC. PRESTACIONAL - JEFATURA | HEWLETT PACKARD | HP PROBOOK 450 G5 4XM78LA | 5CD8388Z52 | INF | 2018 | 7 | 4 | X | 0 | 0 | 0 | X | 0 | 0 | 0 | X | 0 | 0 | 0 | X | 0 | 0 | 0
12617 | COMPUTADORA PERSONAL PORTATIL | COMPUTADORA PERSONAL PORTATIL | UNIDAD DE PATOLOGIA CLINICA, PATOLOGIA ANATOMICA, HEMOTERAPIA Y BANCO DE SANGRE | UNID. PREST. DE SERV. DE APOYO AL DIAG. Y TRAT.- SERV DE PATOL. CLIN. - LAB. MICROBACTERIA DE TBC | HEWLETT PACKARD | PROBOOK 640G2 | 5CG7460XPP | INF | 2020 | 5 | 4 | X | 0 | 0 | 0 | X | 0 | 0 | 0 | X | 0 | 0 | 0 | X | 0 | 0 | 0
12618 | COMPUTADORA PERSONAL PORTATIL | COMPUTADORA PERSONAL PORTATIL | UNIDAD DE SEGUROS | UNIDAD DE SEGUROS - JEFATURA | DELL | LATITUDE 3510 | CB2J963 | INF | 2021 | 4 | 4 | X | 0 | 0 | 0 | X | 0 | 0 | 0 | X | 0 | 0 | 0 | X | 0 | 0 | 0
12619 | COMPUTADORA PERSONAL PORTATIL | COMPUTADORA PERSONAL PORTATIL | UNIDAD DE SEGUROS | UNIDAD DE SEGUROS - JEFATURA | DELL | LATITUDE 3510 | 8JBJ963 | INF | 2021 | 4 | 4 | X | 0 | 0 | 0 | X | 0 | 0 | 0 | X | 0 | 0 | 0 | X | 0 | 0 | 0
12620 | COMPUTADORA PERSONAL PORTATIL | COMPUTADORA PERSONAL PORTATIL | UNIDAD DE SEGUROS | UNIDAD DE SEGUROS - JEFATURA | DELL | LATITUDE 3510 | BT3J963 | INF | 2021 | 4 | 4 | X | 0 | 0 | 0 | X | 0 | 0 | 0 | X | 0 | 0 | 0 | X | 0 | 0 | 0
12621 | COMPUTADORA PERSONAL PORTATIL | COMPUTADORA PERSONAL PORTATIL | UNIDAD DE SEGUROS | UNIDAD DE SEGUROS - JEFATURA | DELL | LATITUDE 3510 | 5YCJ963 | INF | 2021 | 4 | 4 | X | 0 | 0 | 0 | X | 0 | 0 | 0 | X | 0 | 0 | 0 | X | 0 | 0 | 0
12622 | COMPUTADORA PERSONAL PORTATIL | COMPUTADORA PERSONAL PORTATIL | UNIDAD DE SEGUROS | UNIDAD DE SEGUROS - JEFATURA | DELL | LATITUDE 3510 | F92J963 | INF | 2021 | 4 | 4 | X | 0 | 0 | 0 | X | 0 | 0 | 0 | X | 0 | 0 | 0 | X | 0 | 0 | 0
12623 | COMPUTADORA PERSONAL PORTATIL | COMPUTADORA PERSONAL PORTATIL | UNIDAD DE SEGUROS | UNIDAD DE SEGUROS - JEFATURA | DELL | LATITUDE 3510 | FHBJ963 | INF | 2021 | 4 | 4 | X | 0 | 0 | 0 | X | 0 | 0 | 0 | X | 0 | 0 | 0 | X | 0 | 0 | 0
12624 | COMPUTADORA PERSONAL PORTATIL | COMPUTADORA PERSONAL PORTATIL | UNIDAD DE SEGUROS | UNIDAD DE SEGUROS - JEFATURA | DELL | LATITUDE 3510 | 4T4J963 | INF | 2021 | 4 | 4 | X | 0 | 0 | 0 | X | 0 | 0 | 0 | X | 0 | 0 | 0 | X | 0 | 0 | 0
12625 | COMPUTADORA PERSONAL PORTATIL | COMPUTADORA PERSONAL PORTATIL | UNIDAD DE SEGUROS | UNIDAD DE SEGUROS - JEFATURA | DELL | LATITUDE 3510 | G23J963 | INF | 2021 | 4 | 4 | X | 0 | 0 | 0 | X | 0 | 0 | 0 | X | 0 | 0 | 0 | X | 0 | 0 | 0
12626 | COMPUTADORA PERSONAL PORTATIL | COMPUTADORA PERSONAL PORTATIL | UNIDAD DE SEGUROS | UNIDAD DE SEGUROS - JEFATURA | DELL | LATITUDE 3510 | DZ4J963 | INF | 2021 | 4 | 4 | X | 0 | 0 | 0 | X | 0 | 0 | 0 | X | 0 | 0 | 0 | X | 0 | 0 | 0
12627 | COMPUTADORA PERSONAL PORTATIL | COMPUTADORA PERSONAL PORTATIL | UNIDAD DE SEGUROS | UNIDAD DE SEGUROS - JEFATURA | DELL | LATITUDE 3510 | HZ2J963 | INF | 2021 | 4 | 4 | X | 0 | 0 | 0 | X | 0 | 0 | 0 | X | 0 | 0 | 0 | X | 0 | 0 | 0
12628 | COMPUTADORA PERSONAL PORTATIL | COMPUTADORA PERSONAL PORTATIL | UNIDAD DE SEGUROS | UNIDAD DE SEGUROS - JEFATURA | DELL | LATITUDE 3510 | 115J963 | INF | 2021 | 4 | 4 | X | 0 | 0 | 0 | X | 0 | 0 | 0 | X | 0 | 0 | 0 | X | 0 | 0 | 0
12629 | COMPUTADORA PERSONAL PORTATIL | COMPUTADORA PERSONAL PORTATIL | UNIDAD DE SEGUROS | UNIDAD DE SEGUROS - JEFATURA | DELL | LATITUDE 3510 | F35J963 | INF | 2021 | 4 | 4 | X | 0 | 0 | 0 | X | 0 | 0 | 0 | X | 0 | 0 | 0 | X | 0 | 0 | 0
12630 | COMPUTADORA PERSONAL PORTATIL | COMPUTADORA PERSONAL PORTATIL | UNIDAD DE SEGUROS | UNIDAD DE SEGUROS - JEFATURA | DELL | LATITUDE 3510 | 615J963 | INF | 2021 | 4 | 4 | X | 0 | 0 | 0 | X | 0 | 0 | 0 | X | 0 | 0 | 0 | X | 0 | 0 | 0
12631 | COMPUTADORA PERSONAL PORTATIL | COMPUTADORA PERSONAL PORTATIL | UNIDAD DE SEGUROS | UNIDAD DE SEGUROS - JEFATURA | DELL | LATITUDE 3510 | 232J963 | INF | 2021 | 4 | 4 | X | 0 | 0 | 0 | X | 0 | 0 | 0 | X | 0 | 0 | 0 | X | 0 | 0 | 0
12632 | COMPUTADORA PERSONAL PORTATIL | COMPUTADORA PERSONAL PORTATIL | UNIDAD DE SEGUROS | UNIDAD DE SEGUROS - JEFATURA | DELL | LATITUDE 3510 | BT4J963 | INF | 2021 | 4 | 4 | X | 0 | 0 | 0 | X | 0 | 0 | 0 | X | 0 | 0 | 0 | X | 0 | 0 | 0
12633 | COMPUTADORA PERSONAL PORTATIL | COMPUTADORA PERSONAL PORTATIL | UNIDAD DE SEGUROS | UNIDAD DE SEGUROS - JEFATURA | DELL | LATITUDE 3510 | DHBJ963 | INF | 2021 | 4 | 4 | X | 0 | 0 | 0 | X | 0 | 0 | 0 | X | 0 | 0 | 0 | X | 0 | 0 | 0
12634 | COMPUTADORA PERSONAL PORTATIL | COMPUTADORA PERSONAL PORTATIL | DEPARTAMENTO DE ATENCION AMBULATORIA Y DE HOSPITALIZACION | UNID. PREST. DE SERV DE ESPEC. CLIN..- JEFATURA | DELL | LATITUDE 3510 | G16J963 | INF | 2021 | 4 | 4 | X | 0 | 0 | 0 | X | 0 | 0 | 0 | X | 0 | 0 | 0 | X | 0 | 0 | 0
12635 | COMPUTADORA PERSONAL PORTATIL | COMPUTADORA PERSONAL PORTATIL | UNIDAD DE SEGUROS | UNIDAD DE SEGUROS - JEFATURA | DELL | LATITUDE 3510 | 716J963 | INF | 2021 | 4 | 4 | X | 0 | 0 | 0 | X | 0 | 0 | 0 | X | 0 | 0 | 0 | X | 0 | 0 | 0
12636 | COMPUTADORA PERSONAL PORTATIL | COMPUTADORA PERSONAL PORTATIL | UNIDAD DE SEGUROS | UNIDAD DE SEGUROS - JEFATURA | DELL | LATITUDE 3510 | HT4J963 | INF | 2021 | 4 | 4 | X | 0 | 0 | 0 | X | 0 | 0 | 0 | X | 0 | 0 | 0 | X | 0 | 0 | 0
12637 | COMPUTADORA PERSONAL PORTATIL | COMPUTADORA PERSONAL PORTATIL | UNIDAD DE SEGUROS | UNIDAD DE SEGUROS - JEFATURA | DELL | LATITUDE 3510 | JWOJ963 | INF | 2021 | 4 | 4 | X | 0 | 0 | 0 | X | 0 | 0 | 0 | X | 0 | 0 | 0 | X | 0 | 0 | 0
12638 | COMPUTADORA PERSONAL PORTATIL | COMPUTADORA PERSONAL PORTATIL | UNIDAD DE SEGUROS | UNIDAD DE SEGUROS - JEFATURA | DELL | LATITUDE 3510 | 8C2J963 | INF | 2021 | 4 | 4 | X | 0 | 0 | 0 | X | 0 | 0 | 0 | X | 0 | 0 | 0 | X | 0 | 0 | 0
12639 | COMPUTADORA PERSONAL PORTATIL | COMPUTADORA PERSONAL PORTATIL | UNIDAD DE SEGUROS | UNIDAD DE SEGUROS - JEFATURA | DELL | LATITUDE 3510 | 4O5J963 | INF | 2021 | 4 | 4 | X | 0 | 0 | 0 | X | 0 | 0 | 0 | X | 0 | 0 | 0 | X | 0 | 0 | 0
12640 | COMPUTADORA PERSONAL PORTATIL | COMPUTADORA PERSONAL PORTATIL | UNIDAD DE SEGUROS | UNIDAD DE SEGUROS - JEFATURA | DELL | LATITUDE 3510 | 6S3J963 | INF | 2021 | 4 | 4 | X | 0 | 0 | 0 | X | 0 | 0 | 0 | X | 0 | 0 | 0 | X | 0 | 0 | 0
12641 | COMPUTADORA PERSONAL PORTATIL | COMPUTADORA PERSONAL PORTATIL | UNIDAD DE SEGUROS | UNIDAD DE SEGUROS - JEFATURA | DELL | LATITUDE 3510 | CF5J963 | INF | 2021 | 4 | 4 | X | 0 | 0 | 0 | X | 0 | 0 | 0 | X | 0 | 0 | 0 | X | 0 | 0 | 0
12642 | COMPUTADORA PERSONAL PORTATIL | COMPUTADORA PERSONAL PORTATIL | SERVICIO DE HOSPITALIZACION - CLINICO QUIRURGICO | DAAYH - SHCQ - JEFATURA | DELL | LATITUDE 3510 | D42J963 | INF | 2021 | 4 | 4 | X | 0 | 0 | 0 | X | 0 | 0 | 0 | X | 0 | 0 | 0 | X | 0 | 0 | 0
12643 | COMPUTADORA PERSONAL PORTATIL | COMPUTADORA PERSONAL PORTATIL | SERVICIO DE EMERGENCIA | UNID. PREST. DE SERV. DE EMERG. Y CUID. CRIT.- SERV. DE EMERG.- ALMACEN DE DESASTRES EMED | LENOVO | THINKPAD L15 GEN2 | PF30Z0T2 | INF | 2021 | 4 | 4 | X | 0 | 0 | 0 | X | 0 | 0 | 0 | X | 0 | 0 | 0 | X | 0 | 0 | 0
12644 | COMPUTADORA PERSONAL PORTATIL | COMPUTADORA PERSONAL PORTATIL | SERVICIO DE EMERGENCIA | UNID. PREST. DE SERV. DE EMERG. Y CUID. CRIT.- SERV. DE EMERG.- ALMACEN DE DESASTRES EMED | LENOVO | THINKPAD L15 GEN2 | PF30XVZB | INF | 2021 | 4 | 4 | X | 0 | 0 | 0 | X | 0 | 0 | 0 | X | 0 | 0 | 0 | X | 0 | 0 | 0
12645 | COMPUTADORA PERSONAL PORTATIL 2.30 GHZ 4 GB ALMACENAMIENTO 500 GB PANTALLA 14.0 in | COMPUTADORA PERSONAL PORTÁTIL | UNIDAD DE SEGUROS | UNIDAD DE SEGUROS - MODULO DE AUDITORIA CONSULTA EXTERNA | DELL | 3580 | 2CS47F2 | INF | 2017 | 8 | 4 | X | 0 | 0 | 0 | X | 0 | 0 | 0 | X | 0 | 0 | 0 | X | 0 | 0 | 0
12646 | COMPUTADORA PERSONAL PORTATIL 2.30 GHZ 4 GB ALMACENAMIENTO 500 GB PANTALLA 14.0 in | COMPUTADORA PERSONAL PORTÁTIL | PATRIMONIO | OFICINA DE ADMINISTRACIÓN- UNIDAD DE LOGÍSTICA- PATRIMONIO- CUSTODIA | DELL | 3580 | 6DS47F2 | INF | 2017 | 8 | 4 | X | 0 | 0 | 0 | X | 0 | 0 | 0 | X | 0 | 0 | 0 | X | 0 | 0 | 0
12647 | COMPUTADORA PERSONAL PORTATIL 2.30 GHZ 4 GB ALMACENAMIENTO 500 GB PANTALLA 14.0 in | COMPUTADORA PERSONAL PORTÁTIL | PATRIMONIO | OFICINA DE ADMINISTRACIÓN- UNIDAD DE LOGÍSTICA- PATRIMONIO- APOYO 3 | DELL | 3580 | JBS47F2 | INF | 2017 | 8 | 4 | X | 0 | 0 | 0 | X | 0 | 0 | 0 | X | 0 | 0 | 0 | X | 0 | 0 | 0
12648 | COMPUTADORA PERSONAL PORTATIL 2.30 GHZ 4 GB ALMACENAMIENTO 500 GB PANTALLA 14.0 in | COMPUTADORA PERSONAL PORTÁTIL | UNIDAD DE FARMACIA | SERVICIO DE FARMACIA - JEFATURA | DELL | 3580 | JDS47F2 | INF | 2017 | 8 | 4 | X | 0 | 0 | 0 | X | 0 | 0 | 0 | X | 0 | 0 | 0 | X | 0 | 0 | 0
12649 | COMPUTADORA PERSONAL PORTATIL 2.50 GHZ 8 GB ALMACENAMIENTO 1 TB PANTALLA 14 in | COMPUTADORA PERSONAL PORTÁTIL | UNIDAD DE INGENIERÍA CLÍNICA, HOSPITALARIA Y SERVICIOS | OFICINA DE ADMINISTRACIÓN- UIHYS.- JEFATURA | DELL | LATITUDE 7PTL35-5810H3 | CT51YQ2 | INF | 2018 | 7 | 4 | X | 0 | 0 | 0 | X | 0 | 0 | 0 | X | 0 | 0 | 0 | X | 0 | 0 | 0
12650 | COMPUTADORA PERSONAL PORTATIL 2.50 GHZ 8 GB ALMACENAMIENTO 1 TB PANTALLA 14 in | COMPUTADORA PERSONAL PORTÁTIL | UNIDAD DE DOCENCIA E INVESTIGACION | UNIDAD DE DOCENCIA E INVESTIGACION - JEFATURA | DELL | LATITUDE 7PTL35-5810H3 | 1W7DCQ2 | INF | 2018 | 7 | 4 | X | 0 | 0 | 0 | X | 0 | 0 | 0 | X | 0 | 0 | 0 | X | 0 | 0 | 0
12651 | COMPUTADORA PERSONAL PORTATIL 2.50 GHZ 8 GB ALMACENAMIENTO 1 TB PANTALLA 14 in | COMPUTADORA PERSONAL PORTÁTIL | UNIDAD DE TECNOLOGIAS DE LA INFORMACION | UTIE - INFORMATICA -SOPORTE TECNICO | DELL | LATITUDE 7PTL35-5810H3 | 9NT0YQ2 | INF | 2018 | 7 | 4 | X | 0 | 0 | 0 | X | 0 | 0 | 0 | X | 0 | 0 | 0 | X | 0 | 0 | 0
12652 | COMPUTADORA PERSONAL PORTATIL 2.50 GHZ 8 GB ALMACENAMIENTO 1 TB PANTALLA 14 in | COMPUTADORA PERSONAL PORTÁTIL | UNIDAD DE GESTION DE LA CALIDAD | UNIDAD DE GESTION DE LA CALIDAD - JEFATURA | DELL | LATITUDE 7PTL35-5810H3 | 5192YQ2 | INF | 2018 | 7 | 4 | X | 0 | 0 | 0 | X | 0 | 0 | 0 | X | 0 | 0 | 0 | X | 0 | 0 | 0
12653 | COMPUTADORA PERSONAL PORTATIL 2.50 GHZ 8 GB ALMACENAMIENTO 1 TB PANTALLA 14 in | COMPUTADORA PERSONAL PORTÁTIL | UNIDAD DE HOSPITALIZACION DE GINECO OBSTETRICIA | UNID. PREST. DE SERV. DE GINE. OBST.- JEFATURA | DELL | LATITUDE 7PTL35-5810H3 | 5MT0YQ2 | INF | 2018 | 7 | 4 | X | 0 | 0 | 0 | X | 0 | 0 | 0 | X | 0 | 0 | 0 | X | 0 | 0 | 0
12654 | COMPUTADORA PERSONAL PORTATIL 2.50 GHZ 8 GB ALMACENAMIENTO 1 TB PANTALLA 14 in | COMPUTADORA PERSONAL PORTÁTIL | UNIDAD DE HOSPITALIZACION DE GINECO OBSTETRICIA | UNID. PREST. DE SERV. DE GINE. OBST.- JEFATURA | DELL | LATITUDE 7PTL35-5810H3 | 9MT0YQ2 | INF | 2018 | 7 | 4 | X | 0 | 0 | 0 | X | 0 | 0 | 0 | X | 0 | 0 | 0 | X | 0 | 0 | 0
12655 | COMPUTADORA PERSONAL PORTATIL 2.50 GHZ 8 GB ALMACENAMIENTO 1 TB PANTALLA 14 in | COMPUTADORA PERSONAL PORTÁTIL | UNIDAD DE HOSPITALIZACION DE GINECO OBSTETRICIA | UNID. PREST. DE SERV. DE GINE. OBST.- JEFATURA | DELL | LATITUDE 7PTL35-5810H3 | 99MDCQ2 | INF | 2018 | 7 | 4 | X | 0 | 0 | 0 | X | 0 | 0 | 0 | X | 0 | 0 | 0 | X | 0 | 0 | 0
12656 | COMPUTADORA PERSONAL PORTATIL 2.50 GHZ 8 GB ALMACENAMIENTO 1 TB PANTALLA 14 in | COMPUTADORA PERSONAL PORTÁTIL | UNIDAD DE HOSPITALIZACION DE GINECO OBSTETRICIA | UNID. PREST. DE SERV. DE GINE. OBST.- SECRETARIA | DELL | LATITUDE 7PTL35-5810H3 | 2M32YQ2 | INF | 2018 | 7 | 4 | X | 0 | 0 | 0 | X | 0 | 0 | 0 | X | 0 | 0 | 0 | X | 0 | 0 | 0
12657 | COMPUTADORA PERSONAL PORTATIL 2.50 GHZ 8 GB ALMACENAMIENTO 1 TB PANTALLA 14 in | COMPUTADORA PERSONAL PORTÁTIL | UNIDAD DE HOSPITALIZACION DE PEDIATRIA | UNID. PREST. DE SERV. DE PED. Y NEONAT. - JEFATURA | DELL | LATITUDE 7PTL35-5810H3 | CMM0YQ2 | INF | 2018 | 7 | 4 | X | 0 | 0 | 0 | X | 0 | 0 | 0 | X | 0 | 0 | 0 | X | 0 | 0 | 0
12658 | COMPUTADORA PERSONAL PORTATIL 2.50 GHZ 8 GB ALMACENAMIENTO 1 TB PANTALLA 14 in | COMPUTADORA PERSONAL PORTÁTIL | UNIDAD DE HOSPITALIZACION DE PEDIATRIA | UNID. PREST. DE SERV. DE PED. Y NEONAT. - JEFATURA | DELL | LATITUDE 7PTL35-5810H3 | CLT0YQ2 | INF | 2018 | 7 | 4 | X | 0 | 0 | 0 | X | 0 | 0 | 0 | X | 0 | 0 | 0 | X | 0 | 0 | 0
12659 | COMPUTADORA PERSONAL PORTATIL 2.50 GHZ 8 GB ALMACENAMIENTO 1 TB PANTALLA 14 in | COMPUTADORA PERSONAL PORTÁTIL | DEPARTAMENTO DE ATENCION AMBULATORIA Y DE HOSPITALIZACION | UNID. PREST. DE SERV DE ESPEC. CLIN..- JEFATURA | DELL | LATITUDE 7PTL35-5810H3 | 17G0YQ2 | INF | 2018 | 7 | 4 | X | 0 | 0 | 0 | X | 0 | 0 | 0 | X | 0 | 0 | 0 | X | 0 | 0 | 0
12660 | COMPUTADORA PERSONAL PORTATIL 2.50 GHZ 8 GB ALMACENAMIENTO 1 TB PANTALLA 14 in | COMPUTADORA PERSONAL PORTÁTIL | UNIDAD DE HOSPITALIZACION DE PEDIATRIA | UNID. PREST. DE SERV. DE PED. Y NEONAT. - JEFATURA | DELL | LATITUDE 7PTL35-5810H3 | 7X51YQ2 | INF | 2018 | 7 | 4 | X | 0 | 0 | 0 | X | 0 | 0 | 0 | X | 0 | 0 | 0 | X | 0 | 0 | 0
12661 | COMPUTADORA PERSONAL PORTATIL 2.50 GHZ 8 GB ALMACENAMIENTO 1 TB PANTALLA 14 in | COMPUTADORA PERSONAL PORTÁTIL | UNIDAD DE HOSPITALIZACION DE PEDIATRIA | UNID. PREST. DE SERV. DE PED. Y NEONAT. - JEFATURA | DELL | LATITUDE 7PTL35-5810H3 | GNT0YQ2 | INF | 2018 | 7 | 4 | X | 0 | 0 | 0 | X | 0 | 0 | 0 | X | 0 | 0 | 0 | X | 0 | 0 | 0
12662 | COMPUTADORA PERSONAL PORTATIL 2.50 GHZ 8 GB ALMACENAMIENTO 1 TB PANTALLA 14 in | COMPUTADORA PERSONAL PORTÁTIL | DEPARTAMENTO DE ATENCION AMBULATORIA Y DE HOSPITALIZACION | UNID. PREST. DE SERV DE ESPEC. CLIN..- JEFATURA | DELL | LATITUDE 7PTL35-5810H3 | 4401YQ2 | INF | 2018 | 7 | 4 | X | 0 | 0 | 0 | X | 0 | 0 | 0 | X | 0 | 0 | 0 | X | 0 | 0 | 0
12663 | COMPUTADORA PERSONAL PORTATIL 2.50 GHZ 8 GB ALMACENAMIENTO 1 TB PANTALLA 14 in | COMPUTADORA PERSONAL PORTÁTIL | DEPARTAMENTO DE ATENCION AMBULATORIA Y DE HOSPITALIZACION | UNID. PREST. DE SERV DE ESPEC. CLIN..- JEFATURA | DELL | LATITUDE 7PTL35-5810H3 | 7261YQ2 | INF | 2018 | 7 | 4 | X | 0 | 0 | 0 | X | 0 | 0 | 0 | X | 0 | 0 | 0 | X | 0 | 0 | 0
12664 | COMPUTADORA PERSONAL PORTATIL 2.50 GHZ 8 GB ALMACENAMIENTO 1 TB PANTALLA 14 in | COMPUTADORA PERSONAL PORTÁTIL | UNIDAD DE TECNOLOGIAS DE LA INFORMACION | UTIE - INFORMATICA -SOPORTE TECNICO | DELL | LATITUDE 7PTL35-5810H3 | F601YQ2 | INF | 2018 | 7 | 4 | X | 0 | 0 | 0 | X | 0 | 0 | 0 | X | 0 | 0 | 0 | X | 0 | 0 | 0
12665 | COMPUTADORA PERSONAL PORTATIL 2.50 GHZ 8 GB ALMACENAMIENTO 1 TB PANTALLA 14 in | COMPUTADORA PERSONAL PORTÁTIL | UNIDAD DE LOGÍSTICA | OFICINA DE ADMINISTRACIÓN- UNIDAD DE LOGÍSTICA- PROGRAMACIÓN | DELL | LATITUDE 7PTL35-5810H3 | 8C7DCQ2 | INF | 2018 | 7 | 4 | X | 0 | 0 | 0 | X | 0 | 0 | 0 | X | 0 | 0 | 0 | X | 0 | 0 | 0
12666 | COMPUTADORA PERSONAL PORTATIL 2.50 GHZ 8 GB ALMACENAMIENTO 1 TB PANTALLA 14 in | COMPUTADORA PERSONAL PORTÁTIL | UNIDAD DE ANESTESIOLOGIA | UNID. PREST. DE SERV. DE ESP. QUIR.- SERV DE ANEST. Y CENT. QUIR.- JEFATURA DE ESTERILIZACION | DELL | LATITUDE 7PTL35-5810H3 | 3HC1YQ2 | INF | 2018 | 7 | 4 | X | 0 | 0 | 0 | X | 0 | 0 | 0 | X | 0 | 0 | 0 | X | 0 | 0 | 0
12667 | COMPUTADORA PERSONAL PORTATIL 2.50 GHZ 8 GB ALMACENAMIENTO 1 TB PANTALLA 14 in | COMPUTADORA PERSONAL PORTÁTIL | SERVICIO DE ANESTESIOLOGIA Y CENTRO QUIRURGICO | UNID. PREST. DE SERV. DE ESP. QUIR.- JEFATURA | DELL | LATITUDE 7PTL35-5810H3 | 7R51YQ2 | INF | 2018 | 7 | 4 | X | 0 | 0 | 0 | X | 0 | 0 | 0 | X | 0 | 0 | 0 | X | 0 | 0 | 0
12668 | COMPUTADORA PERSONAL PORTATIL 2.50 GHZ 8 GB ALMACENAMIENTO 1 TB PANTALLA 14 in | COMPUTADORA PERSONAL PORTÁTIL | SERVICIO DE ANESTESIOLOGIA Y CENTRO QUIRURGICO | UNID. PREST. DE SERV. DE ESP. QUIR.- JEFATURA | DELL | LATITUDE 7PTL35-5810H3 | 4FV2YQ2 | INF | 2018 | 7 | 4 | X | 0 | 0 | 0 | X | 0 | 0 | 0 | X | 0 | 0 | 0 | X | 0 | 0 | 0
12669 | COMPUTADORA PERSONAL PORTATIL 2.50 GHZ 8 GB ALMACENAMIENTO 1 TB PANTALLA 14 in | COMPUTADORA PERSONAL PORTÁTIL | SERVICIO DE ANESTESIOLOGIA Y CENTRO QUIRURGICO | UNID. PREST. DE SERV. DE ESP. QUIR.- JEFATURA | DELL | LATITUDE 7PTL35-5810H3 | 5LSRCQ2 | INF | 2018 | 7 | 4 | X | 0 | 0 | 0 | X | 0 | 0 | 0 | X | 0 | 0 | 0 | X | 0 | 0 | 0
12670 | COMPUTADORA PERSONAL PORTATIL 2.50 GHZ 8 GB ALMACENAMIENTO 1 TB PANTALLA 14 in | COMPUTADORA PERSONAL PORTÁTIL | SERVICIO DE ANESTESIOLOGIA Y CENTRO QUIRURGICO | UNID. PREST. DE SERV. DE ESP. QUIR.- JEFATURA | DELL | LATITUDE 7PTL35-5810H3 | 5C01YQ2 | INF | 2018 | 7 | 4 | X | 0 | 0 | 0 | X | 0 | 0 | 0 | X | 0 | 0 | 0 | X | 0 | 0 | 0
12671 | COMPUTADORA PERSONAL PORTATIL 2.50 GHZ 8 GB ALMACENAMIENTO 1 TB PANTALLA 14 in | COMPUTADORA PERSONAL PORTÁTIL | DEPARTAMENTO DE ATENCION DE EMERGENCIA Y CUIDADOS CRITICOS | UNID. PREST. DE SERV. DE EMERG. Y CUID. CRIT.- JEFATURA | DELL | LATITUDE 7PTL35-5810H3 | DV51YQ2 | INF | 2018 | 7 | 4 | X | 0 | 0 | 0 | X | 0 | 0 | 0 | X | 0 | 0 | 0 | X | 0 | 0 | 0
12672 | COMPUTADORA PERSONAL PORTATIL 2.50 GHZ 8 GB ALMACENAMIENTO 1 TB PANTALLA 14 in | COMPUTADORA PERSONAL PORTÁTIL | DEPARTAMENTO DE ATENCION DE EMERGENCIA Y CUIDADOS CRITICOS | UNID. PREST. DE SERV. DE EMERG. Y CUID. CRIT.- JEFATURA | DELL | LATITUDE 7PTL35-5810H3 | J401YQ2 | INF | 2018 | 7 | 4 | X | 0 | 0 | 0 | X | 0 | 0 | 0 | X | 0 | 0 | 0 | X | 0 | 0 | 0
12673 | COMPUTADORA PERSONAL PORTATIL 2.50 GHZ 8 GB ALMACENAMIENTO 1 TB PANTALLA 14 in | COMPUTADORA PERSONAL PORTÁTIL | SERVICIO DE EMERGENCIA | UNID. PREST. DE SERV. DE EMERG. Y CUID. CRIT.- SERV. DE EMERG.- ALMACEN DE DESASTRES EMED | DELL | LATITUDE 7PTL35-5810H3 | C6MDCQ2 | INF | 2018 | 7 | 4 | X | 0 | 0 | 0 | X | 0 | 0 | 0 | X | 0 | 0 | 0 | X | 0 | 0 | 0
12674 | COMPUTADORA PERSONAL PORTATIL 2.50 GHZ 8 GB ALMACENAMIENTO 1 TB PANTALLA 14 in | COMPUTADORA PERSONAL PORTÁTIL | DEPARTAMENTO DE ATENCION DE EMERGENCIA Y CUIDADOS CRITICOS | UNID. PREST. DE SERV. DE EMERG. Y CUID. CRIT.- JEFATURA | DELL | LATITUDE 7PTL35-5810H3 | JQG2YQ2 | INF | 2018 | 7 | 4 | X | 0 | 0 | 0 | X | 0 | 0 | 0 | X | 0 | 0 | 0 | X | 0 | 0 | 0
12675 | COMPUTADORA PERSONAL PORTATIL 2.50 GHZ 8 GB ALMACENAMIENTO 1 TB PANTALLA 14 in | COMPUTADORA PERSONAL PORTÁTIL | SERVICIO DE EMERGENCIA | UNID. PREST. DE SERV. DE EMERG. Y CUID. CRIT.- SERV. DE EMERG.- TRIAJE Y M.A.R. PEDIATRÍA | DELL | LATITUDE 7PTL35-5810H3 | BY51YQ2 | INF | 2018 | 7 | 4 | X | 0 | 0 | 0 | X | 0 | 0 | 0 | X | 0 | 0 | 0 | X | 0 | 0 | 0
12676 | COMPUTADORA PERSONAL PORTATIL 2.50 GHZ 8 GB ALMACENAMIENTO 1 TB PANTALLA 14 in | COMPUTADORA PERSONAL PORTÁTIL | UNIDAD DE MEDICINA FISICA Y REHABILITACION | UNID. PREST. DE SERV. DE APOYO AL DIAG. Y TRAT.- SERV. DE MED. FIS. Y REHAB.-TERAPIA FISICA | DELL | LATITUDE 7PTL35-5810H3 | JCV2YQ2 | INF | 2018 | 7 | 4 | X | 0 | 0 | 0 | X | 0 | 0 | 0 | X | 0 | 0 | 0 | X | 0 | 0 | 0
12677 | COMPUTADORA PERSONAL PORTATIL 2.50 GHZ 8 GB ALMACENAMIENTO 1 TB PANTALLA 14 in | COMPUTADORA PERSONAL PORTÁTIL | UNIDAD DE FARMACIA | SERVICIO DE FARMACIA - JEFATURA | DELL | LATITUDE 7PTL35-5810H3 | 6R51YQ2 | INF | 2018 | 7 | 4 | X | 0 | 0 | 0 | X | 0 | 0 | 0 | X | 0 | 0 | 0 | X | 0 | 0 | 0
12678 | COMPUTADORA PERSONAL PORTATIL 2.50 GHZ 8 GB ALMACENAMIENTO 1 TB PANTALLA 14 in | COMPUTADORA PERSONAL PORTÁTIL | UNIDAD DE INTELIGENCIA SANITARIA | SERV. DE EPIDEMIOLOGIA HOSP. Y DE SANEAMIENTO - OFIC. DE APOYO DE EPIDEMIOLOGIA | DELL | LATITUDE 7PTL35-5810H3 | 18MDCQ2 | INF | 2018 | 7 | 4 | X | 0 | 0 | 0 | X | 0 | 0 | 0 | X | 0 | 0 | 0 | X | 0 | 0 | 0
12679 | COMPUTADORA PERSONAL PORTATIL 2.70 GHZ 16 GB ALMACENAMIENTO 1 TB PANTALLA 15.6 in | COMPUTADORA PERSONAL PORTÁTIL | UNIDAD DE SEGUROS | UNIDAD DE SEGUROS - MEDICOS AUDITORES | LENOVO | THINKPAD E570 | PF0S7UJX | INF | 2017 | 8 | 4 | X | 0 | 0 | 0 | X | 0 | 0 | 0 | X | 0 | 0 | 0 | X | 0 | 0 | 0
12680 | COMPUTADORA PERSONAL PORTATIL 2.70 GHZ 16 GB ALMACENAMIENTO 1 TB PANTALLA 15.6 in | COMPUTADORA PERSONAL PORTÁTIL | UNIDAD DE INTELIGENCIA SANITARIA | SERV. DE EPIDEMIOLOGIA HOSP. Y DE SANEAMIENTO - JEFATURA | LENOVO | THINKPAD E570 | PF0RCAJA | INF | 2017 | 8 | 4 | X | 0 | 0 | 0 | X | 0 | 0 | 0 | X | 0 | 0 | 0 | X | 0 | 0 | 0
12681 | COMPUTADORA PERSONAL PORTATIL 2.70 GHZ 16 GB ALMACENAMIENTO 1 TB PANTALLA 15.6 in | COMPUTADORA PERSONAL PORTÁTIL | UNIDAD DE FARMACIA | SERVICIO DE FARMACIA - JEFATURA | LENOVO | THINKPAD E570 | PF0RCAGK | INF | 2017 | 8 | 4 | X | 0 | 0 | 0 | X | 0 | 0 | 0 | X | 0 | 0 | 0 | X | 0 | 0 | 0
12682 | COMPUTADORA PERSONAL PORTATIL 2.70 GHZ 16 GB ALMACENAMIENTO 1 TB PANTALLA 15.6 in | COMPUTADORA PERSONAL PORTÁTIL | PATRIMONIO | OFICINA DE ADMINISTRACIÓN- UNIDAD DE LOGÍSTICA- PATRIMONIO- CUSTODIA | LENOVO | THINKPAD E570 | PF0S7UJT | INF | 2017 | 8 | 4 | X | 0 | 0 | 0 | X | 0 | 0 | 0 | X | 0 | 0 | 0 | X | 0 | 0 | 0
12683 | COMPUTADORA PERSONAL PORTATIL 2.70 GHZ 16 GB ALMACENAMIENTO 1 TB PANTALLA 15.6 in | COMPUTADORA PERSONAL PORTÁTIL | UNIDAD DE LOGÍSTICA | OFICINA DE ADMINISTRACIÓN- UNIDAD DE LOGÍSTICA- ADQUISICIONES | LENOVO | THINKPAD E570 | PF0S7PD3 | INF | 2017 | 8 | 4 | X | 0 | 0 | 0 | X | 0 | 0 | 0 | X | 0 | 0 | 0 | X | 0 | 0 | 0
12684 | COMPUTADORA PERSONAL PORTATIL 3.00 GHZ 8 GB ALMACENAMIENTO 1 TB PANTALLA 15 in | COMPUTADORA PERSONAL PORTÁTIL | DIRECCIÓN EJECUTIVA | DIRECCION EJECUTIVA- GESTIÓN CLÍNICA | DELL | NOTEBOOK VOSTRO 3468 | 3HZ44P2 | INF | 2019 | 6 | 4 | X | 0 | 0 | 0 | X | 0 | 0 | 0 | X | 0 | 0 | 0 | X | 0 | 0 | 0
12685 | COMPUTADORA PERSONAL PORTATIL 3.00 GHZ 8 GB ALMACENAMIENTO 1 TB PANTALLA 15 in | COMPUTADORA PERSONAL PORTÁTIL | UNIDAD DE TECNOLOGIAS DE LA INFORMACION | UTIE - INFORMATICA -SOPORTE TECNICO | DELL | NOTEBOOK VOSTRO 3468 | 62Y44P2 | INF | 2019 | 6 | 4 | X | 0 | 0 | 0 | X | 0 | 0 | 0 | X | 0 | 0 | 0 | X | 0 | 0 | 0
12686 | COMPUTADORA PERSONAL PORTATIL 3.00 GHZ 8 GB ALMACENAMIENTO 1 TB PANTALLA 15 in | COMPUTADORA PERSONAL PORTÁTIL | DEPARTAMENTO DE ATENCION AMBULATORIA Y DE HOSPITALIZACION | UNID. PREST. DE SERV DE ESPEC. CLIN..- JEFATURA | DELL | NOTEBOOK VOSTRO 3468 | 35Y44P2 | INF | 2019 | 6 | 4 | X | 0 | 0 | 0 | X | 0 | 0 | 0 | X | 0 | 0 | 0 | X | 0 | 0 | 0
12687 | COMPUTADORA PERSONAL PORTATIL 3.00 GHZ 8 GB ALMACENAMIENTO 1 TB PANTALLA 15 in | COMPUTADORA PERSONAL PORTÁTIL | UNIDAD DE TECNOLOGIAS DE LA INFORMACION | UTIE - INFORMATICA -SOPORTE TECNICO | DELL | NOTEBOOK VOSTRO 3468 | B2Y44P2 | INF | 2019 | 6 | 4 | X | 0 | 0 | 0 | X | 0 | 0 | 0 | X | 0 | 0 | 0 | X | 0 | 0 | 0
12688 | COMPUTADORA PERSONAL PORTATIL 3.00 GHZ 8 GB ALMACENAMIENTO 1 TB PANTALLA 15 in | COMPUTADORA PERSONAL PORTÁTIL | UNIDAD DE TECNOLOGIAS DE LA INFORMACION | UTIE - INFORMATICA -SOPORTE TECNICO | DELL | NOTEBOOK VOSTRO 3468 | C9Y44P2 | INF | 2019 | 6 | 4 | X | 0 | 0 | 0 | X | 0 | 0 | 0 | X | 0 | 0 | 0 | X | 0 | 0 | 0
12689 | COMPUTADORA PERSONAL PORTATIL 3.00 GHZ 8 GB ALMACENAMIENTO 1 TB PANTALLA 15 in | COMPUTADORA PERSONAL PORTÁTIL | UNIDAD DE GESTION DE LA CALIDAD | UNIDAD DE GESTION DE LA CALIDAD - JEFATURA | DELL | NOTEBOOK VOSTRO 3468 | D6Y44P2 | INF | 2019 | 6 | 4 | X | 0 | 0 | 0 | X | 0 | 0 | 0 | X | 0 | 0 | 0 | X | 0 | 0 | 0
12690 | COMPUTADORA PERSONAL PORTATIL-DELL | COMPUTADORA PERSONAL PORTÁTIL | UNIDAD DE TECNOLOGIAS DE LA INFORMACION | UTIE - INFORMATICA -SOPORTE TECNICO | DELL | LATITUDE 3510 | 1VMWP93 | INF | 2021 | 4 | 4 | X | 0 | 0 | 0 | X | 0 | 0 | 0 | X | 0 | 0 | 0 | X | 0 | 0 | 0
12691 | COMPUTADORA PERSONAL PORTATIL-DELL | COMPUTADORA PERSONAL PORTÁTIL | UNIDAD DE TECNOLOGIAS DE LA INFORMACION | UTIE - INFORMATICA -SOPORTE TECNICO | DELL | LATITUDE 3510 | C3H81B3 | INF | 2021 | 4 | 4 | X | 0 | 0 | 0 | X | 0 | 0 | 0 | X | 0 | 0 | 0 | X | 0 | 0 | 0
12692 | COMPUTADORA PERSONAL PORTATIL-DELL | COMPUTADORA PERSONAL PORTÁTIL | UNIDAD DE TECNOLOGIAS DE LA INFORMACION | UTIE - INFORMATICA -SOPORTE TECNICO | DELL | LATITUDE 3510 | 15H81B3 | INF | 2021 | 4 | 4 | X | 0 | 0 | 0 | X | 0 | 0 | 0 | X | 0 | 0 | 0 | X | 0 | 0 | 0
12693 | COMPUTADORA PERSONAL PORTATIL-DELL | COMPUTADORA PERSONAL PORTÁTIL | UNIDAD DE TECNOLOGIAS DE LA INFORMACION | UTIE - INFORMATICA -SOPORTE TECNICO | DELL | LATITUDE 3510 | 8BH81B3 | INF | 2021 | 4 | 4 | X | 0 | 0 | 0 | X | 0 | 0 | 0 | X | 0 | 0 | 0 | X | 0 | 0 | 0
12694 | COMPUTADORA PERSONAL PORTATIL-DELL | COMPUTADORA PERSONAL PORTÁTIL | UNIDAD DE TECNOLOGIAS DE LA INFORMACION | UTIE - INFORMATICA -SOPORTE TECNICO | DELL | LATITUDE 3510 | 14H81B3 | INF | 2021 | 4 | 4 | X | 0 | 0 | 0 | X | 0 | 0 | 0 | X | 0 | 0 | 0 | X | 0 | 0 | 0
12695 | COMPUTADORA PERSONAL PORTATIL-DELL | COMPUTADORA PERSONAL PORTÁTIL | UNIDAD DE LOGÍSTICA | OFICINA DE ADMINISTRACIÓN- UNIDAD DE LOGÍSTICA- JEFATURA | DELL | LATITUDE 3510 | C5H81B3 | INF | 2021 | 4 | 4 | X | 0 | 0 | 0 | X | 0 | 0 | 0 | X | 0 | 0 | 0 | X | 0 | 0 | 0
12696 | COMPUTADORA PERSONAL PORTATIL-DELL | COMPUTADORA PERSONAL PORTÁTIL | UNIDAD DE TECNOLOGIAS DE LA INFORMACION | UTIE - INFORMATICA -SOPORTE TECNICO | DELL | LATITUDE 3510 | 34H81B3 | INF | 2021 | 4 | 4 | X | 0 | 0 | 0 | X | 0 | 0 | 0 | X | 0 | 0 | 0 | X | 0 | 0 | 0
12697 | COMPUTADORA PERSONAL PORTATIL-DELL | COMPUTADORA PERSONAL PORTÁTIL | UNIDAD DE TECNOLOGIAS DE LA INFORMACION | UTIE - INFORMATICA -SOPORTE TECNICO | DELL | LATITUDE 3510 | F9H81B3 | INF | 2021 | 4 | 4 | X | 0 | 0 | 0 | X | 0 | 0 | 0 | X | 0 | 0 | 0 | X | 0 | 0 | 0
12698 | COMPUTADORA PERSONAL PORTATIL-DELL | COMPUTADORA PERSONAL PORTÁTIL | UNIDAD DE TECNOLOGIAS DE LA INFORMACION | UTIE - INFORMATICA -SOPORTE TECNICO | DELL | LATITUDE 3510 | 19H81B3 | INF | 2021 | 4 | 4 | X | 0 | 0 | 0 | X | 0 | 0 | 0 | X | 0 | 0 | 0 | X | 0 | 0 | 0
12699 | COMPUTADORA PERSONAL PORTATIL-DELL | COMPUTADORA PERSONAL PORTÁTIL | UNIDAD DE TECNOLOGIAS DE LA INFORMACION | UTIE - INFORMATICA -SOPORTE TECNICO | DELL | LATITUDE 3510 | H8H81B3 | INF | 2021 | 4 | 4 | X | 0 | 0 | 0 | X | 0 | 0 | 0 | X | 0 | 0 | 0 | X | 0 | 0 | 0
12700 | COMPUTADORA PERSONAL PORTATIL-DELL | COMPUTADORA PERSONAL PORTÁTIL | OFICINA DE PLANEAMIENTO Y PRESUPUESTO | OFICINA DE PLANEAMIENTO Y PRESUPUESTO - JEFATURA | DELL | LATITUDE 3510 | 4WTWP93 | INF | 2021 | 4 | 4 | X | 0 | 0 | 0 | X | 0 | 0 | 0 | X | 0 | 0 | 0 | X | 0 | 0 | 0
12701 | COMPUTADORA PERSONAL PORTATIL-DELL | COMPUTADORA PERSONAL PORTÁTIL | DIRECCIÓN EJECUTIVA | DIRECCION EJECUTIVA - DIRECCIÓN | DELL | LATITUDE 3510 | JSTWP93 | INF | 2021 | 4 | 4 | X | 0 | 0 | 0 | X | 0 | 0 | 0 | X | 0 | 0 | 0 | X | 0 | 0 | 0
12702 | COMPUTADORA PERSONAL PORTATIL-DELL | COMPUTADORA PERSONAL PORTÁTIL | UNIDAD DE TECNOLOGIAS DE LA INFORMACION | UTIE - INFORMATICA -SOPORTE TECNICO | DELL | LATITUDE 3510 | 2WTWP93 | INF | 2021 | 4 | 4 | X | 0 | 0 | 0 | X | 0 | 0 | 0 | X | 0 | 0 | 0 | X | 0 | 0 | 0
12703 | COMPUTADORA PERSONAL PORTATIL-DELL | COMPUTADORA PERSONAL PORTÁTIL | UNIDAD DE COMUNICACIONES E IMAGEN INSTITUCIONAL | UNIDAD DE COMUN. E IMAGEN INSTITUCIONAL - JEFATURA | DELL | LATITUDE 3510 | 2VMWP93 | INF | 2021 | 4 | 4 | X | 0 | 0 | 0 | X | 0 | 0 | 0 | X | 0 | 0 | 0 | X | 0 | 0 | 0
12704 | COMPUTADORA PERSONAL PORTATIL-DELL | COMPUTADORA PERSONAL PORTÁTIL | UNIDAD DE TECNOLOGIAS DE LA INFORMACION | UTIE - INFORMATICA -SOPORTE TECNICO | DELL | LATITUDE 3510 | D4H81B3 | INF | 2021 | 4 | 4 | X | 0 | 0 | 0 | X | 0 | 0 | 0 | X | 0 | 0 | 0 | X | 0 | 0 | 0
12705 | COMPUTADORA PERSONAL PORTATIL-DELL | COMPUTADORA PERSONAL PORTÁTIL | UNIDAD DE TECNOLOGIAS DE LA INFORMACION | UTIE - INFORMATICA -SOPORTE TECNICO | DELL | LATITUDE 3510 | 7BH80B3 | INF | 2021 | 4 | 4 | X | 0 | 0 | 0 | X | 0 | 0 | 0 | X | 0 | 0 | 0 | X | 0 | 0 | 0
12706 | COMPUTADORA PERSONAL PORTATIL-DELL | COMPUTADORA PERSONAL PORTÁTIL | UNIDAD DE TECNOLOGIAS DE LA INFORMACION | UTIE - INFORMATICA -SOPORTE TECNICO | DELL | LATITUDE 3510 | 2TMWP93 | INF | 2021 | 4 | 4 | X | 0 | 0 | 0 | X | 0 | 0 | 0 | X | 0 | 0 | 0 | X | 0 | 0 | 0
12707 | DISCO DURO EXTERNO DE 4 TB | DISCO DURO EXTERNO DE 4 TB | UNIDAD DE TECNOLOGIAS DE LA INFORMACION | UTIE - INFORMATICA -SOPORTE TECNICO | SEAGATE | SRD00F1 | NA9S5P81 | INF | 2018 | 7 | 4 | X | 0 | 0 | 0 | X | 0 | 0 | 0 | X | 0 | 0 | 0 | X | 0 | 0 | 0
12708 | DISCO DURO EXTERNO DE 4 TB | DISCO DURO EXTERNO DE 4 TB | UNIDAD DE TECNOLOGIAS DE LA INFORMACION | UTIE - JEFATURA | SEAGATE | SRD00F1 | NA9S5P89 | INF | 2018 | 7 | 4 | X | 0 | 0 | 0 | X | 0 | 0 | 0 | X | 0 | 0 | 0 | X | 0 | 0 | 0
12709 | DISCO DURO EXTERNO DE 4 TB | DISCO DURO EXTERNO DE 4 TB | UNIDAD DE TECNOLOGIAS DE LA INFORMACION | UTIE - INFORMATICA -SOPORTE TECNICO | SEAGATE | SRD00F1 | NA9S5P7Z | INF | 2018 | 7 | 4 | X | 0 | 0 | 0 | X | 0 | 0 | 0 | X | 0 | 0 | 0 | X | 0 | 0 | 0
12710 | DISCO DURO EXTERNO DE 4 TB | DISCO DURO EXTERNO DE 4 TB | UNIDAD DE TECNOLOGIAS DE LA INFORMACION | UTIE - INFORMATICA -SOPORTE TECNICO | TOSHIBA | DT B440 | 11JBT13RTM2H | INF | 2021 | 4 | 4 | X | 0 | 0 | 0 | X | 0 | 0 | 0 | X | 0 | 0 | 0 | X | 0 | 0 | 0
12711 | DISCO DURO EXTERNO DE 4 TB | DISCO DURO EXTERNO DE 4 TB | UNIDAD DE TECNOLOGIAS DE LA INFORMACION | UTIE - INFORMATICA -SOPORTE TECNICO | TOSHIBA | DT B440 | 11LDT0VHTM2H | INF | 2021 | 4 | 4 | X | 0 | 0 | 0 | X | 0 | 0 | 0 | X | 0 | 0 | 0 | X | 0 | 0 | 0
12712 | DISCO DURO EXTERNO DE 4 TB | DISCO DURO EXTERNO DE 4 TB | UNIDAD DE TECNOLOGIAS DE LA INFORMACION | UTIE - INFORMATICA -SOPORTE TECNICO | TOSHIBA | DT B440 | 11LDT0DTTM2H | INF | 2021 | 4 | 4 | X | 0 | 0 | 0 | X | 0 | 0 | 0 | X | 0 | 0 | 0 | X | 0 | 0 | 0
12713 | DISCO DURO EXTERNO DE 4 TB | DISCO DURO EXTERNO DE 4 TB | UNIDAD DE TECNOLOGIAS DE LA INFORMACION | UTIE - INFORMATICA -SOPORTE TECNICO | TOSHIBA | DT B440 | 11M7T02MTM2H | INF | 2021 | 4 | 4 | X | 0 | 0 | 0 | X | 0 | 0 | 0 | X | 0 | 0 | 0 | X | 0 | 0 | 0
12714 | DISCO DURO EXTERNO DE 4 TB | DISCO DURO EXTERNO DE 4 TB | UNIDAD DE TECNOLOGIAS DE LA INFORMACION | UTIE - INFORMATICA - DESARROLLO DE REDES - AMBIENTE UPS | TOSHIBA | CANVIO BASIC | 71S7T13XTM2H | INF | 2021 | 4 | 4 | X | 0 | 0 | 0 | X | 0 | 0 | 0 | X | 0 | 0 | 0 | X | 0 | 0 | 0
12715 | DISCO DURO EXTERNO DE 4 TB | DISCO DURO EXTERNO DE 4 TB | UNIDAD DE TECNOLOGIAS DE LA INFORMACION | UTIE - INFORMATICA - DESARROLLO DE REDES - AMBIENTE UPS | TOSHIBA | CANVIO BASIC | 71TAT0THTM2H | INF | 2021 | 4 | 4 | X | 0 | 0 | 0 | X | 0 | 0 | 0 | X | 0 | 0 | 0 | X | 0 | 0 | 0
12716 | DISCO DURO EXTERNO DE 4 TB | DISCO DURO EXTERNO DE 4 TB | UNIDAD DE TECNOLOGIAS DE LA INFORMACION | UTIE - INFORMATICA - DESARROLLO DE REDES - AMBIENTE UPS | TOSHIBA | CANVIO BASIC | 71S7T13TTM2H | INF | 2021 | 4 | 4 | X | 0 | 0 | 0 | X | 0 | 0 | 0 | X | 0 | 0 | 0 | X | 0 | 0 | 0
12717 | DISCO DURO EXTERNO DE 4 TB | DISCO DURO EXTERNO DE 4 TB | UNIDAD DE TECNOLOGIAS DE LA INFORMACION | UTIE - INFORMATICA - DESARROLLO DE REDES - AMBIENTE UPS | TOSHIBA | CANVIO BASIC | 71S7T13WTM2H | INF | 2021 | 4 | 4 | X | 0 | 0 | 0 | X | 0 | 0 | 0 | X | 0 | 0 | 0 | X | 0 | 0 | 0
12718 | EQUIPO MULTIFUNCIONAL COPIADORA IMPRESORA SCANNER Y/O FAX | EQUIPO MULTIFUNCIONAL COPIADORA IMPRESORA SCANNER Y/O FAX | UNIDAD DE TECNOLOGIAS DE LA INFORMACION | UTIE - INFORMATICA -SOPORTE TECNICO | KYOCERA | ECOSYS M2035DN/L | LZJ5Y07582 | INF | 2017 | 8 | 7 | X | 0 | 0 | 0 | 0 | 0 | 0 | X | 0 | 0 | 0 | 0 | 0 | 0 | X | 0
12719 | EQUIPO MULTIFUNCIONAL COPIADORA IMPRESORA SCANNER Y/O FAX | EQUIPO MULTIFUNCIONAL COPIADORA IMPRESORA SCANNER Y/O FAX | UNIDAD DE TECNOLOGIAS DE LA INFORMACION | UTIE - INFORMATICA - DESARROLLO DE REDES - SALA DE OPERADORES | KYOCERA | ECOSYS M2035DN/L | LZJ5Z08283 | INF | 2017 | 8 | 7 | X | 0 | 0 | 0 | 0 | 0 | 0 | X | 0 | 0 | 0 | 0 | 0 | 0 | X | 0
12720 | EQUIPO MULTIFUNCIONAL COPIADORA IMPRESORA SCANNER Y/O FAX | EQUIPO MULTIFUNCIONAL COPIADORA IMPRESORA SCANNER Y/O FAX | UNIDAD DE TECNOLOGIAS DE LA INFORMACION | UTIE - SECRETARIA | KYOCERA | ECOSYS M2035DN/L | LZJ5407599 | INF | 2017 | 8 | 7 | X | 0 | 0 | 0 | 0 | 0 | 0 | X | 0 | 0 | 0 | 0 | 0 | 0 | X | 0
12721 | EQUIPO MULTIFUNCIONAL COPIADORA IMPRESORA SCANNER Y/O FAX | EQUIPO MULTIFUNCIONAL COPIADORA IMPRESORA SCANNER Y/O FAX | UNIDAD DE TECNOLOGIAS DE LA INFORMACION | UTIE - INFORMATICA -SOPORTE TECNICO | KYOCERA | ECOSYS M2035DN/L | LZJ5Y08286 | INF | 2017 | 8 | 7 | X | 0 | 0 | 0 | 0 | 0 | 0 | X | 0 | 0 | 0 | 0 | 0 | 0 | X | 0
12722 | EQUIPO MULTIFUNCIONAL COPIADORA IMPRESORA SCANNER Y/O FAX | EQUIPO MULTIFUNCIONAL COPIADORA IMPRESORA SCANNER Y/O FAX | UNIDAD DE TECNOLOGIAS DE LA INFORMACION | UTIE - INFORMATICA -SOPORTE TECNICO | KYOCERA | ECOSYS M2035DN/L | LZJ5806275 | INF | 2017 | 8 | 7 | X | 0 | 0 | 0 | 0 | 0 | 0 | X | 0 | 0 | 0 | 0 | 0 | 0 | X | 0
12723 | EQUIPO MULTIFUNCIONAL COPIADORA IMPRESORA SCANNER Y/O FAX | EQUIPO MULTIFUNCIONAL COPIADORA IMPRESORA SCANNER Y/O FAX | UNIDAD DE TECNOLOGIAS DE LA INFORMACION | UTIE - INFORMATICA -SOPORTE TECNICO | HP | LASERJET ENTERPRISE MFP M630f | MXBCGD11YK | INF | 2017 | 8 | 7 | X | 0 | 0 | 0 | 0 | 0 | 0 | X | 0 | 0 | 0 | 0 | 0 | 0 | X | 0
12724 | ESTACION BASE | ESTACION BASE | CONTAC CENTER | CONTAC CENTER, PISO 1 | MOTOROLA | PRO5100 | - | INF | 2016 | 9 | 7 | X | 0 | 0 | 0 | 0 | 0 | 0 | X | 0 | 0 | 0 | 0 | 0 | 0 | X | 0
12725 | ESTACION BASE | ESTACION BASE | CONTAC CENTER | CONTAC CENTER, PISO 1 | VERTEX | ESTÁNDAR VX-1700 | - | INF | 2016 | 9 | 7 | X | 0 | 0 | 0 | 0 | 0 | 0 | X | 0 | 0 | 0 | 0 | 0 | 0 | X | 0
12726 | GRABADOR DIGITAL DE VIDEO Y AUDIO - VIDEOGRABADOR DIGITAL | PROCESADOR DE VIDEO ENDOSCÓPICO | UNIDAD DE ANESTESIOLOGIA | UNID. PREST. DE SERV. DE ESP. QUIR.- SERV DE ANEST. Y CENT. QUIR.- SALA DE OPERAC. CIRUGIA MAYOR 1 | SOPRO COMEG | 397 | 0656 | B | 2017 | 8 | 10 | x | 0 | 0 | 0 | 0 | 0 | 0 | 0 | 0 | 0 | X | 0 | 0 | 0 | 0 | 0
12727 | GRABADOR DIGITAL DE VIDEO Y AUDIO - VIDEOGRABADOR DIGITAL | PROCESADOR DE VIDEO ENDOSCÓPICO | UNIDAD DE ANESTESIOLOGIA | UNID. PREST. DE SERV. DE ESP. QUIR.- SERV DE ANEST. Y CENT. QUIR.- SALA DE CESAREA | SOPRO COMEG | 397 | S397-1308 | B | 2017 | 8 | 10 | x | 0 | 0 | 0 | 0 | 0 | 0 | 0 | 0 | 0 | X | 0 | 0 | 0 | 0 | 0
12728 | GRABADOR DIGITAL DE VIDEO Y AUDIO - VIDEOGRABADOR DIGITAL | GRABADOR DIGITAL DE VIDEO Y AUDIO - VIDEOGRABADOR DIGITAL | UNIDAD DE ANESTESIOLOGIA | UNID. PREST. DE SERV. DE ESP. QUIR.- SERV DE ANEST. Y CENT. QUIR.- SALA DE CESAREA | CARL ZEISS | MEDILIVE PRIMO | 507571 | C | 2017 | 8 | 10 | x | 0 | 0 | 0 | 0 | 0 | 0 | 0 | 0 | 0 | X | 0 | 0 | 0 | 0 | 0
12729 | GRABADOR DIGITAL DE VIDEO Y AUDIO - VIDEOGRABADOR DIGITAL | PROCESADOR DE VIDEO ENDOSCÓPICO | UNIDAD DE ANESTESIOLOGIA | UNID. PREST. DE SERV. DE ESP. QUIR.- SERV DE ANEST. Y CENT. QUIR.- SALA DE CESAREA | SOPRO COMEG | 397 | S397-1308 | B | 2017 | 8 | 10 | x | 0 | 0 | 0 | 0 | 0 | 0 | 0 | 0 | 0 | X | 0 | 0 | 0 | 0 | 0
12730 | GRABADOR DIGITAL DE VIDEO Y AUDIO - VIDEOGRABADOR DIGITAL | PROCESADOR DE VIDEO ENDOSCÓPICO | UNIDAD DE ANESTESIOLOGIA | UNID. PREST. DE SERV. DE ESP. QUIR.- SERV DE ANEST. Y CENT. QUIR.- SALA DE OPERAC. CIRUGIA MAYOR 2 | SOPRO COMEG | SOPRO 397 | S397-1309 | B | 2017 | 8 | 10 | x | 0 | 0 | 0 | 0 | 0 | 0 | 0 | 0 | 0 | X | 0 | 0 | 0 | 0 | 0
12731 | GRABADOR DIGITAL DE VIDEO Y AUDIO - VIDEOGRABADOR DIGITAL | PROCESADOR DE VIDEO ENDOSCÓPICO | UNIDAD DE ANESTESIOLOGIA | UNID. PREST. DE SERV. DE ESP. QUIR.- SERV DE ANEST. Y CENT. QUIR.- SALA DE CESAREA | SOPRO COMEG | 397 | 0656 | B | 2017 | 8 | 10 | x | 0 | 0 | 0 | 0 | 0 | 0 | 0 | 0 | 0 | X | 0 | 0 | 0 | 0 | 0
12732 | GRABADOR DIGITAL DE VIDEO Y AUDIO - VIDEOGRABADOR DIGITAL | GRABADOR DIGITAL DE VIDEO Y AUDIO - VIDEOGRABADOR DIGITAL | UNIDAD DE CONSULTA EXTERNA | UNID. PREST. DE SERV DE ESPEC. CLIN..-SERV. OTRAS ESPEC. MED. CLIN.- SALA DE PROGRAMAS NEUMO. | TOSHIBA | DR430KU | C37E74744U63 | INF | 2017 | 8 | 5 | x | 0 | 0 | 0 | 0 | X | 0 | 0 | 0 | 0 | X | 0 | 0 | 0 | 0 | X
12733 | GRABADOR DIGITAL DE VIDEO Y AUDIO - VIDEOGRABADOR DIGITAL | GRABADOR DIGITAL DE VIDEO Y AUDIO - VIDEOGRABADOR DIGITAL | UNIDAD DE CONSULTA EXTERNA | UNID. PREST. DE SERV. DE ESP. QUIR.- SERV OTRAS ESPEC. QUIR. - SALA DE CITOSCOPIA | PANASONIC | DMR-EH59 | VN2GB00-1039 | INF | 2017 | 8 | 5 | x | 0 | 0 | 0 | 0 | X | 0 | 0 | 0 | 0 | X | 0 | 0 | 0 | 0 | X
12734 | GRABADOR DIGITAL DE VIDEO Y AUDIO - VIDEOGRABADOR DIGITAL | GRABADOR DIGITAL DE VIDEO Y AUDIO - VIDEOGRABADOR DIGITAL | UNIDAD DE CONSULTA EXTERNA | UNID. PREST. DE SERV DE ESPEC. CLIN..-SERV. OTRAS ESPEC. MED. CLIN.- SALA DE ENDOSCOPIA BAJA | TOSHIBA | DR430KU | C22C43354U63 | INF | 2017 | 8 | 5 | x | 0 | 0 | 0 | 0 | X | 0 | 0 | 0 | 0 | X | 0 | 0 | 0 | 0 | X
12735 | GRABADOR DIGITAL DE VIDEO Y AUDIO - VIDEOGRABADOR DIGITAL | GRABADOR DIGITAL DE VIDEO Y AUDIO - VIDEOGRABADOR DIGITAL | UNIDAD DE HOPITALIZACION DE MEDICINA | UNID. PREST. DE SERV. DE GINE. OBST.- SERV. DE OBST.- TOPICO 4 HOSPITALIZACIÓN | TOSHIBA | DR430KU | C37E82124U63 | INF | 2017 | 8 | 5 | x | 0 | 0 | 0 | 0 | X | 0 | 0 | 0 | 0 | X | 0 | 0 | 0 | 0 | X
12736 | GRABADOR DIGITAL DE VIDEO Y AUDIO - VIDEOGRABADOR DIGITAL | GRABADOR DIGITAL DE VIDEO Y AUDIO - VIDEOGRABADOR DIGITAL | UNIDAD DE CONSULTA EXTERNA | UNID. PREST. DE SERV DE ESPEC. CLIN..-SERV. OTRAS ESPEC. MED. CLIN.- SALA DE BRONCOFIBROSCOPIA | TOSHIBA | DR430KU | C28D21004U63 | INF | 2017 | 8 | 5 | x | 0 | 0 | 0 | 0 | X | 0 | 0 | 0 | 0 | X | 0 | 0 | 0 | 0 | X
12737 | GRABADOR DIGITAL DE VIDEO Y AUDIO - VIDEOGRABADOR DIGITAL | GRABADOR DIGITAL DE VIDEO Y AUDIO - VIDEOGRABADOR DIGITAL | UNIDAD DE DIAGNOSTICO POR IMAGENES | DAADYT - SADYBS - UDI - SALA DE LECTURA E INTERPRETACIÓN | TOSHIBA | DR430KU | C24A32455V68 | INF | 2017 | 8 | 5 | x | 0 | 0 | 0 | 0 | X | 0 | 0 | 0 | 0 | X | 0 | 0 | 0 | 0 | X
12738 | GRABADOR DIGITAL DE VIDEO Y AUDIO - VIDEOGRABADOR DIGITAL | GRABADOR DIGITAL DE VIDEO Y AUDIO - VIDEOGRABADOR DIGITAL | UNIDAD DE ANESTESIOLOGIA | UNID. PREST. DE SERV. DE ESP. QUIR.- SERV DE ANEST. Y CENT. QUIR.- SALA DE OPERAC. CIRUGIA MAYOR 2 | PANASONIC | DMR-EH59 | VN2GB001019 | INF | 2017 | 8 | 5 | x | 0 | 0 | 0 | 0 | X | 0 | 0 | 0 | 0 | X | 0 | 0 | 0 | 0 | X
12739 | GRABADOR DIGITAL DE VIDEO Y AUDIO - VIDEOGRABADOR DIGITAL | GRABADOR DIGITAL DE VIDEO Y AUDIO - VIDEOGRABADOR DIGITAL | UNIDAD DE ANESTESIOLOGIA | UNID. PREST. DE SERV. DE ESP. QUIR.- SERV DE ANEST. Y CENT. QUIR.- SALA DE OPERAC. CIRUGIA MAYOR 1 | PANASONIC | DMR-EH59 | VN2GB001157 | INF | 2017 | 8 | 5 | x | 0 | 0 | 0 | 0 | X | 0 | 0 | 0 | 0 | X | 0 | 0 | 0 | 0 | X
12740 | GRABADOR DIGITAL DE VIDEO Y AUDIO - VIDEOGRABADOR DIGITAL | GRABADOR DIGITAL DE VIDEO Y AUDIO - VIDEOGRABADOR DIGITAL | UNIDAD DE CONSULTA EXTERNA | UNID. PREST. DE SERV. DE ESP. QUIR.- SERV OTRAS ESPEC. QUIR. -UNID FUNC DE OFTAL.PROC MEN LASER 1 | TOSHIBA | DVR620KU | E32MO291KU0610 | INF | 2017 | 8 | 5 | x | 0 | 0 | 0 | 0 | X | 0 | 0 | 0 | 0 | X | 0 | 0 | 0 | 0 | X
12741 | GRABADOR DIGITAL DE VIDEO Y AUDIO - VIDEOGRABADOR DIGITAL | GRABADOR DIGITAL DE VIDEO Y AUDIO - VIDEOGRABADOR DIGITAL | UNIDAD DE CONSULTA EXTERNA | UNID. PREST. DE SERV. DE ESP. QUIR.- SERV OTRAS ESPEC. QUIR. -SALA DE NASOENDOSCOPIA | TOSHIBA | DR430KU | C21B94134U63 | INF | 2017 | 8 | 5 | x | 0 | 0 | 0 | 0 | X | 0 | 0 | 0 | 0 | X | 0 | 0 | 0 | 0 | X
12742 | GRABADOR DIGITAL DE VIDEO Y AUDIO - VIDEOGRABADOR DIGITAL | GRABADOR DIGITAL DE VIDEO Y AUDIO - VIDEOGRABADOR DIGITAL | UNIDAD DE ANESTESIOLOGIA | UNID. PREST. DE SERV. DE ESP. QUIR.- SERV DE ANEST. Y CENT. QUIR.- SALA DE OPERAC. CIRUGIA MAYOR 1 | PANASONIC | DMR-EH59 | VN2SB001048 | INF | 2017 | 8 | 5 | X | 0 | 0 | 0 | 0 | X | 0 | 0 | 0 | 0 | X | 0 | 0 | 0 | 0 | X
12743 | GRABADOR DIGITAL DE VIDEO Y AUDIO - VIDEOGRABADOR DIGITAL | GRABADOR DIGITAL DE VIDEO Y AUDIO - VIDEOGRABADOR DIGITAL | UNIDAD DE ANESTESIOLOGIA | UNID. PREST. DE SERV. DE ESP. QUIR.- SERV DE ANEST. Y CENT. QUIR.- SALA DE CESAREA | PANASONIC | DMR-EH59 | VN2SB001053 | INF | 2017 | 8 | 5 | X | 0 | 0 | 0 | 0 | X | 0 | 0 | 0 | 0 | X | 0 | 0 | 0 | 0 | X
12744 | GRABADOR DIGITAL DE VIDEO Y AUDIO - VIDEOGRABADOR DIGITAL | GRABADOR DIGITAL DE VIDEO Y AUDIO - VIDEOGRABADOR DIGITAL | UNIDAD DE ANESTESIOLOGIA | UNID. PREST. DE SERV. DE ESP. QUIR.- SERV DE ANEST. Y CENT. QUIR.- SALA DE CESAREA | PANASONIC | DMR-EH59 | VN2SB001030 | INF | 2017 | 8 | 5 | X | 0 | 0 | 0 | 0 | X | 0 | 0 | 0 | 0 | X | 0 | 0 | 0 | 0 | X
12745 | GRABADORA DE DISCO COMPACTO (CD ROM) | GRABADORA DE DISCO COMPACTO (CD ROM) | PATRIMONIO | OFICINA DE ADMINISTRACIÓN- UNIDAD DE LOGÍSTICA- PATRIMONIO- CUSTODIA | TOSHIBA | DR430KU | C10B45899U65 | INF | 2017 | 8 | 4 | X | 0 | 0 | 0 | X | 0 | 0 | 0 | X | 0 | 0 | 0 | X | 0 | 0 | 0
12746 | GRABADORA DE DISCO COMPACTO (CD ROM) | GRABADORA DE DISCO COMPACTO (CD ROM) | UNIDAD DE DIAGNOSTICO POR IMAGENES | DAADYT - SADYBS - UDI - ARCHIVO / ALMACÉN | SONY | DVD-1000MD | 38710 | INF | 2017 | 8 | 4 | X | 0 | 0 | 0 | X | 0 | 0 | 0 | X | 0 | 0 | 0 | X | 0 | 0 | 0
12747 | GRABADORA DE DISCO COMPACTO (CD ROM) | GRABADORA DE DISCO COMPACTO (CD ROM) | UNIDAD DE DIAGNOSTICO POR IMAGENES | DAADYT - SADYBS - UDI - ARCHIVO / ALMACÉN | SONY | DVD-1000MD | 38726 | INF | 2017 | 8 | 4 | X | 0 | 0 | 0 | X | 0 | 0 | 0 | X | 0 | 0 | 0 | X | 0 | 0 | 0
12748 | GRABADORA DE DISCO COMPACTO (CD ROM) | GRABADORA DE DISCO COMPACTO (CD ROM) | UNIDAD DE DIAGNOSTICO POR IMAGENES | DAADYT - SADYBS - UDI - ARCHIVO / ALMACÉN | TOSHIBA | DR430KU | C24A32455U68 | INF | 2017 | 8 | 4 | X | 0 | 0 | 0 | X | 0 | 0 | 0 | X | 0 | 0 | 0 | X | 0 | 0 | 0
12749 | GRABADORA DE DISCO COMPACTO (CD ROM) | GRABADORA DE DISCO COMPACTO (CD ROM) | UNIDAD DE CONSULTA EXTERNA | UNID. PREST. DE SERV DE ESPEC. CLIN..-SERV. OTRAS ESPEC. MED. CLIN.- SALA DE ECOCARDIO. 2 | TOSHIBA | DR430KU | C55D56787U89 | INF | 2017 | 8 | 4 | X | 0 | 0 | 0 | X | 0 | 0 | 0 | X | 0 | 0 | 0 | X | 0 | 0 | 0
12750 | GRABADORA DIGITAL | GRABADORA DIGITAL | UNIDAD DE COMUNICACIONES E IMAGEN INSTITUCIONAL | UNIDAD DE COMUN. E IMAGEN INSTITUCIONAL - JEFATURA | PHILIPS | DVT-6000 | DVT60000053727 | INF | 2017 | 8 | 4 | X | 0 | 0 | 0 | X | 0 | 0 | 0 | X | 0 | 0 | 0 | X | 0 | 0 | 0
12751 | IMPRESORA (OTRAS) | IMPRESORA (OTRAS) | UNIDAD DE SEGUROS | UNIDAD DE SEGUROS - MEDICOS AUDITORES | HP | ENTERPRISE M630F | MXBCK1L1R7 | INF | 2017 | 8 | 4 | X | 0 | 0 | 0 | X | 0 | 0 | 0 | X | 0 | 0 | 0 | X | 0 | 0 | 0
12752 | IMPRESORA (OTRAS) | IMPRESORA (OTRAS) | UNIDAD DE SEGUROS | UNIDAD DE SEGUROS - MODULO DE AUDITORIA EMERGENCIA | HP | ENTERPRISE M630F | MXBCK1L1RC | INF | 2017 | 8 | 4 | X | 0 | 0 | 0 | X | 0 | 0 | 0 | X | 0 | 0 | 0 | X | 0 | 0 | 0
12753 | IMPRESORA (OTRAS) | IMPRESORA (OTRAS) | UNIDAD DE SEGUROS | UNIDAD DE SEGUROS - MODULO DE AUDITORIA EMERGENCIA | HP | HP LASERJETPRO M426FDW | BRBSKBQ8YG | INF | 2017 | 8 | 4 | X | 0 | 0 | 0 | X | 0 | 0 | 0 | X | 0 | 0 | 0 | X | 0 | 0 | 0
12754 | IMPRESORA (OTRAS) | IMPRESORA (OTRAS) | UNIDAD DE SEGUROS | UNIDAD DE SEGUROS - MODULO DE AUDITORIA CONSULTA EXTERNA | HP | HP LASERJETPRO M426FDW | BRBSKBQ8Z4 | INF | 2017 | 8 | 4 | X | 0 | 0 | 0 | X | 0 | 0 | 0 | X | 0 | 0 | 0 | X | 0 | 0 | 0
12755 | IMPRESORA (OTRAS) | IMPRESORA (OTRAS) | UNIDAD DE SEGUROS | UNIDAD DE SEGUROS - MODULO DE AUDITORIA CONSULTA EXTERNA | HP | HP LASERJETPRO M426FDW | BRBSKD78XJ | INF | 2017 | 8 | 4 | X | 0 | 0 | 0 | X | 0 | 0 | 0 | X | 0 | 0 | 0 | X | 0 | 0 | 0
12756 | IMPRESORA (OTRAS) | IMPRESORA (OTRAS) | UNIDAD DE HOPITALIZACION DE MEDICINA | UNID. PREST. DE SERV. DE ESPEC. CLIN.- SERV. MEDIC. INT.-HAB. A318 PSIQUIATRÍA,PSICOTERAPIA | HP | LASERJET PRO M426 FDW | BRBSL741H6 | INF | 2018 | 7 | 4 | X | 0 | 0 | 0 | X | 0 | 0 | 0 | X | 0 | 0 | 0 | X | 0 | 0 | 0
12757 | IMPRESORA (OTRAS) | IMPRESORA (OTRAS) | DEPARTAMENTO DE ATENCION AMBULATORIA Y DE HOSPITALIZACION | UNID. PREST. DE SERV DE ESPEC. CLIN..- JEFATURA | HEWLETT PACKARD | HP LASER PRO M426FDW | BRBSL741HL | INF | 2018 | 7 | 4 | X | 0 | 0 | 0 | X | 0 | 0 | 0 | X | 0 | 0 | 0 | X | 0 | 0 | 0
12758 | IMPRESORA (OTRAS) | IMPRESORA (OTRAS) | OFICINA DE GESTIÓN DE RECURSOS HUMANOS | OFICINA DE RECURSOS HUMANOS - JEFATURA | ZEBRA | ZC300 | C3J184100462 | INF | 2019 | 6 | 4 | X | 0 | 0 | 0 | X | 0 | 0 | 0 | X | 0 | 0 | 0 | X | 0 | 0 | 0
12759 | IMPRESORA (OTRAS) | IMPRESORA (OTRAS) | UNIDAD DE CONSULTA EXTERNA | UNID. PREST. DE SERV DE ESPEC. CLIN.- SERV. OTRAS ESPEC. MED. CLIN.- C.E. GERIATRÍA | HP | LASER JET PRO M402 DNE | BRBSLBL374 | INF | 2019 | 6 | 4 | X | 0 | 0 | 0 | X | 0 | 0 | 0 | X | 0 | 0 | 0 | X | 0 | 0 | 0
12760 | IMPRESORA (OTRAS) | IMPRESORA (OTRAS) | OFICINA DE ADMINISTRACIÓN | OFICINA DE ADMINISTRACIÓN- SECRETARÍA | HP | LASER JET PRO MFP | BRBSL7R666 | INF | 2019 | 6 | 4 | X | 0 | 0 | 0 | X | 0 | 0 | 0 | X | 0 | 0 | 0 | X | 0 | 0 | 0
12761 | IMPRESORA (OTRAS) | IMPRESORA (OTRAS) | OFICINA DE PLANEAMIENTO Y PRESUPUESTO | OFICINA DE PLANEAMIENTO Y PRESUPUESTO - SECRETARIA | KYOCERA | TASKALFA 6002I | VFT9302155 | INF | 2019 | 6 | 4 | X | 0 | 0 | 0 | X | 0 | 0 | 0 | X | 0 | 0 | 0 | X | 0 | 0 | 0
12762 | IMPRESORA (OTRAS) | IMPRESORA (OTRAS) | UNIDAD DE TECNOLOGIAS DE LA INFORMACION | UTIE - INFORMATICA -SOPORTE TECNICO | KYOCERA | TASKALFA 6002I | VFT9302154 | INF | 2019 | 6 | 4 | X | 0 | 0 | 0 | X | 0 | 0 | 0 | X | 0 | 0 | 0 | X | 0 | 0 | 0
12763 | IMPRESORA (OTRAS) | IMPRESORA (OTRAS) | UNIDAD DE LOGÍSTICA | OFICINA DE ADMINISTRACIÓN- UNIDAD DE LOGÍSTICA- ADQUISICIONES | KYOCERA | TASKALFA 6002I | VFT9302138 | INF | 2019 | 6 | 4 | X | 0 | 0 | 0 | X | 0 | 0 | 0 | X | 0 | 0 | 0 | X | 0 | 0 | 0
12764 | IMPRESORA (OTRAS) | IMPRESORA (OTRAS) | UNIDAD DE DOCENCIA E INVESTIGACION | UNIDAD DE DOCENCIA E INVESTIGACION - JEFATURA | ZEBRA | ZC300 | C3J190100627 | INF | 2021 | 4 | 4 | x | 0 | 0 | 0 | X | 0 | 0 | 0 | X | 0 | 0 | 0 | X | 0 | 0 | 0
12765 | IMPRESORA (OTRAS) | IMPRESORA (OTRAS) | SERVICIO DE EMERGENCIA | UNID. PREST. DE SERV. DE EMERG. Y CUID. CRIT.- SERV. DE EMERG.- ALMACEN DE DESASTRES EMED | HP | M426FDW | BRBSL95184 | INF | 2018 | 7 | 4 | X | 0 | 0 | 0 | X | 0 | 0 | 0 | X | 0 | 0 | 0 | X | 0 | 0 | 0
12766 | IMPRESORA (OTRAS) | IMPRESORA (OTRAS) | SERVICIO DE EMERGENCIA | UNID. PREST. DE SERV. DE EMERG. Y CUID. CRIT.- SERV. DE EMERG.- ALMACEN DE DESASTRES EMED | EPSON | ECOTANK L4160 / C634A | L4DW087584 | INF | 2019 | 6 | 4 | X | 0 | 0 | 0 | X | 0 | 0 | 0 | X | 0 | 0 | 0 | X | 0 | 0 | 0
12767 | IMPRESORA (OTRAS) | IMPRESORA (OTRAS) | UNIDAD DE CONSULTA EXTERNA | UNID. PREST. DE SERV DE ESPEC. CLIN..-SERV. OTRAS ESPEC. MED. CLIN.- SALA DE ECOCARDIO. 2 | EPSON | ECOTANK L5190 | X5NS029684 | INF | 2019 | 6 | 4 | X | 0 | 0 | 0 | X | 0 | 0 | 0 | X | 0 | 0 | 0 | X | 0 | 0 | 0
12768 | IMPRESORA A INYECCION DE TINTA | IMPRESORA A INYECCION DE TINTA | UNIDAD DE DIAGNOSTICO POR IMAGENES | UNID. PREST. DE SERV. DE APOYO AL DIAG. Y TRAT.- SERV. DIAG. POR IMAGENES - SALA DE DENSITOMET. OSEA | EPSON | L300 | UNFK000946 | INF | 2017 | 8 | 4 | X | 0 | 0 | 0 | X | 0 | 0 | 0 | X | 0 | 0 | 0 | X | 0 | 0 | 0
12769 | IMPRESORA A INYECCION DE TINTA | IMPRESORA A INYECCION DE TINTA | UNIDAD DE DIAGNOSTICO POR IMAGENES | DAADYT - SADYBS - UDI - JEFATURA | EPSON | BJ21D | UNFK00917 | INF | 2017 | 8 | 4 | X | 0 | 0 | 0 | X | 0 | 0 | 0 | X | 0 | 0 | 0 | X | 0 | 0 | 0
12770 | IMPRESORA A INYECCION DE TINTA | IMPRESORA A INYECCION DE TINTA | UNIDAD DE PATOLOGIA CLINICA, PATOLOGIA ANATOMICA, HEMOTERAPIA Y BANCO DE SANGRE | UNID. PREST. DE SERV. DE APOYO AL DIAG. Y TRAT.- SERV DE PATOL. CLIN. - RECEPCION / ENTREGA | HP | DESJET 2545 | CN5425F3PH | INF | 2017 | 8 | 4 | X | 0 | 0 | 0 | X | 0 | 0 | 0 | X | 0 | 0 | 0 | X | 0 | 0 | 0
12771 | IMPRESORA A INYECCION DE TINTA | IMPRESORA A INYECCION DE TINTA | UNIDAD DE PATOLOGIA CLINICA, PATOLOGIA ANATOMICA, HEMOTERAPIA Y BANCO DE SANGRE | UNID. PREST. DE SERV. DE APOYO AL DIAG. Y TRAT.- SERV DE PATOL. CLIN. - LAB. DE INMUNOLOGIA | HP | ADVANTAGE 3545 | CN54E233SF | INF | 2017 | 8 | 4 | X | 0 | 0 | 0 | X | 0 | 0 | 0 | X | 0 | 0 | 0 | X | 0 | 0 | 0
12772 | IMPRESORA A INYECCION DE TINTA | IMPRESORA A INYECCION DE TINTA | UNIDAD DE ANESTESIOLOGIA | UNID. PREST. DE SERV. DE ESP. QUIR.- SERV DE ANEST. Y CENT. QUIR.- ESATCION DE ENFERMERAS | EPSON | B521D | UNFK001782 | INF | 2017 | 8 | 4 | X | 0 | 0 | 0 | X | 0 | 0 | 0 | X | 0 | 0 | 0 | X | 0 | 0 | 0
12773 | IMPRESORA A INYECCION DE TINTA | IMPRESORA A INYECCION DE TINTA | UNIDAD DE ANESTESIOLOGIA | UNID. PREST. DE SERV. DE ESP. QUIR.- SERV DE ANEST. Y CENT. QUIR.- SALA DE CESAREA | EPSON | B521D | UNFK001682 | INF | 2017 | 8 | 4 | X | 0 | 0 | 0 | X | 0 | 0 | 0 | X | 0 | 0 | 0 | X | 0 | 0 | 0
12774 | IMPRESORA A INYECCION DE TINTA | IMPRESORA A INYECCION DE TINTA | UNIDAD DE ANESTESIOLOGIA | UNID. PREST. DE SERV. DE ESP. QUIR.- SERV DE ANEST. Y CENT. QUIR.- SALA DE OPERAC. CIRUGIA MAYOR 1 | EPSON | L300 | UNFK008797 | INF | 2017 | 8 | 4 | X | 0 | 0 | 0 | X | 0 | 0 | 0 | X | 0 | 0 | 0 | X | 0 | 0 | 0
12775 | IMPRESORA A INYECCION DE TINTA | IMPRESORA A INYECCION DE TINTA | UNIDAD DE ANESTESIOLOGIA | UNID. PREST. DE SERV. DE ESP. QUIR.- SERV DE ANEST. Y CENT. QUIR.- SALA DE CESAREA | SONY | UP-DR80MD | 710228 | INF | 2017 | 8 | 4 | X | 0 | 0 | 0 | X | 0 | 0 | 0 | X | 0 | 0 | 0 | X | 0 | 0 | 0
12776 | IMPRESORA A INYECCION DE TINTA | IMPRESORA A INYECCION DE TINTA | UNIDAD DE DIAGNOSTICO POR IMAGENES | DAADYT - SADYBS - UDI - ARCHIVO / ALMACÉN | SONY | UP-DR80MD | 93558 | INF | 2017 | 8 | 4 | X | 0 | 0 | 0 | X | 0 | 0 | 0 | X | 0 | 0 | 0 | X | 0 | 0 | 0
12777 | IMPRESORA A INYECCION DE TINTA | IMPRESORA A INYECCION DE TINTA | UNIDAD DE DIAGNOSTICO POR IMAGENES | DAADYT - SADYBS - UDI - ARCHIVO / ALMACÉN | SONY | UP-DR80MD | 93474 | INF | 2017 | 8 | 4 | X | 0 | 0 | 0 | X | 0 | 0 | 0 | X | 0 | 0 | 0 | X | 0 | 0 | 0
12778 | IMPRESORA A INYECCION DE TINTA | IMPRESORA A INYECCION DE TINTA | UNIDAD DE CONSULTA EXTERNA | UNID. PREST. DE SERV DE ESPEC. CLIN..-SERV. OTRAS ESPEC. MED. CLIN.- SALA DE ECOCARDIO. 2 | SONY | UP-DR80MD | 80317 | INF | 2017 | 8 | 4 | X | 0 | 0 | 0 | X | 0 | 0 | 0 | X | 0 | 0 | 0 | X | 0 | 0 | 0
12779 | IMPRESORA A INYECCION DE TINTA | IMPRESORA A INYECCION DE TINTA | UNIDAD DE PATOLOGIA CLINICA, PATOLOGIA ANATOMICA, HEMOTERAPIA Y BANCO DE SANGRE | UNID. PREST. DE SERV. DE APOYO AL DIAG. Y TRAT.- SERV DE PATOL. CLIN. - LAB. DE HEMATOLOGIA | HP | ADVANTAGE 3545 | CN54E233VF | INF | 2017 | 8 | 4 | X | 0 | 0 | 0 | X | 0 | 0 | 0 | X | 0 | 0 | 0 | X | 0 | 0 | 0
12780 | IMPRESORA A INYECCION DE TINTA | IMPRESORA A INYECCION DE TINTA | UNIDAD DE PATOLOGIA CLINICA, PATOLOGIA ANATOMICA, HEMOTERAPIA Y BANCO DE SANGRE | UNID. PREST. DE SERV. DE APOYO AL DIAG. Y TRAT.- SERV DE HEMOT. - JEFATURA HEMOTERAPIA | HP | DESKJET 1515 | CN46K1N2QO | INF | 2017 | 8 | 4 | X | 0 | 0 | 0 | X | 0 | 0 | 0 | X | 0 | 0 | 0 | X | 0 | 0 | 0
12781 | IMPRESORA A INYECCION DE TINTA | IMPRESORA A INYECCION DE TINTA | UNIDAD DE CONSULTA EXTERNA | UNID. PREST. DE SERV. DE ESP. QUIR.- SERV OTRAS ESPEC. QUIR. - SALA DE ELECTROENCEFALOGRAFIA | EPSON | L310 | VHLK007561 | INF | 2017 | 8 | 4 | X | 0 | 0 | 0 | X | 0 | 0 | 0 | X | 0 | 0 | 0 | X | 0 | 0 | 0
12782 | IMPRESORA A INYECCION DE TINTA | IMPRESORA A INYECCION DE TINTA | UNIDAD DE CONSULTA EXTERNA | UNID. PREST. DE SERV. DE ESP. QUIR.- SERV OTRAS ESPEC. QUIR. - SALA DE CITOSCOPIA | EPSON | L310 | VHLK007322 | INF | 2017 | 8 | 4 | X | 0 | 0 | 0 | X | 0 | 0 | 0 | X | 0 | 0 | 0 | X | 0 | 0 | 0
12783 | IMPRESORA A INYECCION DE TINTA | IMPRESORA A INYECCION DE TINTA | UNIDAD DE HOSPITALIZACION DE GINECO OBSTETRICIA | UNID. PREST. DE SERV. DE GINE. OBST.- SERV. DE GIN.OBST.- SALA DE COLPOSCOPIA CONS EXT | HP | DESKJET | CN49G4F6J8 | INF | 2017 | 8 | 4 | X | 0 | 0 | 0 | X | 0 | 0 | 0 | X | 0 | 0 | 0 | X | 0 | 0 | 0
12784 | IMPRESORA A INYECCION DE TINTA | IMPRESORA A INYECCION DE TINTA | UNIDAD DE MEDICINA FISICA Y REHABILITACION | UNID. PREST. DE SERV. DE APOYO AL DIAG. Y TRAT.- SERV. DE MED. FIS. Y REHAB.- GIMNASIO GENERAL | MORTARA | 2-200T | 114460236291 | INF | 2017 | 8 | 4 | X | 0 | 0 | 0 | X | 0 | 0 | 0 | X | 0 | 0 | 0 | X | 0 | 0 | 0
12785 | IMPRESORA DE CODIGO DE BARRAS | IMPRESORA DE CODIGO DE BARRAS | PATRIMONIO | OFICINA DE ADMINISTRACIÓN- UNIDAD DE LOGÍSTICA- PATRIMONIO- APOYO 3 | ZEBRA | GT800 | 11J161300541 | INF | 2017 | 8 | 4 | X | 0 | 0 | 0 | X | 0 | 0 | 0 | X | 0 | 0 | 0 | X | 0 | 0 | 0
12786 | IMPRESORA DE CODIGO DE BARRAS | IMPRESORA DE CODIGO DE BARRAS | PATRIMONIO | OFICINA DE ADMINISTRACIÓN- UNIDAD DE LOGÍSTICA- PATRIMONIO- JEFATURA | ZEBRA | GT800 | 11J161300612 | INF | 2017 | 8 | 4 | X | 0 | 0 | 0 | X | 0 | 0 | 0 | X | 0 | 0 | 0 | X | 0 | 0 | 0
12787 | IMPRESORA DE ETIQUETA - IMPRESORA DE TICKET | IMPRESORA DE ETIQUETA - IMPRESORA DE TICKET | UNIDAD DE CONSULTA EXTERNA | UNID. PREST. DE SERV DE ESPEC. CLIN..-SERV. OTRAS ESPEC. MED. CLIN.- CONS. DE NEUMOLOGIA | EPSON | M253A | P5TF140076 | INF | 2017 | 8 | 4 | X | 0 | 0 | 0 | X | 0 | 0 | 0 | X | 0 | 0 | 0 | X | 0 | 0 | 0
12788 | IMPRESORA DE ETIQUETA - IMPRESORA DE TICKET | IMPRESORA DE ETIQUETA - IMPRESORA DE TICKET | DIRECCIÓN EJECUTIVA | DIRECCION EJECUTIVA - MESA DE PARTES | EPSON | M253A | P5TF140074 | INF | 2017 | 8 | 4 | X | 0 | 0 | 0 | X | 0 | 0 | 0 | X | 0 | 0 | 0 | X | 0 | 0 | 0
12789 | IMPRESORA DE ETIQUETA - IMPRESORA DE TICKET | IMPRESORA DE ETIQUETA - IMPRESORA DE TICKET | DEPARTAMENTO DE ARTICULACIÓN PRESTACIONAL | UNID. DE ARTIC. PRESTACIONAL - SERV. DE ARTIC. DE LA ATENCION AMBUL. Y HOSP. - ADMISION EMERGENCIA | EPSON | M253A | P5TF140059 | INF | 2017 | 8 | 4 | X | 0 | 0 | 0 | X | 0 | 0 | 0 | X | 0 | 0 | 0 | X | 0 | 0 | 0
12790 | IMPRESORA DE ETIQUETA - IMPRESORA DE TICKET | IMPRESORA DE ETIQUETA - IMPRESORA DE TICKET | SERVICIO DE EMERGENCIA | UNID. PREST. DE SERV. DE EMERG. Y CUID. CRIT.- SERV. DE EMERG.- ALMACEN DE DESASTRES EMED | EPSON | M253A | P5TF140086 | INF | 2017 | 8 | 4 | X | 0 | 0 | 0 | X | 0 | 0 | 0 | X | 0 | 0 | 0 | X | 0 | 0 | 0
12791 | IMPRESORA DE ETIQUETA - IMPRESORA DE TICKET | IMPRESORA DE ETIQUETA - IMPRESORA DE TICKET | UNIDAD DE CUIDADOS CRITICOS DE PEDIATRIA | UNID. PREST. DE SERV. DE EMERG. Y CUID. CRIT.- SERV CUID CRIT PEDIAT.- UCI PEDIATRICO | EPSON | M253A | P5TF140088 | INF | 2017 | 8 | 4 | X | 0 | 0 | 0 | X | 0 | 0 | 0 | X | 0 | 0 | 0 | X | 0 | 0 | 0
12792 | IMPRESORA DE ETIQUETA - IMPRESORA DE TICKET | IMPRESORA DE ETIQUETA - IMPRESORA DE TICKET | UNIDAD DE ECONOMÍA | OFICINA DE ADMINISTRACIÓN- UNIDAD DE ECONOMÍA- JEFATURA | EPSON | M253A | P5TF140047 | INF | 2017 | 8 | 4 | X | 0 | 0 | 0 | X | 0 | 0 | 0 | X | 0 | 0 | 0 | X | 0 | 0 | 0
12793 | IMPRESORA DE ETIQUETA - IMPRESORA DE TICKET | IMPRESORA DE ETIQUETA - IMPRESORA DE TICKET | SERVICIO DE EMERGENCIA | UNID. PREST. DE SERV. DE EMERG. Y CUID. CRIT.- SERV. DE EMERG.- TOPICO DE MEDICINA 1 | EPSON | M253A | P5TF137380 | INF | 2017 | 8 | 4 | X | 0 | 0 | 0 | X | 0 | 0 | 0 | X | 0 | 0 | 0 | X | 0 | 0 | 0
12794 | IMPRESORA DE ETIQUETA - IMPRESORA DE TICKET | IMPRESORA DE ETIQUETA - IMPRESORA DE TICKET | UNIDAD DE HOSPITALIZACION DE PEDIATRIA | UNID. PREST. DE SERV. DE PED. Y NEONAT. - SERV. DE PEDIAT.- ATENCION DE NIÑOS Y NEONATO CRED | EPSON | M253A | P5TF140100 | INF | 2017 | 8 | 4 | X | 0 | 0 | 0 | X | 0 | 0 | 0 | X | 0 | 0 | 0 | X | 0 | 0 | 0
12795 | IMPRESORA DE ETIQUETA - IMPRESORA DE TICKET | IMPRESORA DE ETIQUETA - IMPRESORA DE TICKET | UNIDAD DE CONSULTA EXTERNA | UNID. PREST. DE SERV DE ESPEC. CLIN..-SERV. OTRAS ESPEC. MED. CLIN.- CONS. DE PSIQUIATRIA | EPSON | M253A | P5TF140097 | INF | 2017 | 8 | 4 | X | 0 | 0 | 0 | X | 0 | 0 | 0 | X | 0 | 0 | 0 | X | 0 | 0 | 0
12796 | IMPRESORA DE ETIQUETA - IMPRESORA DE TICKET | IMPRESORA DE ETIQUETA - IMPRESORA DE TICKET | UNIDAD DE CONSULTA EXTERNA | UNID. PREST. DE SERV DE ESPEC. CLIN..-SERV. OTRAS ESPEC. MED. CLIN.- MEDICINA INTERNA 2 | EPSON | M253A | P5TF140096 | INF | 2017 | 8 | 4 | X | 0 | 0 | 0 | X | 0 | 0 | 0 | X | 0 | 0 | 0 | X | 0 | 0 | 0
12797 | IMPRESORA DE ETIQUETA - IMPRESORA DE TICKET | IMPRESORA DE ETIQUETA - IMPRESORA DE TICKET | SERVICIO DE EMERGENCIA | UNID. PREST. DE SERV. DE EMERG. Y CUID. CRIT.- SERV. DE EMERG.- TÓPICO DE GINECOLOGÍA 1 | EPSON | M253A | P5TF140122 | INF | 2017 | 8 | 4 | X | 0 | 0 | 0 | X | 0 | 0 | 0 | X | 0 | 0 | 0 | X | 0 | 0 | 0
12798 | IMPRESORA DE ETIQUETA - IMPRESORA DE TICKET | IMPRESORA DE ETIQUETA - IMPRESORA DE TICKET | UNIDAD DE CONSULTA EXTERNA | UNID. PREST. DE SERV DE ESPEC. CLIN..-SERV. OTRAS ESPEC. MED. CLIN.- CONS. DERMATOLOGIA | EPSON | M253A | P5TF140080 | INF | 2017 | 8 | 4 | X | 0 | 0 | 0 | X | 0 | 0 | 0 | X | 0 | 0 | 0 | X | 0 | 0 | 0
12799 | IMPRESORA DE ETIQUETA - IMPRESORA DE TICKET | IMPRESORA DE ETIQUETA - IMPRESORA DE TICKET | PATRIMONIO | OFICINA DE ADMINISTRACIÓN- UNIDAD DE LOGÍSTICA- PATRIMONIO- BAJA | EPSON | M253A | P5TF140089 | INF | 2017 | 8 | 4 | X | 0 | 0 | 0 | X | 0 | 0 | 0 | X | 0 | 0 | 0 | X | 0 | 0 | 0
12800 | IMPRESORA DE ETIQUETA - IMPRESORA DE TICKET | IMPRESORA DE ETIQUETA - IMPRESORA DE TICKET | SERVICIO DE ATENCION Y ORIENTACION AL USUARIO | UNID. DE ARTIC. PRESTACIONAL - SERV. DE ARTIC. DE LA ATENCION AMBUL. Y HOSP. - CAJA ADMISION | EPSON | M253A | P5TF137395 | INF | 2017 | 8 | 4 | X | 0 | 0 | 0 | X | 0 | 0 | 0 | X | 0 | 0 | 0 | X | 0 | 0 | 0
12801 | IMPRESORA DE ETIQUETA - IMPRESORA DE TICKET | IMPRESORA DE ETIQUETA - IMPRESORA DE TICKET | UNIDAD DE CONSULTA EXTERNA | UNID. PREST. DE SERV. DE ESP. QUIR.- SERV OTRAS ESPEC. QUIR. - CONSULTORIO DE NEUROCIRUGIA | EPSON | M253A | PSTF139212 | INF | 2017 | 8 | 4 | X | 0 | 0 | 0 | X | 0 | 0 | 0 | X | 0 | 0 | 0 | X | 0 | 0 | 0
12802 | IMPRESORA DE ETIQUETA - IMPRESORA DE TICKET | IMPRESORA DE ETIQUETA - IMPRESORA DE TICKET | UNIDAD DE DIAGNOSTICO POR IMAGENES | DAADYT - SADYBS - UDI - RECEPCIÓN E INFORMES | EPSON | M253A | P5TF139196 | INF | 2017 | 8 | 4 | X | 0 | 0 | 0 | X | 0 | 0 | 0 | X | 0 | 0 | 0 | X | 0 | 0 | 0
12803 | IMPRESORA DE ETIQUETA - IMPRESORA DE TICKET | IMPRESORA DE ETIQUETA - IMPRESORA DE TICKET | UNIDAD DE CONSULTA EXTERNA | UNID. PREST. DE SERV DE ESPEC. CLIN..-SERV. OTRAS ESPEC. MED. CLIN.- CONS. DE NEUROLOGIA | EPSON | M253A | PSTF138730 | INF | 2017 | 8 | 4 | X | 0 | 0 | 0 | X | 0 | 0 | 0 | X | 0 | 0 | 0 | X | 0 | 0 | 0
12804 | IMPRESORA DE ETIQUETA - IMPRESORA DE TICKET | IMPRESORA DE ETIQUETA - IMPRESORA DE TICKET | SERVICIO DE ATENCION Y ORIENTACION AL USUARIO | UNID. DE ARTIC. PRESTACIONAL - SERV. DE ARTIC. DE LA ATENCION AMBUL. Y HOSP. - CAJA ADMISION | EPSON | M253A | P5TF135560 | INF | 2017 | 8 | 4 | X | 0 | 0 | 0 | X | 0 | 0 | 0 | X | 0 | 0 | 0 | X | 0 | 0 | 0
12805 | IMPRESORA DE ETIQUETA - IMPRESORA DE TICKET | IMPRESORA DE ETIQUETA - IMPRESORA DE TICKET | SERVICIO DE ATENCION Y ORIENTACION AL USUARIO | UNID. DE ARTIC. PRESTACIONAL - SERV. DE ARTIC. DE LA ATENCION AMBUL. Y HOSP. - CAJA ADMISION | EPSON | M253A | P5TF139195 | INF | 2017 | 8 | 4 | X | 0 | 0 | 0 | X | 0 | 0 | 0 | X | 0 | 0 | 0 | X | 0 | 0 | 0
12806 | IMPRESORA DE ETIQUETA - IMPRESORA DE TICKET | IMPRESORA DE ETIQUETA - IMPRESORA DE TICKET | UNIDAD DE CONSULTA EXTERNA | UNID. PREST. DE SERV DE ESPEC. CLIN..-SERV. OTRAS ESPEC. MED. CLIN.- CONS.GASTROENTEROLOGIA | EPSON | M253A | P5TF137396 | INF | 2017 | 8 | 4 | X | 0 | 0 | 0 | X | 0 | 0 | 0 | X | 0 | 0 | 0 | X | 0 | 0 | 0
12807 | IMPRESORA DE ETIQUETA - IMPRESORA DE TICKET | IMPRESORA DE ETIQUETA - IMPRESORA DE TICKET | SERVICIO DE EMERGENCIA | UNID. PREST. DE SERV. DE EMERG. Y CUID. CRIT.- SERV. DE EMERG.- TOPICO DE CIRUGIA 1 | EPSON | M253A | P5TF139197 | INF | 2017 | 8 | 4 | X | 0 | 0 | 0 | X | 0 | 0 | 0 | X | 0 | 0 | 0 | X | 0 | 0 | 0
12808 | IMPRESORA DE ETIQUETA - IMPRESORA DE TICKET | IMPRESORA DE ETIQUETA - IMPRESORA DE TICKET | UNIDAD DE CONSULTA EXTERNA | UNID. PREST. DE SERV. DE GINE. OBST.- SERV. DE GIN.OBST.- CONSULRORIO GIINECOLOGIA 1 CONS EXT | EPSON | M253A | P5TF138862 | INF | 2017 | 8 | 4 | X | 0 | 0 | 0 | X | 0 | 0 | 0 | X | 0 | 0 | 0 | X | 0 | 0 | 0
12809 | IMPRESORA DE ETIQUETA - IMPRESORA DE TICKET | IMPRESORA DE ETIQUETA - IMPRESORA DE TICKET | UNIDAD DE CONSULTA EXTERNA | UNID. PREST. DE SERV DE ESPEC. CLIN..-SERV. OTRAS ESPEC. MED. CLIN.- CONS. DE ENDOCRINOLOGIA | EPSON | M253A | P5TF139972 | INF | 2017 | 8 | 4 | X | 0 | 0 | 0 | X | 0 | 0 | 0 | X | 0 | 0 | 0 | X | 0 | 0 | 0
12810 | IMPRESORA DE ETIQUETA - IMPRESORA DE TICKET | IMPRESORA DE ETIQUETA - IMPRESORA DE TICKET | UNIDAD DE CONSULTA EXTERNA | UNID. PREST. DE SERV. DE ESP. QUIR.- SERV OTRAS ESPEC. QUIR. -UNID FUNC DE OFTAL.CONS. OFTALM.2 | EPSON | M253A | PSTF140090 | INF | 2017 | 8 | 4 | X | 0 | 0 | 0 | X | 0 | 0 | 0 | X | 0 | 0 | 0 | X | 0 | 0 | 0
12811 | IMPRESORA DE ETIQUETA - IMPRESORA DE TICKET | IMPRESORA DE ETIQUETA - IMPRESORA DE TICKET | UNIDAD DE CONSULTA EXTERNA | UNID. PREST. DE SERV. DE ESP. QUIR.- SERV OTRAS ESPEC. QUIR. - CONSULTORIO OTORRINO 2 | EPSON | M253A | PSTF140075 | INF | 2017 | 8 | 4 | X | 0 | 0 | 0 | X | 0 | 0 | 0 | X | 0 | 0 | 0 | X | 0 | 0 | 0
12812 | IMPRESORA DE ETIQUETA - IMPRESORA DE TICKET | IMPRESORA DE ETIQUETA - IMPRESORA DE TICKET | UNIDAD DE CONSULTA EXTERNA | UNID. PREST. DE SERV DE ESPEC. CLIN..-SERV. OTRAS ESPEC. MED. CLIN.- SALA DE ENDOSCOPIA BAJA | EPSON | M253A | P5TF138791 | INF | 2017 | 8 | 4 | X | 0 | 0 | 0 | X | 0 | 0 | 0 | X | 0 | 0 | 0 | X | 0 | 0 | 0
12813 | IMPRESORA DE ETIQUETA - IMPRESORA DE TICKET | IMPRESORA DE ETIQUETA - IMPRESORA DE TICKET | PATRIMONIO | OFICINA DE ADMINISTRACIÓN- UNIDAD DE LOGÍSTICA- PATRIMONIO- BAJA | EPSON | M253A | P5TF139994 | INF | 2017 | 8 | 4 | X | 0 | 0 | 0 | X | 0 | 0 | 0 | X | 0 | 0 | 0 | X | 0 | 0 | 0
12814 | IMPRESORA DE ETIQUETA - IMPRESORA DE TICKET | IMPRESORA DE ETIQUETA - IMPRESORA DE TICKET | PATRIMONIO | OFICINA DE ADMINISTRACIÓN- UNIDAD DE LOGÍSTICA- PATRIMONIO- BAJA | EPSON | M253A | P5TF137378 | INF | 2017 | 8 | 4 | X | 0 | 0 | 0 | X | 0 | 0 | 0 | X | 0 | 0 | 0 | X | 0 | 0 | 0
12815 | IMPRESORA DE ETIQUETA - IMPRESORA DE TICKET | IMPRESORA DE ETIQUETA - IMPRESORA DE TICKET | SERVICIO DE REFERENCIA Y CONTRAREFERENCIA | UNID. DE ARTIC. PRESTACIONAL - SERVICIO DE REFERENCIA Y CONTRAREFERENCIA - ADMISION Y REGISTRO | EPSON | M253A | P5TF139550 | INF | 2017 | 8 | 4 | X | 0 | 0 | 0 | X | 0 | 0 | 0 | X | 0 | 0 | 0 | X | 0 | 0 | 0
12816 | IMPRESORA DE ETIQUETA - IMPRESORA DE TICKET | IMPRESORA DE ETIQUETA - IMPRESORA DE TICKET | UNIDAD DE CONSULTA EXTERNA | UNID. PREST. DE SERV DE ESPEC. CLIN..-SERV. OTRAS ESPEC. MED. CLIN.- CONS. DE REUMATOLOGIA | EPSON | M253A | P5TF140109 | INF | 2017 | 8 | 4 | X | 0 | 0 | 0 | X | 0 | 0 | 0 | X | 0 | 0 | 0 | X | 0 | 0 | 0
12817 | IMPRESORA DE ETIQUETA - IMPRESORA DE TICKET | IMPRESORA DE ETIQUETA - IMPRESORA DE TICKET | SERVICIO DE REFERENCIA Y CONTRAREFERENCIA | UNID. DE ARTIC. PRESTACIONAL - SERVICIO DE REFERENCIA Y CONTRAREFERENCIA - ADMISION Y REGISTRO | EPSON | M253A | P5TF139535 | INF | 2017 | 8 | 4 | X | 0 | 0 | 0 | X | 0 | 0 | 0 | X | 0 | 0 | 0 | X | 0 | 0 | 0
12818 | IMPRESORA DE ETIQUETA - IMPRESORA DE TICKET | IMPRESORA DE ETIQUETA - IMPRESORA DE TICKET | UNIDAD DE HOSPITALIZACION DE GINECO OBSTETRICIA | UNID. PREST. DE SERV. DE GINE. OBST.- SERV. DE OBST.- CONSULT. ADOLEC. INFERTILIDAD CONS EXT | EPSON | M253A | P5TF138673 | INF | 2017 | 8 | 4 | X | 0 | 0 | 0 | X | 0 | 0 | 0 | X | 0 | 0 | 0 | X | 0 | 0 | 0
12819 | IMPRESORA DE ETIQUETA - IMPRESORA DE TICKET | IMPRESORA DE ETIQUETA - IMPRESORA DE TICKET | UNIDAD DE TECNOLOGIAS DE LA INFORMACION | UTIE - INFORMATICA -SOPORTE TECNICO | EPSON | M253A | P5TF138814 | INF | 2017 | 8 | 4 | X | 0 | 0 | 0 | X | 0 | 0 | 0 | X | 0 | 0 | 0 | X | 0 | 0 | 0
12820 | IMPRESORA DE ETIQUETA - IMPRESORA DE TICKET | IMPRESORA DE ETIQUETA - IMPRESORA DE TICKET | UNIDAD DE ODONTOESTOMATOLOGIA CLINICA Y QUIRURGICA | UNID. PREST. DE SERV. DE APOYO AL DIAG. Y TRAT.- SERV. DE APOYO AL TRAT. - ODONTOLOGIA 4 | EPSON | M253A | P5TF138675 | INF | 2017 | 8 | 4 | X | 0 | 0 | 0 | X | 0 | 0 | 0 | X | 0 | 0 | 0 | X | 0 | 0 | 0
12821 | IMPRESORA DE ETIQUETA - IMPRESORA DE TICKET | IMPRESORA DE ETIQUETA - IMPRESORA DE TICKET | UNIDAD DE MEDICINA FISICA Y REHABILITACION | UNID. PREST. DE SERV. DE APOYO AL DIAG. Y TRAT.- SERV. DE MED. FIS. Y REHAB.- MODULO BUEN TRATO | EPSON | M253A | P5TF141102 | INF | 2017 | 8 | 4 | X | 0 | 0 | 0 | X | 0 | 0 | 0 | X | 0 | 0 | 0 | X | 0 | 0 | 0
12822 | IMPRESORA DE ETIQUETA - IMPRESORA DE TICKET | IMPRESORA DE ETIQUETA - IMPRESORA DE TICKET | PATRIMONIO | OFICINA DE ADMINISTRACIÓN- UNIDAD DE LOGÍSTICA- PATRIMONIO- BAJA | EPSON | M253A | P5TF138726 | INF | 2017 | 8 | 4 | X | 0 | 0 | 0 | X | 0 | 0 | 0 | X | 0 | 0 | 0 | X | 0 | 0 | 0
12823 | IMPRESORA DE ETIQUETA - IMPRESORA DE TICKET | IMPRESORA DE ETIQUETA - IMPRESORA DE TICKET | SERVICIO DE EMERGENCIA | UNID. PREST. DE SERV. DE EMERG. Y CUID. CRIT.- SERV. DE EMERG.- TÓPICO DE GINECOLOGÍA 2 | EPSON | M253A | P5TF138668 | INF | 2017 | 8 | 4 | X | 0 | 0 | 0 | X | 0 | 0 | 0 | X | 0 | 0 | 0 | X | 0 | 0 | 0
12824 | IMPRESORA DE ETIQUETA - IMPRESORA DE TICKET | IMPRESORA DE ETIQUETA - IMPRESORA DE TICKET | UNIDAD DE ODONTOESTOMATOLOGIA CLINICA Y QUIRURGICA | UNID. PREST. DE SERV. DE APOYO AL DIAG. Y TRAT.- SERV. DE APOYO AL TRAT. - ODONTOLOGIA 1 | EPSON | M253A | P5TF138815 | INF | 2017 | 8 | 4 | X | 0 | 0 | 0 | X | 0 | 0 | 0 | X | 0 | 0 | 0 | X | 0 | 0 | 0
12825 | IMPRESORA DE ETIQUETA - IMPRESORA DE TICKET | IMPRESORA DE ETIQUETA - IMPRESORA DE TICKET | UNIDAD DE TECNOLOGIAS DE LA INFORMACION | UTIE - INFORMATICA -SOPORTE TECNICO | EPSON | M253A | P5TF138683 | INF | 2017 | 8 | 4 | X | 0 | 0 | 0 | X | 0 | 0 | 0 | X | 0 | 0 | 0 | X | 0 | 0 | 0
12826 | IMPRESORA DE ETIQUETA - IMPRESORA DE TICKET | IMPRESORA DE ETIQUETA - IMPRESORA DE TICKET | UNIDAD DE ONCOLOGIA | UNIDAD DE ONCOLOGIA - CONSULTORIO DE CIRUGIA ONCOLOGICA | EPSON | M253A | P5TF141641 | INF | 2017 | 8 | 4 | X | 0 | 0 | 0 | X | 0 | 0 | 0 | X | 0 | 0 | 0 | X | 0 | 0 | 0
12827 | IMPRESORA DE ETIQUETA - IMPRESORA DE TICKET | IMPRESORA DE ETIQUETA - IMPRESORA DE TICKET | SERVICIO DE REFERENCIA Y CONTRAREFERENCIA | UNID. DE ARTIC. PRESTACIONAL - SERVICIO DE REFERENCIA Y CONTRAREFERENCIA - ADMISION Y REGISTRO | EPSON | M253A | PSTF141370 | INF | 2017 | 8 | 4 | X | 0 | 0 | 0 | X | 0 | 0 | 0 | X | 0 | 0 | 0 | X | 0 | 0 | 0
12828 | IMPRESORA DE ETIQUETA - IMPRESORA DE TICKET | IMPRESORA DE ETIQUETA - IMPRESORA DE TICKET | UNIDAD DE ANESTESIOLOGIA | UNID. PREST. DE SERV. DE ESP. QUIR.- SERV DE ANEST. Y CENT. QUIR.- SALA DE CESAREA | EPSON | M253A | P5TF141104 | INF | 2017 | 8 | 4 | X | 0 | 0 | 0 | X | 0 | 0 | 0 | X | 0 | 0 | 0 | X | 0 | 0 | 0
12829 | IMPRESORA DE ETIQUETA - IMPRESORA DE TICKET | IMPRESORA DE ETIQUETA - IMPRESORA DE TICKET | UNIDAD DE CUIDADOS CRITICOS DE NEONATOLOGIA | UNID. PREST. DE SERV. DE PED. Y NEONAT. - SERV. DE NEO. CUID. CRIT. DEL NEO.- SALA DE PROCED. 2 | EPSON | M253A | P5TF141375 | INF | 2017 | 8 | 4 | X | 0 | 0 | 0 | X | 0 | 0 | 0 | X | 0 | 0 | 0 | X | 0 | 0 | 0
12830 | IMPRESORA DE ETIQUETA - IMPRESORA DE TICKET | IMPRESORA DE ETIQUETA - IMPRESORA DE TICKET | UNIDAD DE CONSULTA EXTERNA | UNID. PREST. DE SERV DE ESPEC. CLIN..-SERV. OTRAS ESPEC. MED. CLIN.- SALA DE PRUEBA DE ESFUERZO | EPSON | M253A | P5TF141573 | INF | 2017 | 8 | 4 | X | 0 | 0 | 0 | X | 0 | 0 | 0 | X | 0 | 0 | 0 | X | 0 | 0 | 0
12831 | IMPRESORA DE ETIQUETA - IMPRESORA DE TICKET | IMPRESORA DE ETIQUETA - IMPRESORA DE TICKET | SERVICIO DE ATENCION Y ORIENTACION AL USUARIO | UNID. DE ARTIC. PRESTACIONAL - SERV. DE ARTIC. DE LA ATENCION AMBUL. Y HOSP. - CAJA ADMISION | EPSON | M253A | P5TF141644 | INF | 2017 | 8 | 4 | X | 0 | 0 | 0 | X | 0 | 0 | 0 | X | 0 | 0 | 0 | X | 0 | 0 | 0
12832 | IMPRESORA DE ETIQUETA - IMPRESORA DE TICKET | IMPRESORA DE ETIQUETA - IMPRESORA DE TICKET | PATRIMONIO | OFICINA DE ADMINISTRACIÓN- UNIDAD DE LOGÍSTICA- PATRIMONIO- BAJA | EPSON | M253A | P5TF141601 | INF | 2017 | 8 | 4 | X | 0 | 0 | 0 | X | 0 | 0 | 0 | X | 0 | 0 | 0 | X | 0 | 0 | 0
12833 | IMPRESORA DE ETIQUETA - IMPRESORA DE TICKET | IMPRESORA DE ETIQUETA - IMPRESORA DE TICKET | UNIDAD DE MEDICINA FISICA Y REHABILITACION | UNID. PREST. DE SERV. DE APOYO AL DIAG. Y TRAT.- SERV. DE MED. FIS. Y REHAB.- CONSULTORIO N° 1 | EPSON | M253A | P5TF140948 | INF | 2017 | 8 | 4 | X | 0 | 0 | 0 | X | 0 | 0 | 0 | X | 0 | 0 | 0 | X | 0 | 0 | 0
12834 | IMPRESORA DE ETIQUETA - IMPRESORA DE TICKET | IMPRESORA DE ETIQUETA - IMPRESORA DE TICKET | UNIDAD DE CONSULTA EXTERNA | UNID. PREST. DE SERV. DE ESP. QUIR.- SERV OTRAS ESPEC. QUIR. -CIRUGIA GRAL. CONS. EXT. | EPSON | M253A | P5TF141378 | INF | 2017 | 8 | 4 | X | 0 | 0 | 0 | X | 0 | 0 | 0 | X | 0 | 0 | 0 | X | 0 | 0 | 0
12835 | IMPRESORA DE ETIQUETA - IMPRESORA DE TICKET | IMPRESORA DE ETIQUETA - IMPRESORA DE TICKET | UNIDAD DE CONSULTA EXTERNA | UNID. PREST. DE SERV. DE GINE. OBST.- SERV. DE GIN.OBST.- CONSULRORIO GIINECOLOGIA 2 CONS EXT | EPSON | M253A | P5TF140988 | INF | 2017 | 8 | 4 | X | 0 | 0 | 0 | X | 0 | 0 | 0 | X | 0 | 0 | 0 | X | 0 | 0 | 0
12836 | IMPRESORA DE ETIQUETA - IMPRESORA DE TICKET | IMPRESORA DE ETIQUETA - IMPRESORA DE TICKET | UNIDAD DE CONSULTA EXTERNA | UNID. PREST. DE SERV. DE ESP. QUIR.- SERV OTRAS ESPEC. QUIR. - CONSULTORIO OTORRINO 1 | EPSON | M253A | P5TF141605 | INF | 2017 | 8 | 4 | X | 0 | 0 | 0 | X | 0 | 0 | 0 | X | 0 | 0 | 0 | X | 0 | 0 | 0
12837 | IMPRESORA DE ETIQUETA - IMPRESORA DE TICKET | IMPRESORA DE ETIQUETA - IMPRESORA DE TICKET | UNIDAD DE HOSPITALIZACION DE PEDIATRIA | UNID. PREST. DE SERV. DE PED. Y NEONAT. - SERV. DE PEDIAT.- ATENCION DE NIÑOS Y NEONATO PAI | EPSON | M253A | PSTF140944 | INF | 2017 | 8 | 4 | X | 0 | 0 | 0 | X | 0 | 0 | 0 | X | 0 | 0 | 0 | X | 0 | 0 | 0
12838 | IMPRESORA DE ETIQUETA - IMPRESORA DE TICKET | IMPRESORA DE ETIQUETA - IMPRESORA DE TICKET | UNIDAD DE CONSULTA EXTERNA | UNID. PREST. DE SERV. DE ESP. QUIR.- SERV OTRAS ESPEC. QUIR. -CIRUGIA RECONS. CABEZA Y CUELLO | EPSON | M253A | P5TF141599 | INF | 2017 | 8 | 4 | X | 0 | 0 | 0 | X | 0 | 0 | 0 | X | 0 | 0 | 0 | X | 0 | 0 | 0
12839 | IMPRESORA DE ETIQUETA - IMPRESORA DE TICKET | IMPRESORA DE ETIQUETA - IMPRESORA DE TICKET | UNIDAD DE CONSULTA EXTERNA | UNID. PREST. DE SERV. DE ESPEC. CLIN.- SERV.OTRAS ESPEC. MED. CLIN.- SALA DE ESPIROMETRIA | EPSON | M253A | PSTF140981 | INF | 2017 | 8 | 4 | X | 0 | 0 | 0 | X | 0 | 0 | 0 | X | 0 | 0 | 0 | X | 0 | 0 | 0
12840 | IMPRESORA DE ETIQUETA - IMPRESORA DE TICKET | IMPRESORA DE ETIQUETA - IMPRESORA DE TICKET | UNIDAD DE CONSULTA EXTERNA | UNID. PREST. DE SERV DE ESPEC. CLIN..-SERV. OTRAS ESPEC. MED. CLIN.- CONS. PROG. INFECTOLOGIA | EPSON | M253A | P5TF141590 | INF | 2017 | 8 | 4 | X | 0 | 0 | 0 | X | 0 | 0 | 0 | X | 0 | 0 | 0 | X | 0 | 0 | 0
12841 | IMPRESORA DE ETIQUETA - IMPRESORA DE TICKET | IMPRESORA DE ETIQUETA - IMPRESORA DE TICKET | UNIDAD DE CONSULTA EXTERNA | UNID. PREST. DE SERV DE ESPEC. CLIN..-SERV. OTRAS ESPEC. MED. CLIN.-CONSULTORIO DE TUBERCULOSIS | EPSON | M253A | PSTF141600 | INF | 2017 | 8 | 4 | X | 0 | 0 | 0 | X | 0 | 0 | 0 | X | 0 | 0 | 0 | X | 0 | 0 | 0
12842 | IMPRESORA DE ETIQUETA - IMPRESORA DE TICKET | IMPRESORA DE ETIQUETA - IMPRESORA DE TICKET | UNIDAD DE ONCOLOGIA | UNIDAD DE ONCOLOGIA - CONSULTORIO DE CIRUGIA ONCOLOGICA | EPSON | TM-U220A | FFCF268011 | INF | 2017 | 8 | 4 | X | 0 | 0 | 0 | X | 0 | 0 | 0 | X | 0 | 0 | 0 | X | 0 | 0 | 0
12843 | IMPRESORA DE ETIQUETA - IMPRESORA DE TICKET | IMPRESORA DE ETIQUETA - IMPRESORA DE TICKET | PATRIMONIO | OFICINA DE ADMINISTRACIÓN- UNIDAD DE LOGÍSTICA- PATRIMONIO- CUSTODIA | EPSON | TM-U220A | FFCF267991 | INF | 2017 | 8 | 4 | X | 0 | 0 | 0 | X | 0 | 0 | 0 | X | 0 | 0 | 0 | X | 0 | 0 | 0
12844 | IMPRESORA DE ETIQUETA - IMPRESORA DE TICKET | IMPRESORA DE ETIQUETA - IMPRESORA DE TICKET | PATRIMONIO | OFICINA DE ADMINISTRACIÓN- UNIDAD DE LOGÍSTICA- PATRIMONIO- CUSTODIA | EPSON | TM-U220A | FFCF268236 | INF | 2017 | 8 | 4 | X | 0 | 0 | 0 | X | 0 | 0 | 0 | X | 0 | 0 | 0 | X | 0 | 0 | 0
12845 | IMPRESORA DE ETIQUETA - IMPRESORA DE TICKET | IMPRESORA DE ETIQUETA - IMPRESORA DE TICKET | UNIDAD DE HOPITALIZACION DE MEDICINA | NID. PREST. DE SERV DE ESPEC. CLIN..-SERV. MEDIC. INT.- JEFATURA DE MEDICINA | EPSON | TM-U220A | FFCF267941 | INF | 2017 | 8 | 4 | X | 0 | 0 | 0 | X | 0 | 0 | 0 | X | 0 | 0 | 0 | X | 0 | 0 | 0
12846 | IMPRESORA DE ETIQUETA - IMPRESORA DE TICKET | IMPRESORA DE ETIQUETA - IMPRESORA DE TICKET | SERVICIO DE ATENCION Y ORIENTACION AL USUARIO | UNID. DE ARTIC. PRESTACIONAL - SERV. DE ARTIC. DE LA ATENCION AMBUL. Y HOSP. - CONTAC CENTER | EPSON | TM-U220A | FFCF268218 | INF | 2017 | 8 | 4 | X | 0 | 0 | 0 | X | 0 | 0 | 0 | X | 0 | 0 | 0 | X | 0 | 0 | 0
12847 | IMPRESORA DE ETIQUETA - IMPRESORA DE TICKET | IMPRESORA DE ETIQUETA - IMPRESORA DE TICKET | SERVICIO DE EMERGENCIA | UNID. PREST. DE SERV. DE EMERG. Y CUID. CRIT.- SERV. DE EMERG.- ALMAC. DE MATER. E INSUMOS | EPSON | TM-U220A | FFCF268201 | INF | 2017 | 8 | 4 | X | 0 | 0 | 0 | X | 0 | 0 | 0 | X | 0 | 0 | 0 | X | 0 | 0 | 0
12848 | IMPRESORA DE ETIQUETA - IMPRESORA DE TICKET | IMPRESORA DE ETIQUETA - IMPRESORA DE TICKET | PATRIMONIO | OFICINA DE ADMINISTRACIÓN- UNIDAD DE LOGÍSTICA- PATRIMONIO- CUSTODIA | EPSON | TM-U220A | FFCF268199 | INF | 2017 | 8 | 4 | X | 0 | 0 | 0 | X | 0 | 0 | 0 | X | 0 | 0 | 0 | X | 0 | 0 | 0
12849 | IMPRESORA DE ETIQUETA - IMPRESORA DE TICKET | IMPRESORA DE ETIQUETA - IMPRESORA DE TICKET | UNIDAD DE INGENIERÍA CLÍNICA, HOSPITALARIA Y SERVICIOS | OFICINA DE ADMINISTRACIÓN- UIHYS.- JEFATURA | PRINTRONIX | T62X04 | T6A421934264 | INF | 2019 | 6 | 4 | X | 0 | 0 | 0 | X | 0 | 0 | 0 | X | 0 | 0 | 0 | X | 0 | 0 | 0
12850 | IMPRESORA DE ETIQUETA - IMPRESORA DE TICKET | IMPRESORA DE ETIQUETA - IMPRESORA DE TICKET | UNIDAD DE FARMACIA | SERVICIO DE FARMACIA - DOSIS UNITARIA | ZEBRA | ZD230T | D5N204902059 | INF | 2021 | 4 | 4 | x | 0 | 0 | 0 | X | 0 | 0 | 0 | X | 0 | 0 | 0 | X | 0 | 0 | 0
12851 | IMPRESORA DE ETIQUETA - IMPRESORA DE TICKET | IMPRESORA DE ETIQUETA - IMPRESORA DE TICKET | UNIDAD DE FARMACIA | SERVICIO DE FARMACIA - DOSIS UNITARIA | ZEBRA | ZD230T | D5N205000250 | INF | 2021 | 4 | 4 | x | 0 | 0 | 0 | X | 0 | 0 | 0 | X | 0 | 0 | 0 | X | 0 | 0 | 0
12852 | IMPRESORA DE ETIQUETA - IMPRESORA DE TICKET | IMPRESORA DE ETIQUETA - IMPRESORA DE TICKET | SERVICIO DE EMERGENCIA | UNID. PREST. DE SERV. DE EMERG. Y CUID. CRIT.- SERV. DE EMERG.- TRIAJE EMERGENCIA | SECA | 465 | 10000000048747 | INF | 2017 | 8 | 4 | X | 0 | 0 | 0 | X | 0 | 0 | 0 | X | 0 | 0 | 0 | X | 0 | 0 | 0
12853 | IMPRESORA DE ETIQUETA - IMPRESORA DE TICKET | IMPRESORA DE ETIQUETA - IMPRESORA DE TICKET | DEPARTAMENTO DE ARTICULACIÓN PRESTACIONAL | UNID. DE ARTIC. PRESTACIONAL - SALA DE ESPERA ADMISIÓN | EPSON | TM-88V | MXDF616453 | INF | 2017 | 8 | 4 | X | 0 | 0 | 0 | X | 0 | 0 | 0 | X | 0 | 0 | 0 | X | 0 | 0 | 0
12854 | IMPRESORA DE ETIQUETA - IMPRESORA DE TICKET | IMPRESORA DE ETIQUETA - IMPRESORA DE TICKET | UNIDAD DE CONSULTA EXTERNA | UNID. PREST. DE SERV DE ESPEC. CLIN..-SERV. OTRAS ESPEC. MED. CLIN.- MEDICINA INTERNA 1 | EPSON | TM-88V | MXDF604706 | INF | 2017 | 8 | 4 | X | 0 | 0 | 0 | X | 0 | 0 | 0 | X | 0 | 0 | 0 | X | 0 | 0 | 0
12855 | IMPRESORA DE ETIQUETA - IMPRESORA DE TICKET | IMPRESORA DE ETIQUETA - IMPRESORA DE TICKET | SERVICIO DE ATENCION Y ORIENTACION AL USUARIO | UNID. DE ARTIC. PRESTACIONAL - SERV. DE ARTIC. DE LA ATENCION AMBUL. Y HOSP. - CAJA ADMISION | EPSON | TM-88V | MXDF615396 | INF | 2017 | 8 | 4 | X | 0 | 0 | 0 | X | 0 | 0 | 0 | X | 0 | 0 | 0 | X | 0 | 0 | 0
12856 | IMPRESORA DE ETIQUETA - IMPRESORA DE TICKET | IMPRESORA DE ETIQUETA - IMPRESORA DE TICKET | SERVICIO DE EMERGENCIA | UNID. PREST. DE SERV. DE EMERG. Y CUID. CRIT.- SERV. DE EMERG.- JEFATURA MEDICO DE GUARDIA | EPSON | TM-88V | MXDF604713 | INF | 2017 | 8 | 4 | X | 0 | 0 | 0 | X | 0 | 0 | 0 | X | 0 | 0 | 0 | X | 0 | 0 | 0
12857 | IMPRESORA DE ETIQUETA - IMPRESORA DE TICKET | IMPRESORA DE ETIQUETA - IMPRESORA DE TICKET | SERVICIO DE ATENCION Y ORIENTACION AL USUARIO | DEP. DE ARTIC. PRESTACIONAL - SERV. DE ATENCIÓN Y ORIENTACIÓN AL USUARIO.- PAUS INFORMES | EPSON | TM-88V | MXDF604538 | INF | 2017 | 8 | 4 | X | 0 | 0 | 0 | X | 0 | 0 | 0 | X | 0 | 0 | 0 | X | 0 | 0 | 0
12858 | IMPRESORA DE ETIQUETA - IMPRESORA DE TICKET | IMPRESORA DE ETIQUETA - IMPRESORA DE TICKET | UNIDAD DE CONSULTA EXTERNA | UNID. PREST. DE SERV DE ESPEC. CLIN..-SERV. OTRAS ESPEC. MED. CLIN.- CONS. CARDIOLOGIA | EPSON | TM-88V | MXDF616420 | INF | 2017 | 8 | 4 | X | 0 | 0 | 0 | X | 0 | 0 | 0 | X | 0 | 0 | 0 | X | 0 | 0 | 0
12859 | IMPRESORA DE ETIQUETA - IMPRESORA DE TICKET | IMPRESORA DE ETIQUETA - IMPRESORA DE TICKET | PATRIMONIO | OFICINA DE ADMINISTRACIÓN- UNIDAD DE LOGÍSTICA- PATRIMONIO- CUSTODIA | EPSON | TM-88V | MXDF616422 | INF | 2017 | 8 | 4 | X | 0 | 0 | 0 | X | 0 | 0 | 0 | X | 0 | 0 | 0 | X | 0 | 0 | 0
12860 | IMPRESORA DE ETIQUETA - IMPRESORA DE TICKET | IMPRESORA DE ETIQUETA - IMPRESORA DE TICKET | UNIDAD DE CONSULTA EXTERNA | UNID. PREST. DE SERV. DE ESP. QUIR.- SERV OTRAS ESPEC. QUIR. - CONSULTORIO DE TRAUMATOLOGIA | EPSON | TM-88V | MXDF604731 | INF | 2017 | 8 | 4 | X | 0 | 0 | 0 | X | 0 | 0 | 0 | X | 0 | 0 | 0 | X | 0 | 0 | 0
12861 | IMPRESORA DE ETIQUETA - IMPRESORA DE TICKET | IMPRESORA DE ETIQUETA - IMPRESORA DE TICKET | UNIDAD DE HOSPITALIZACION DE GINECO OBSTETRICIA | UNID. PREST. DE SERV. DE GINE. OBST.- SERV. DE OBST.- TRIAJE OBSTETRICIA CONS. EXT. | EPSON | TM-88V | MXDF616455 | INF | 2017 | 8 | 4 | X | 0 | 0 | 0 | X | 0 | 0 | 0 | X | 0 | 0 | 0 | X | 0 | 0 | 0
12862 | IMPRESORA DE ETIQUETA - IMPRESORA DE TICKET | IMPRESORA DE ETIQUETA - IMPRESORA DE TICKET | UNIDAD DE ONCOLOGIA | UNIDAD DE ONCOLOGIA - CONSULTORIO DE ONCOLOGIA MEDICA | EPSON | TM-88V | MXDF604730 | INF | 2017 | 8 | 4 | X | 0 | 0 | 0 | X | 0 | 0 | 0 | X | 0 | 0 | 0 | X | 0 | 0 | 0
12863 | IMPRESORA DE ETIQUETA - IMPRESORA DE TICKET | IMPRESORA DE ETIQUETA - IMPRESORA DE TICKET | UNIDAD DE HOSPITALIZACION DE GINECO OBSTETRICIA | UNID. PREST. DE SERV. DE GINE. OBST.- SERV. DE OBST.- CONSULTORIO OBSTETRICO CONS EXT | EPSON | TM-88V | MXDF604734 | INF | 2017 | 8 | 4 | X | 0 | 0 | 0 | X | 0 | 0 | 0 | X | 0 | 0 | 0 | X | 0 | 0 | 0
12864 | IMPRESORA DE ETIQUETA - IMPRESORA DE TICKET | IMPRESORA DE ETIQUETA - IMPRESORA DE TICKET | UNIDAD DE FARMACIA | SERVICIO DE FARMACIA - RECEPCION DE RECETAS Y DESPACHO DE MEDICAMENTOS | EPSON | TM-88V | MXDF604685 | INF | 2017 | 8 | 4 | X | 0 | 0 | 0 | X | 0 | 0 | 0 | X | 0 | 0 | 0 | X | 0 | 0 | 0
12865 | IMPRESORA DE ETIQUETA - IMPRESORA DE TICKET | IMPRESORA DE ETIQUETA - IMPRESORA DE TICKET | UNIDAD DE FARMACIA | SERVICIO DE FARMACIA - RECEPCION DE RECETAS Y DESPACHO DE MEDICAMENTOS | EPSON | TM-88V | MXDF604714 | INF | 2017 | 8 | 4 | X | 0 | 0 | 0 | X | 0 | 0 | 0 | X | 0 | 0 | 0 | X | 0 | 0 | 0
12866 | IMPRESORA DE ETIQUETA - IMPRESORA DE TICKET | IMPRESORA DE ETIQUETA - IMPRESORA DE TICKET | UNIDAD DE PATOLOGIA CLINICA, PATOLOGIA ANATOMICA, HEMOTERAPIA Y BANCO DE SANGRE | UNID. PREST. DE SERV. DE APOYO AL DIAG. Y TRAT.- SERV DE PATOL. CLIN. - RECEPCION / ENTREGA | EPSON | TM-88V | MXDF604678 | INF | 2017 | 8 | 4 | X | 0 | 0 | 0 | X | 0 | 0 | 0 | X | 0 | 0 | 0 | X | 0 | 0 | 0
12867 | IMPRESORA DE ETIQUETA - IMPRESORA DE TICKET | IMPRESORA DE ETIQUETA - IMPRESORA DE TICKET | DEPARTAMENTO DE ARTICULACIÓN PRESTACIONAL | UNID. DE ARTIC. PRESTACIONAL - SALA DE ESPERA ADMISIÓN | EPSON | TM-88V | MXDF604716 | INF | 2017 | 8 | 4 | X | 0 | 0 | 0 | X | 0 | 0 | 0 | X | 0 | 0 | 0 | X | 0 | 0 | 0
12868 | IMPRESORA DE ETIQUETA - IMPRESORA DE TICKET | IMPRESORA DE ETIQUETA - IMPRESORA DE TICKET | UNIDAD DE FARMACIA | SERVICIO DE FARMACIA - RECEPCION / DESPACHO DE MEDICAMENTOS EMERGENCIA | EPSON | TM-88V | MXDF615380 | INF | 2017 | 8 | 4 | X | 0 | 0 | 0 | X | 0 | 0 | 0 | X | 0 | 0 | 0 | X | 0 | 0 | 0
12869 | IMPRESORA DE ETIQUETA - IMPRESORA DE TICKET | IMPRESORA DE ETIQUETA - IMPRESORA DE TICKET | UNIDAD DE CUIDADOS CRITICOS DEL ADULTO | UNID. PREST. DE SERV. DE EMERG. Y CUID. CRIT.- SERV CUID CRIT ADUL.- ESTAC. DE ENFERM. 2 UCI NEURO. | EPSON | TM-88V | MXDF604738 | INF | 2017 | 8 | 4 | X | 0 | 0 | 0 | X | 0 | 0 | 0 | X | 0 | 0 | 0 | X | 0 | 0 | 0
12870 | IMPRESORA DE ETIQUETA - IMPRESORA DE TICKET | IMPRESORA DE ETIQUETA - IMPRESORA DE TICKET | SERVICIO DE ATENCION Y ORIENTACION AL USUARIO | UNID. DE ARTIC. PRESTACIONAL - SERV. DE ARTIC. DE LA ATENCION AMBUL. Y HOSP. - CAJA ADMISION | EPSON | TM-88V | MXDF612718 | INF | 2017 | 8 | 4 | X | 0 | 0 | 0 | X | 0 | 0 | 0 | X | 0 | 0 | 0 | X | 0 | 0 | 0
12871 | IMPRESORA DE ETIQUETA - IMPRESORA DE TICKET | IMPRESORA DE ETIQUETA - IMPRESORA DE TICKET | PATRIMONIO | OFICINA DE ADMINISTRACIÓN- UNIDAD DE LOGÍSTICA- PATRIMONIO- CUSTODIA | EPSON | TM-88V | MXDF615363 | INF | 2017 | 8 | 4 | X | 0 | 0 | 0 | X | 0 | 0 | 0 | X | 0 | 0 | 0 | X | 0 | 0 | 0
12872 | IMPRESORA DE ETIQUETA - IMPRESORA DE TICKET | IMPRESORA DE ETIQUETA - IMPRESORA DE TICKET | PATRIMONIO | OFICINA DE ADMINISTRACIÓN- UNIDAD DE LOGÍSTICA- PATRIMONIO- CUSTODIA | EPSON | TM-88V | MXDF604735 | INF | 2017 | 8 | 4 | X | 0 | 0 | 0 | X | 0 | 0 | 0 | X | 0 | 0 | 0 | X | 0 | 0 | 0
12873 | IMPRESORA DE ETIQUETA - IMPRESORA DE TICKET | IMPRESORA DE ETIQUETA - IMPRESORA DE TICKET | UNIDAD DE CONSULTA EXTERNA | UNID. PREST. DE SERV. DE ESP. QUIR.- SERV OTRAS ESPEC. QUIR. - CONSULTORIO OTORRINO 1 | EPSON | TM-88V | MXDF612711 | INF | 2017 | 8 | 4 | X | 0 | 0 | 0 | X | 0 | 0 | 0 | X | 0 | 0 | 0 | X | 0 | 0 | 0
12874 | IMPRESORA DE ETIQUETA - IMPRESORA DE TICKET | IMPRESORA DE ETIQUETA - IMPRESORA DE TICKET | UNIDAD DE INGENIERÍA CLÍNICA, HOSPITALARIA Y SERVICIOS | OFICINA DE ADMINISTRACIÓN- UIHYS.- INGENIERIA HOSPIT. - TALL MANT EQUIP MED | SECA | 465 | 10000000048238 | INF | 2017 | 8 | 4 | X | 0 | 0 | 0 | X | 0 | 0 | 0 | X | 0 | 0 | 0 | X | 0 | 0 | 0
12875 | IMPRESORA DE ETIQUETA - IMPRESORA DE TICKET | IMPRESORA DE ETIQUETA - IMPRESORA DE TICKET | UNIDAD DE INGENIERÍA CLÍNICA, HOSPITALARIA Y SERVICIOS | OFICINA DE ADMINISTRACIÓN- UIHYS.- INGENIERIA HOSPIT. - GESTION TECNOLOGICA | SECA | 465 | 10000000048227 | INF | 2017 | 8 | 4 | X | 0 | 0 | 0 | X | 0 | 0 | 0 | X | 0 | 0 | 0 | X | 0 | 0 | 0
12876 | IMPRESORA DE ETIQUETA - IMPRESORA DE TICKET | IMPRESORA DE ETIQUETA - IMPRESORA DE TICKET | UNIDAD DE ONCOLOGIA | UNIDAD DE ONCOLOGIA- SALA DE APOYO AL PACIENTE 1 | EPSON | TM-T88V | MXKF856372 | INF | 2018 | 7 | 4 | X | 0 | 0 | 0 | X | 0 | 0 | 0 | X | 0 | 0 | 0 | X | 0 | 0 | 0
12877 | IMPRESORA DE ETIQUETA - IMPRESORA DE TICKET | IMPRESORA DE ETIQUETA - IMPRESORA DE TICKET | UNIDAD DE CONSULTA EXTERNA | UNID. PREST. DE SERV DE ESPEC. CLIN..-SERV. OTRAS ESPEC. MED. CLIN.- SALA DE RECUPERACION | EPSON | TM-T88V | MXKF856383 | INF | 2018 | 7 | 4 | X | 0 | 0 | 0 | X | 0 | 0 | 0 | X | 0 | 0 | 0 | X | 0 | 0 | 0
12878 | IMPRESORA DE ETIQUETA - IMPRESORA DE TICKET | IMPRESORA DE ETIQUETA - IMPRESORA DE TICKET | UNIDAD DE CONSULTA EXTERNA | UNID. PREST. DE SERV DE ESPEC. CLIN..-SERV. OTRAS ESPEC. MED. CLIN.- SALA DE PRUEBA DE ESFUERZO | EPSON | TM-T88V | MXKF857030 | INF | 2018 | 7 | 4 | X | 0 | 0 | 0 | X | 0 | 0 | 0 | X | 0 | 0 | 0 | X | 0 | 0 | 0
12879 | IMPRESORA DE ETIQUETA - IMPRESORA DE TICKET | IMPRESORA DE ETIQUETA - IMPRESORA DE TICKET | UNIDAD DE CONSULTA EXTERNA | UNID. PREST. DE SERV DE ESPEC. CLIN..-SERV. OTRAS ESPEC. MED. CLIN.- CONS. DE CARDIOLOGIA 2 | EPSON | TM-T88V | MXKF857027 | INF | 2018 | 7 | 4 | X | 0 | 0 | 0 | X | 0 | 0 | 0 | X | 0 | 0 | 0 | X | 0 | 0 | 0
12880 | IMPRESORA DE ETIQUETA - IMPRESORA DE TICKET | IMPRESORA DE ETIQUETA - IMPRESORA DE TICKET | SERVICIO DE ATENCION Y ORIENTACION AL USUARIO | DEP. DE ARTIC. PRESTACIONAL - SERV. DE ATENCIÓN Y ORIENTACIÓN AL USUARIO.- PAUS | EPSON | TM-T88V | MXKF857081 | INF | 2018 | 7 | 4 | X | 0 | 0 | 0 | X | 0 | 0 | 0 | X | 0 | 0 | 0 | X | 0 | 0 | 0
12881 | IMPRESORA DE ETIQUETA - IMPRESORA DE TICKET | IMPRESORA DE ETIQUETA - IMPRESORA DE TICKET | UNIDAD DE FARMACIA | SERVICIO DE FARMACIA - SECRETARIA | EPSON | TM-T88V | MXKF857326 | INF | 2018 | 7 | 4 | X | 0 | 0 | 0 | X | 0 | 0 | 0 | X | 0 | 0 | 0 | X | 0 | 0 | 0
12882 | IMPRESORA DE ETIQUETA - IMPRESORA DE TICKET | IMPRESORA DE ETIQUETA - IMPRESORA DE TICKET | UNIDAD DE CONSULTA EXTERNA | UNID. PREST. DE SERV DE ESPEC. CLIN.- SERV. OTRAS ESPEC. MED. CLIN.- C.E. GERIATRÍA | EPSON | TM-T88V | MXKF857082 | INF | 2018 | 7 | 4 | X | 0 | 0 | 0 | X | 0 | 0 | 0 | X | 0 | 0 | 0 | X | 0 | 0 | 0
12883 | IMPRESORA DE ETIQUETA - IMPRESORA DE TICKET | IMPRESORA DE ETIQUETA - IMPRESORA DE TICKET | SERVICIO DE ANESTESIOLOGIA Y CENTRO QUIRURGICO | UNID. PREST. DE SERV. DE ESP. QUIR.- SECRETARIA | EPSON | TM-T88V | MXKF857087 | INF | 2018 | 7 | 4 | X | 0 | 0 | 0 | X | 0 | 0 | 0 | X | 0 | 0 | 0 | X | 0 | 0 | 0
12884 | IMPRESORA DE ETIQUETA - IMPRESORA DE TICKET | IMPRESORA DE ETIQUETA - IMPRESORA DE TICKET | UNIDAD DE CONSULTA EXTERNA | UNID. PREST. DE SERV DE ESPEC. CLIN.- SERV. OTRAS ESPEC. MED. CLIN.- CONSULTORIO DE NUTRICION | EPSON | TM-T88V | MXKF856393 | INF | 2018 | 7 | 4 | X | 0 | 0 | 0 | X | 0 | 0 | 0 | X | 0 | 0 | 0 | X | 0 | 0 | 0
12885 | IMPRESORA DE ETIQUETA - IMPRESORA DE TICKET | IMPRESORA DE ETIQUETA - IMPRESORA DE TICKET | UNIDAD DE CONSULTA EXTERNA | UNID. PREST. DE SERV DE ESPEC. CLIN..-SERV. OTRAS ESPEC. MED. CLIN.- SALA DE ENDOSCOPIA BAJA | EPSON | TM-T88V | MXKF857376 | INF | 2018 | 7 | 4 | X | 0 | 0 | 0 | X | 0 | 0 | 0 | X | 0 | 0 | 0 | X | 0 | 0 | 0
12886 | IMPRESORA DE ETIQUETA - IMPRESORA DE TICKET | IMPRESORA DE ETIQUETA - IMPRESORA DE TICKET | UNIDAD DE CONSULTA EXTERNA | UNID. PREST. DE SERV. DE ESP. QUIR.- SERV OTRAS ESPEC. QUIR. - SALA DE ELECTROENCEFALOGRAFIA | EPSON | TM-T88V | MXKF856388 | INF | 2018 | 7 | 4 | X | 0 | 0 | 0 | X | 0 | 0 | 0 | X | 0 | 0 | 0 | X | 0 | 0 | 0
12887 | IMPRESORA DE ETIQUETA - IMPRESORA DE TICKET | IMPRESORA DE ETIQUETA - IMPRESORA DE TICKET | UNIDAD DE CONSULTA EXTERNA | UNID. PREST. DE SERV DE ESPEC. CLIN..-SERV. OTRAS ESPEC. MED. CLIN.- CONS. DE NEUROLOGIA | EPSON | TM-T88V | MXKF857032 | INF | 2018 | 7 | 4 | X | 0 | 0 | 0 | X | 0 | 0 | 0 | X | 0 | 0 | 0 | X | 0 | 0 | 0
12888 | IMPRESORA DE ETIQUETA - IMPRESORA DE TICKET | IMPRESORA DE ETIQUETA - IMPRESORA DE TICKET | UNIDAD DE HOPITALIZACION DE MEDICINA | UNID. PREST. DE SERV DE ESPEC. CLIN..-SERV. MEDIC. INT.- ESTACION DE ENFERM 1 | EPSON | TM-T88V | MXKF857381 | INF | 2018 | 7 | 4 | X | 0 | 0 | 0 | X | 0 | 0 | 0 | X | 0 | 0 | 0 | X | 0 | 0 | 0
12889 | IMPRESORA DE ETIQUETA - IMPRESORA DE TICKET | IMPRESORA DE ETIQUETA - IMPRESORA DE TICKET | SERVICIO DE EMERGENCIA | UNID. PREST. DE SERV. DE EMERG. Y CUID. CRIT.- SERV. DE EMERG.- SALA DE PROCEDIMIENTO PEDIATRIA | EPSON | TM-T88V | MXKF857322 | INF | 2018 | 7 | 4 | X | 0 | 0 | 0 | X | 0 | 0 | 0 | X | 0 | 0 | 0 | X | 0 | 0 | 0
12890 | IMPRESORA DE ETIQUETA - IMPRESORA DE TICKET | IMPRESORA DE ETIQUETA - IMPRESORA DE TICKET | SERVICIO DE EMERGENCIA | UNID. PREST. DE SERV. DE EMERG. Y CUID. CRIT.- SERV. DE EMERG.- TÓPICO DE TRAUMATOLOGÍA | EPSON | TM-T88V | MXKF857075 | INF | 2018 | 7 | 4 | X | 0 | 0 | 0 | X | 0 | 0 | 0 | X | 0 | 0 | 0 | X | 0 | 0 | 0
12891 | IMPRESORA DE ETIQUETA - IMPRESORA DE TICKET | IMPRESORA DE ETIQUETA - IMPRESORA DE TICKET | SERVICIO DE EMERGENCIA | UNID. PREST. DE SERV. DE EMERG. Y CUID. CRIT.- SERV. DE EMERG.- ESTACIÓN ENFERMERAS PEDIATRÍA | EPSON | TM-T88V | MXKF857379 | INF | 2018 | 7 | 4 | X | 0 | 0 | 0 | X | 0 | 0 | 0 | X | 0 | 0 | 0 | X | 0 | 0 | 0
12892 | IMPRESORA DE ETIQUETA - IMPRESORA DE TICKET | IMPRESORA DE ETIQUETA - IMPRESORA DE TICKET | SERVICIO DE EMERGENCIA | UNID. PREST. DE SERV. DE EMERG. Y CUID. CRIT.- SERV. DE EMERG.- TRIAJE GINECO OBSTETRICIA | EPSON | TM-T88V | MXKF857033 | INF | 2018 | 7 | 4 | X | 0 | 0 | 0 | X | 0 | 0 | 0 | X | 0 | 0 | 0 | X | 0 | 0 | 0
12893 | IMPRESORA DE ETIQUETA - IMPRESORA DE TICKET | IMPRESORA DE ETIQUETA - IMPRESORA DE TICKET | SERVICIO DE EMERGENCIA | UNID. PREST. DE SERV. DE EMERG. Y CUID. CRIT.- SERV. DE EMERG.- JEFATURA MEDICO DE GUARDIA | EPSON | TM-T88V | MXKF857099 | INF | 2018 | 7 | 4 | X | 0 | 0 | 0 | X | 0 | 0 | 0 | X | 0 | 0 | 0 | X | 0 | 0 | 0
12894 | IMPRESORA DE ETIQUETA - IMPRESORA DE TICKET | IMPRESORA DE ETIQUETA - IMPRESORA DE TICKET | SERVICIO DE EMERGENCIA | UNID. PREST. DE SERV. DE EMERG. Y CUID. CRIT.- SERV. DE EMERG.- CENTRAL DE ENFERM. 1 EMERGENCIA | EPSON | TM-T88V | MXKF857066 | INF | 2018 | 7 | 4 | X | 0 | 0 | 0 | X | 0 | 0 | 0 | X | 0 | 0 | 0 | X | 0 | 0 | 0
12895 | IMPRESORA DE ETIQUETA - IMPRESORA DE TICKET | IMPRESORA DE ETIQUETA - IMPRESORA DE TICKET | SERVICIO DE EMERGENCIA | UNID. PREST. DE SERV. DE EMERG. Y CUID. CRIT.- SERV. DE EMERG.- TÓPICO DE CIRUGÍA PEDIATRÍA | EPSON | TM-T88V | MXKF857067 | INF | 2018 | 7 | 4 | X | 0 | 0 | 0 | X | 0 | 0 | 0 | X | 0 | 0 | 0 | X | 0 | 0 | 0
12896 | IMPRESORA DE ETIQUETA - IMPRESORA DE TICKET | IMPRESORA DE ETIQUETA - IMPRESORA DE TICKET | SERVICIO DE EMERGENCIA | UNID. PREST. DE SERV. DE EMERG. Y CUID. CRIT.- SERV. DE EMERG.- TRIAJE Y M.A.R. PEDIATRÍA | EPSON | TM-T88V | MXKF857096 | INF | 2018 | 7 | 4 | X | 0 | 0 | 0 | X | 0 | 0 | 0 | X | 0 | 0 | 0 | X | 0 | 0 | 0
12897 | IMPRESORA DE ETIQUETA - IMPRESORA DE TICKET | IMPRESORA DE ETIQUETA - IMPRESORA DE TICKET | UNIDAD DE CONSULTA EXTERNA | UNID. PREST. DE SERV. DE ESP. QUIR.- SERV OTRAS ESPEC. QUIR. -CIRUGIA GRAL. CONS. EXT. | EPSON | TM-T88V | MXKF857065 | INF | 2018 | 7 | 4 | X | 0 | 0 | 0 | X | 0 | 0 | 0 | X | 0 | 0 | 0 | X | 0 | 0 | 0
12898 | IMPRESORA DE ETIQUETA - IMPRESORA DE TICKET | IMPRESORA DE ETIQUETA - IMPRESORA DE TICKET | UNIDAD DE CUIDADOS CRITICOS DEL ADULTO | UNID. PREST. DE SERV. DE EMERG. Y CUID. CRIT.- SERV CUID CRIT ADUL.- ESTAC. DE ENFERM. 1 UCI GEN. | EPSON | TM-T88V | MXKF857093 | INF | 2018 | 7 | 4 | X | 0 | 0 | 0 | X | 0 | 0 | 0 | X | 0 | 0 | 0 | X | 0 | 0 | 0
12899 | IMPRESORA DE ETIQUETA - IMPRESORA DE TICKET | IMPRESORA DE ETIQUETA - IMPRESORA DE TICKET | UNIDAD DE ODONTOESTOMATOLOGIA CLINICA Y QUIRURGICA | UNID. PREST. DE SERV. DE APOYO AL DIAG. Y TRAT.- SERV. DE APOYO AL TRAT. - ODONTOLOGIA 3 | EPSON | TM-T88V | MXKF857084 | INF | 2018 | 7 | 4 | X | 0 | 0 | 0 | X | 0 | 0 | 0 | X | 0 | 0 | 0 | X | 0 | 0 | 0
12900 | IMPRESORA DE ETIQUETA - IMPRESORA DE TICKET | IMPRESORA DE ETIQUETA - IMPRESORA DE TICKET | UNIDAD DE CONSULTA EXTERNA | UNID. PREST. DE SERV. DE GINE. OBST.- SERV. DE GIN.OBST.- CONSULRORIO GINECOLOGIA 3 CONS EXT | EPSON | TM-T88V | MXKF857043 | INF | 2018 | 7 | 4 | X | 0 | 0 | 0 | X | 0 | 0 | 0 | X | 0 | 0 | 0 | X | 0 | 0 | 0
12901 | IMPRESORA DE ETIQUETA - IMPRESORA DE TICKET | IMPRESORA DE ETIQUETA - IMPRESORA DE TICKET | UNIDAD DE HOSPITALIZACION DE GINECO OBSTETRICIA | UNID. PREST. DE SERV. DE GINE. OBST.- SERV. DE OBST.- PLANIFICACION FAMILIAR CONS. EXT. | EPSON | TM-T88V | MXKF857078 | INF | 2018 | 7 | 4 | X | 0 | 0 | 0 | X | 0 | 0 | 0 | X | 0 | 0 | 0 | X | 0 | 0 | 0
12902 | IMPRESORA DE ETIQUETA - IMPRESORA DE TICKET | IMPRESORA DE ETIQUETA - IMPRESORA DE TICKET | SERVICIO DE ATENCION Y ORIENTACION AL USUARIO | UNID. DE ARTIC. PRESTACIONAL - SERV. DE ARTIC. DE LA ATENCION AMBUL. Y HOSP. - CAJA ADMISION | EPSON | TM-T88V | MXKF857042 | INF | 2018 | 7 | 4 | X | 0 | 0 | 0 | X | 0 | 0 | 0 | X | 0 | 0 | 0 | X | 0 | 0 | 0
12903 | IMPRESORA DE ETIQUETA - IMPRESORA DE TICKET | IMPRESORA DE ETIQUETA - IMPRESORA DE TICKET | UNIDAD DE HOSPITALIZACION DE GINECO OBSTETRICIA | UNID. PREST. DE SERV. DE GINE. OBST.- SERV. DE OBST.- DEPOSITO DE EQUIPO Y MATERIAL | EPSON | TM-T88V | MXKF857039 | INF | 2018 | 7 | 4 | X | 0 | 0 | 0 | X | 0 | 0 | 0 | X | 0 | 0 | 0 | X | 0 | 0 | 0
12904 | IMPRESORA DE ETIQUETA - IMPRESORA DE TICKET | IMPRESORA DE ETIQUETA - IMPRESORA DE TICKET | UNIDAD DE HOSPITALIZACION DE GINECO OBSTETRICIA | UNID. PREST. DE SERV. DE GINE. OBST.- SERV. DE OBST.- ESTACION DE ENFERMERAS 5- HOSPITALIZACIÓN | EPSON | TM-T88V | MXKF857074 | INF | 2018 | 7 | 4 | X | 0 | 0 | 0 | X | 0 | 0 | 0 | X | 0 | 0 | 0 | X | 0 | 0 | 0
12905 | IMPRESORA DE ETIQUETA - IMPRESORA DE TICKET | IMPRESORA DE ETIQUETA - IMPRESORA DE TICKET | UNIDAD DE HOSPITALIZACION DE GINECO OBSTETRICIA | UNID. PREST. DE SERV. DE GINE. OBST.- SERV. DE OBST.- SALA DE MONITOREO FETAL | EPSON | TM-T88V | MXKF857070 | INF | 2018 | 7 | 4 | X | 0 | 0 | 0 | X | 0 | 0 | 0 | X | 0 | 0 | 0 | X | 0 | 0 | 0
12906 | IMPRESORA DE ETIQUETA - IMPRESORA DE TICKET | IMPRESORA DE ETIQUETA - IMPRESORA DE TICKET | UNIDAD DE ODONTOESTOMATOLOGIA CLINICA Y QUIRURGICA | UNID. PREST. DE SERV. DE APOYO AL DIAG. Y TRAT.- SERV. DE APOYO AL TRAT. - PSICOLOGIA | EPSON | TM-T88V | MXKF857080 | INF | 2018 | 7 | 4 | X | 0 | 0 | 0 | X | 0 | 0 | 0 | X | 0 | 0 | 0 | X | 0 | 0 | 0
12907 | IMPRESORA DE ETIQUETA - IMPRESORA DE TICKET | IMPRESORA DE ETIQUETA - IMPRESORA DE TICKET | SERVICIO DE EMERGENCIA | UNID. PREST. DE SERV. DE EMERG. Y CUID. CRIT.- SERV. DE EMERG.- JEFATURA MEDICO DE GUARDIA | EPSON | TM-T88V | MXKF857044 | INF | 2018 | 7 | 4 | X | 0 | 0 | 0 | X | 0 | 0 | 0 | X | 0 | 0 | 0 | X | 0 | 0 | 0
12908 | IMPRESORA DE ETIQUETA - IMPRESORA DE TICKET | IMPRESORA DE ETIQUETA - IMPRESORA DE TICKET | UNIDAD DE CONSULTA EXTERNA | UNID. PREST. DE SERV DE ESPEC. CLIN.- SERV. OTRAS ESPEC. MED. CLIN.- TRIAJE 2 ENFERMERIA | EPSON | TM-T88V | MXKF857057 | INF | 2018 | 7 | 4 | X | 0 | 0 | 0 | X | 0 | 0 | 0 | X | 0 | 0 | 0 | X | 0 | 0 | 0
12909 | IMPRESORA DE ETIQUETA - IMPRESORA DE TICKET | IMPRESORA DE ETIQUETA - IMPRESORA DE TICKET | UNIDAD DE ODONTOESTOMATOLOGIA CLINICA Y QUIRURGICA | UNID. PREST. DE SERV. DE APOYO AL DIAG. Y TRAT.- SERV. DE APOYO AL TRAT. - ODONTOLOGIA 3 | EPSON | TM-T88V | MXKF857052 | INF | 2018 | 7 | 4 | X | 0 | 0 | 0 | X | 0 | 0 | 0 | X | 0 | 0 | 0 | X | 0 | 0 | 0
12910 | IMPRESORA DE ETIQUETA - IMPRESORA DE TICKET | IMPRESORA DE ETIQUETA - IMPRESORA DE TICKET | UNIDAD DE HOSPITALIZACION DE CIRUGIA | UNID. PREST. DE SERV. DE ESP. QUIR.- SERV DE CIRUG. GEN. - ESTAC. DE ENFERMERAS 2 | EPSON | TM-T88V | MXKF857053 | INF | 2018 | 7 | 4 | X | 0 | 0 | 0 | X | 0 | 0 | 0 | X | 0 | 0 | 0 | X | 0 | 0 | 0
12911 | IMPRESORA DE ETIQUETA - IMPRESORA DE TICKET | IMPRESORA DE ETIQUETA - IMPRESORA DE TICKET | UNIDAD DE TECNOLOGIAS DE LA INFORMACION | UTIE - INFORMATICA -SOPORTE TECNICO | POS- D | TP-300F | 190424-TP-300F-D0047 | INF | 2019 | 6 | 4 | X | 0 | 0 | 0 | X | 0 | 0 | 0 | X | 0 | 0 | 0 | X | 0 | 0 | 0
12912 | IMPRESORA DE ETIQUETA - IMPRESORA DE TICKET | IMPRESORA DE ETIQUETA - IMPRESORA DE TICKET | UNIDAD DE TECNOLOGIAS DE LA INFORMACION | UTIE - INFORMATICA -SOPORTE TECNICO | POS- D | TP-300F | 190424-TP-300F-D0045 | INF | 2019 | 6 | 4 | X | 0 | 0 | 0 | X | 0 | 0 | 0 | X | 0 | 0 | 0 | X | 0 | 0 | 0
12913 | IMPRESORA DE ETIQUETA - IMPRESORA DE TICKET | IMPRESORA DE ETIQUETA - IMPRESORA DE TICKET | SERVICIO DE ATENCION Y ORIENTACION AL USUARIO | UNID. DE ARTIC. PRESTACIONAL - SERV. DE ARTIC. DE LA ATENCION AMBUL. Y HOSP. - CAJA ADMISION | POS- D | TP-300F | 190424-TP-300F-D0048 | INF | 2019 | 6 | 4 | X | 0 | 0 | 0 | X | 0 | 0 | 0 | X | 0 | 0 | 0 | X | 0 | 0 | 0
12914 | IMPRESORA DE ETIQUETA - IMPRESORA DE TICKET | IMPRESORA DE ETIQUETA - IMPRESORA DE TICKET | UNIDAD DE TECNOLOGIAS DE LA INFORMACION | UTIE - INFORMATICA -SOPORTE TECNICO | POS- D | TP-300F | 190424-TP-300F-D0091 | INF | 2019 | 6 | 4 | X | 0 | 0 | 0 | X | 0 | 0 | 0 | X | 0 | 0 | 0 | X | 0 | 0 | 0
12915 | IMPRESORA DE ETIQUETA - IMPRESORA DE TICKET | IMPRESORA DE ETIQUETA - IMPRESORA DE TICKET | UNIDAD DE TECNOLOGIAS DE LA INFORMACION | UTIE - INFORMATICA -SOPORTE TECNICO | POS- D | TP-300F | 190424-TP-300F-D0089 | INF | 2019 | 6 | 4 | X | 0 | 0 | 0 | X | 0 | 0 | 0 | X | 0 | 0 | 0 | X | 0 | 0 | 0
12916 | IMPRESORA DE ETIQUETA - IMPRESORA DE TICKET | IMPRESORA DE ETIQUETA - IMPRESORA DE TICKET | UNIDAD DE TECNOLOGIAS DE LA INFORMACION | UTIE - INFORMATICA -SOPORTE TECNICO | POS- D | TP-300F | 190424-TP-300F-D0092 | INF | 2019 | 6 | 4 | X | 0 | 0 | 0 | X | 0 | 0 | 0 | X | 0 | 0 | 0 | X | 0 | 0 | 0
12917 | IMPRESORA DE ETIQUETA - IMPRESORA DE TICKET | IMPRESORA DE ETIQUETA - IMPRESORA DE TICKET | UNIDAD DE TECNOLOGIAS DE LA INFORMACION | UTIE - INFORMATICA -SOPORTE TECNICO | POS- D | TP-300F | 190424-TP-300F-D0090 | INF | 2019 | 6 | 4 | X | 0 | 0 | 0 | X | 0 | 0 | 0 | X | 0 | 0 | 0 | X | 0 | 0 | 0
12918 | IMPRESORA DE ETIQUETA - IMPRESORA DE TICKET | IMPRESORA DE ETIQUETA - IMPRESORA DE TICKET | UNIDAD DE TECNOLOGIAS DE LA INFORMACION | UTIE - INFORMATICA -SOPORTE TECNICO | POS- D | TP-300F | 190424-TP-300F-D0046 | INF | 2019 | 6 | 4 | X | 0 | 0 | 0 | X | 0 | 0 | 0 | X | 0 | 0 | 0 | X | 0 | 0 | 0
12919 | IMPRESORA DE ETIQUETA - IMPRESORA DE TICKET | IMPRESORA DE ETIQUETA - IMPRESORA DE TICKET | UNIDAD DE TECNOLOGIAS DE LA INFORMACION | UTIE - INFORMATICA -SOPORTE TECNICO | POS- D | TP-300F | 190424-TP-300F-D0097 | INF | 2019 | 6 | 4 | X | 0 | 0 | 0 | X | 0 | 0 | 0 | X | 0 | 0 | 0 | X | 0 | 0 | 0
12920 | IMPRESORA DE ETIQUETA - IMPRESORA DE TICKET | IMPRESORA DE ETIQUETA - IMPRESORA DE TICKET | UNIDAD DE TECNOLOGIAS DE LA INFORMACION | UTIE - INFORMATICA -SOPORTE TECNICO | POS- D | TP-300F | 190424-TP-300F-D0099 | INF | 2019 | 6 | 4 | X | 0 | 0 | 0 | X | 0 | 0 | 0 | X | 0 | 0 | 0 | X | 0 | 0 | 0
12921 | IMPRESORA DE ETIQUETA - IMPRESORA DE TICKET | IMPRESORA DE ETIQUETA - IMPRESORA DE TICKET | UNIDAD DE TECNOLOGIAS DE LA INFORMACION | UTIE - INFORMATICA -SOPORTE TECNICO | POS- D | TP-300F | 190424-TP-300F-D0100 | INF | 2019 | 6 | 4 | X | 0 | 0 | 0 | X | 0 | 0 | 0 | X | 0 | 0 | 0 | X | 0 | 0 | 0
12922 | IMPRESORA DE ETIQUETA - IMPRESORA DE TICKET | IMPRESORA DE ETIQUETA - IMPRESORA DE TICKET | SERVICIO DE ATENCION Y ORIENTACION AL USUARIO | UNID. DE ARTIC. PRESTACIONAL - SERV. DE ARTIC. DE LA ATENCION AMBUL. Y HOSP. - CONTAC CENTER | POS- D | TP-300F | 190424-TP-300F-D0098 | INF | 2019 | 6 | 4 | X | 0 | 0 | 0 | X | 0 | 0 | 0 | X | 0 | 0 | 0 | X | 0 | 0 | 0
12923 | IMPRESORA DE ETIQUETA - IMPRESORA DE TICKET | IMPRESORA DE ETIQUETA - IMPRESORA DE TICKET | UNIDAD DE DIAGNOSTICO POR IMAGENES | UNID. PREST. DE SERV. DE APOYO AL DIAG. Y TRAT.- SERV. DIAG. POR IMAGENES - RECEPCION E INFORMES | EPSON | TM-T88V | MXDF783575 | INF | 2020 | 5 | 4 | X | 0 | 0 | 0 | X | 0 | 0 | 0 | X | 0 | 0 | 0 | X | 0 | 0 | 0
12924 | IMPRESORA LASER | IMPRESORA LASER | UNIDAD DE CUIDADOS CRITICOS DEL ADULTO | UNID. PREST. DE SERV. DE EMERG. Y CUID. CRIT.- SERV CUID CRIT ADUL.- ESTAC. DE ENFERM. 4 UCIN MUJ. | HP | LASERJET HP 3015 | VNFVGB61G8 | INF | 2017 | 8 | 4 | X | 0 | 0 | 0 | X | 0 | 0 | 0 | X | 0 | 0 | 0 | X | 0 | 0 | 0
12925 | IMPRESORA LASER | IMPRESORA LASER | UNIDAD DE CUIDADOS CRITICOS DEL ADULTO | UNID. PREST. DE SERV. DE EMERG. Y CUID. CRIT.- SERV CUID CRIT ADUL.- ESTAC. DE ENFERM. 2 UCI NEURO. | HP | LASERJET P3015 | VNFVGB6161 | INF | 2017 | 8 | 4 | X | 0 | 0 | 0 | X | 0 | 0 | 0 | X | 0 | 0 | 0 | X | 0 | 0 | 0
12926 | IMPRESORA LASER | IMPRESORA LASER | UNIDAD DE CONSULTA EXTERNA | UNID. PREST. DE SERV. DE ESP. QUIR.- SERV OTRAS ESPEC. QUIR. - SALA DE ELECTROENCEFALOGRAFIA | HP | LASERJET PRO 400 | BRFSH9237K | INF | 2017 | 8 | 4 | X | 0 | 0 | 0 | X | 0 | 0 | 0 | X | 0 | 0 | 0 | X | 0 | 0 | 0
12927 | IMPRESORA LASER | IMPRESORA LASER | UNIDAD DE CUIDADOS CRITICOS DEL ADULTO | UNID. PREST. DE SERV. DE EMERG. Y CUID. CRIT.- SERV CUID CRIT ADUL.- JEFATURA DE ENFERMERIA | HP | LASERJET PRO 400 | BRFSH3J006 | INF | 2017 | 8 | 4 | X | 0 | 0 | 0 | X | 0 | 0 | 0 | X | 0 | 0 | 0 | X | 0 | 0 | 0
12928 | IMPRESORA LASER | IMPRESORA LASER | UNIDAD DE CUIDADOS CRITICOS DEL ADULTO | UNID. PREST. DE SERV. DE EMERG. Y CUID. CRIT.- SERV CUID CRIT ADUL.- RECEPCION Y CONTROL | HP | LASERJET PRO 400 | BRFSH3H05G | INF | 2017 | 8 | 4 | X | 0 | 0 | 0 | X | 0 | 0 | 0 | X | 0 | 0 | 0 | X | 0 | 0 | 0
12929 | IMPRESORA LASER | IMPRESORA LASER | UNIDAD DE CUIDADOS CRITICOS DE NEONATOLOGIA | UNID. PREST. DE SERV. DE PED. Y NEONAT. - SERV. DE NEO. CUID. CRIT. DEL NEO.- ESTAC. DE ENFERM. 3 | HP | LASERJET HP 3015 | JPFDS02557 | INF | 2017 | 8 | 4 | X | 0 | 0 | 0 | X | 0 | 0 | 0 | X | 0 | 0 | 0 | X | 0 | 0 | 0
12930 | IMPRESORA LASER | IMPRESORA LASER | UNIDAD DE CUIDADOS CRITICOS DE NEONATOLOGIA | UNID. PREST. DE SERV. DE PED. Y NEONAT. - SERV. DE NEO. CUID. CRIT. DEL NEO.- ESTAC. DE ENFERM.2 | HP | LASERJET HP 3015 | VNFVH17095 | INF | 2017 | 8 | 4 | X | 0 | 0 | 0 | X | 0 | 0 | 0 | X | 0 | 0 | 0 | X | 0 | 0 | 0
12931 | IMPRESORA LASER | IMPRESORA LASER | UNIDAD DE CUIDADOS CRITICOS DE PEDIATRIA | UNID. PREST. DE SERV. DE EMERG. Y CUID. CRIT.- SERV CUID CRIT PEDIAT.- ESTAC. DE ENFERM. 6 UCI PED | HP | LASERJET HP 3015 | VNFVGB6174 | INF | 2017 | 8 | 4 | X | 0 | 0 | 0 | X | 0 | 0 | 0 | X | 0 | 0 | 0 | X | 0 | 0 | 0
12932 | IMPRESORA LASER | IMPRESORA LASER | UNIDAD DE CUIDADOS CRITICOS DEL ADULTO | UNID. PREST. DE SERV. DE EMERG. Y CUID. CRIT.- SERV CUID CRIT ADUL.- ESTAC. DE ENFERM. 3 UCIN VAR. | HP | LASERJET P3015 | JPFDS02562 | INF | 2017 | 8 | 4 | X | 0 | 0 | 0 | X | 0 | 0 | 0 | X | 0 | 0 | 0 | X | 0 | 0 | 0
12933 | IMPRESORA LASER | IMPRESORA LASER | UNIDAD DE CUIDADOS CRITICOS DEL ADULTO | UNID. PREST. DE SERV. DE EMERG. Y CUID. CRIT.- SERV CUID CRIT ADUL.- ESTAC. DE ENFERM. 3 UCIN VAR. | HP | LASERJET P3015 | JPFDS02561 | INF | 2017 | 8 | 4 | X | 0 | 0 | 0 | X | 0 | 0 | 0 | X | 0 | 0 | 0 | X | 0 | 0 | 0
12934 | IMPRESORA LASER | IMPRESORA LASER | UNIDAD DE CUIDADOS CRITICOS DEL ADULTO | UNID. PREST. DE SERV. DE EMERG. Y CUID. CRIT.- SERV CUID CRIT ADUL.- ESTAC. DE ENFERM. 2 UCI NEURO. | HP | LASERJET P3015 | VNFVGB614R | INF | 2017 | 8 | 4 | X | 0 | 0 | 0 | X | 0 | 0 | 0 | X | 0 | 0 | 0 | X | 0 | 0 | 0
12935 | IMPRESORA LASER | IMPRESORA LASER | UNIDAD DE DIAGNOSTICO POR IMAGENES | DAADYT - SADYBS - UDI - SALA DE MAMOGRAFÍA 1 | ICR CO. | CRYSTAL-M IMAGER | 1023 | INF | 2017 | 8 | 4 | X | 0 | 0 | 0 | X | 0 | 0 | 0 | X | 0 | 0 | 0 | X | 0 | 0 | 0
12936 | IMPRESORA LASER | IMPRESORA LASER | UNIDAD DE CONSULTA EXTERNA | UNID. PREST. DE SERV DE ESPEC. CLIN..-SERV. OTRAS ESPEC. MED. CLIN.- SALA DE ELECTROCARDIOLOGIA | HP | LASERJET P1102W | BRBSGBJFMJ | INF | 2017 | 8 | 4 | X | 0 | 0 | 0 | X | 0 | 0 | 0 | X | 0 | 0 | 0 | X | 0 | 0 | 0
12937 | IMPRESORA LASER | IMPRESORA LASER | UNIDAD DE CONSULTA EXTERNA | UNID. PREST. DE SERV. DE ESP. QUIR.- SERV OTRAS ESPEC. QUIR. -UNID FUNC DE OFTAL. SALA FONDO DE OJO | HP | LASERJET CP1025NW | BRCSG13PY4 | INF | 2017 | 8 | 4 | X | 0 | 0 | 0 | X | 0 | 0 | 0 | X | 0 | 0 | 0 | X | 0 | 0 | 0
12938 | IMPRESORA LASER | IMPRESORA LASER | UNIDAD DE CONSULTA EXTERNA | UNID. PREST. DE SERV. DE ESP. QUIR.- SERV OTRAS ESPEC. QUIR. -UNID FUNC DE OFTAL. SALA FONDO DE OJO | HP | LASERJET CP1025NW | BRCSG13PY2 | INF | 2017 | 8 | 4 | X | 0 | 0 | 0 | X | 0 | 0 | 0 | X | 0 | 0 | 0 | X | 0 | 0 | 0
12939 | IMPRESORA LASER | IMPRESORA LASER | UNIDAD DE CONSULTA EXTERNA | UNID. PREST. DE SERV. DE ESP. QUIR.- SERV OTRAS ESPEC. QUIR. -UNID FUNC DE OFTAL.CAMPIMET. PROC. 1 | HP | LASERJET CP1025NW | BRCSG13PY6 | INF | 2017 | 8 | 4 | X | 0 | 0 | 0 | X | 0 | 0 | 0 | X | 0 | 0 | 0 | X | 0 | 0 | 0
12940 | IMPRESORA LASER | IMPRESORA LASER | UNIDAD DE CONSULTA EXTERNA | UNID. PREST. DE SERV. DE ESP. QUIR.- SERV OTRAS ESPEC. QUIR. - AUDIOMETRIA 2 | HP | LASERJET CP1025NW | BRCSH986Y3 | INF | 2017 | 8 | 4 | X | 0 | 0 | 0 | X | 0 | 0 | 0 | X | 0 | 0 | 0 | X | 0 | 0 | 0
12941 | IMPRESORA LASER | IMPRESORA LASER | UNIDAD DE CONSULTA EXTERNA | UNID. PREST. DE SERV. DE ESP. QUIR.- SERV OTRAS ESPEC. QUIR. - AUDIOMETRIA 1 | HP | LASERJET CP1025NW | BRCSH7J6XF | INF | 2017 | 8 | 4 | X | 0 | 0 | 0 | X | 0 | 0 | 0 | X | 0 | 0 | 0 | X | 0 | 0 | 0
12942 | IMPRESORA LASER | IMPRESORA LASER | SERVICIO DE ATENCION Y ORIENTACION AL USUARIO | UNID. DE ARTIC. PRESTACIONAL - SERV. DE ARTIC. DE LA ATENCION AMBUL. Y HOSP. - CAJA ADMISION | HP | LASERJET PRO 400 | BRFSF1ZKF7 | INF | 2017 | 8 | 4 | X | 0 | 0 | 0 | X | 0 | 0 | 0 | X | 0 | 0 | 0 | X | 0 | 0 | 0
12943 | IMPRESORA LASER | IMPRESORA LASER | DEPARTAMENTO DE ATENCION AMBULATORIA Y DE HOSPITALIZACION | UNID. PREST. DE SERV DE ESPEC. CLIN..- SECRETARIA | HP | LASERJET PRO 400 | BRFSF1ZKFC | INF | 2017 | 8 | 4 | X | 0 | 0 | 0 | X | 0 | 0 | 0 | X | 0 | 0 | 0 | X | 0 | 0 | 0
12944 | IMPRESORA LASER | IMPRESORA LASER | UNIDAD DE CUIDADOS CRITICOS DE NEONATOLOGIA | UNID. PREST. DE SERV. DE PED. Y NEONAT. - SERV. DE NEO. CUID. CRIT. DEL NEO.- UCIN NEONATAL GEN 1 | HP | LASERJET PRO 400 | BRFSF20KBB | INF | 2017 | 8 | 4 | X | 0 | 0 | 0 | X | 0 | 0 | 0 | X | 0 | 0 | 0 | X | 0 | 0 | 0
12945 | IMPRESORA LASER | IMPRESORA LASER | UNIDAD DE LOGÍSTICA | OFICINA DE ADMINISTRACIÓN- UNIDAD DE LOGÍSTICA- JEFATURA | HP | LASERJET ENTERPRISE M632FHT | MXBCKBD012 | INF | 2017 | 8 | 4 | X | 0 | 0 | 0 | X | 0 | 0 | 0 | X | 0 | 0 | 0 | X | 0 | 0 | 0
12946 | IMPRESORA LASER | IMPRESORA LASER | DIRECCIÓN EJECUTIVA | DIRECCION EJECUTIVA- SECRETARÍA | HP | LASERJET PRO M426 FDW | BRBSL6N39N | INF | 2018 | 7 | 4 | X | 0 | 0 | 0 | X | 0 | 0 | 0 | X | 0 | 0 | 0 | X | 0 | 0 | 0
12947 | IMPRESORA LASER | IMPRESORA LASER | DIRECCIÓN EJECUTIVA | DIRECCION EJECUTIVA - MESA DE PARTES | HP | LASERJET PRO M426 FDW | BRBSL6N3BO | INF | 2018 | 7 | 4 | X | 0 | 0 | 0 | X | 0 | 0 | 0 | X | 0 | 0 | 0 | X | 0 | 0 | 0
12948 | IMPRESORA LASER | IMPRESORA LASER | OFICINA DE GESTIÓN DE RECURSOS HUMANOS | OFICINA DE RECURSOS HUMANOS - JEFATURA | HP | LASERJET PRO M426 FDW | BRBSL6N39L | INF | 2018 | 7 | 4 | X | 0 | 0 | 0 | X | 0 | 0 | 0 | X | 0 | 0 | 0 | X | 0 | 0 | 0
12949 | IMPRESORA LASER | IMPRESORA LASER | SERVICIO DE REFERENCIA Y CONTRAREFERENCIA | UNID. DE ARTIC. PRESTACIONAL - SERVICIO DE REFERENCIA Y CONTRAREFERENCIA - ADMISION Y REGISTRO | HP | LASERJET PRO M426 FDW | BRBSL6N39H | INF | 2018 | 7 | 4 | X | 0 | 0 | 0 | X | 0 | 0 | 0 | X | 0 | 0 | 0 | X | 0 | 0 | 0
12950 | IMPRESORA LASER | IMPRESORA LASER | SERVICIO DE REFERENCIA Y CONTRAREFERENCIA | UNID. DE ARTIC. PRESTACIONAL - SERVICIO DE REFERENCIA Y CONTRAREFERENCIA - OFIC. EMERGENCIA B-108EM | HP | LASERJET PRO M426 FDW | BRBSL63XPH | INF | 2018 | 7 | 4 | X | 0 | 0 | 0 | X | 0 | 0 | 0 | X | 0 | 0 | 0 | X | 0 | 0 | 0
12951 | IMPRESORA LASER | IMPRESORA LASER | UNIDAD DE HOSPITALIZACION DE GINECO OBSTETRICIA | UNID. PREST. DE SERV. DE GINE. OBST.- SERV. DE OBST.- SALA DE DILATACION | HP | LASERJET PRO M426 FDW | BRBSL6N39V | INF | 2018 | 7 | 4 | X | 0 | 0 | 0 | X | 0 | 0 | 0 | X | 0 | 0 | 0 | X | 0 | 0 | 0
12952 | IMPRESORA LASER | IMPRESORA LASER | UNIDAD DE HOSPITALIZACION DE PEDIATRIA | UNID. PREST. DE SERV. DE PED. Y NEONAT. - JEFATURA | HP | LASERJET PRO M426 FDW | BRBSL6N3B6 | INF | 2018 | 7 | 4 | X | 0 | 0 | 0 | X | 0 | 0 | 0 | X | 0 | 0 | 0 | X | 0 | 0 | 0
12953 | IMPRESORA LASER | IMPRESORA LASER | UNIDAD DE ANESTESIOLOGIA | UNID. PREST. DE SERV. DE ESP. QUIR.- SERV DE ANEST. Y CENT. QUIR.- CONTROL DE ENFERMERAS | HP | LASERJET PRO M426 FDW | BRBSL6N39W | INF | 2018 | 7 | 4 | X | 0 | 0 | 0 | X | 0 | 0 | 0 | X | 0 | 0 | 0 | X | 0 | 0 | 0
12954 | IMPRESORA LASER | IMPRESORA LASER | SERVICIO DE ANESTESIOLOGIA Y CENTRO QUIRURGICO | UNID. PREST. DE SERV. DE ESP. QUIR.- JEFATURA | HP | LASERJET PRO M426 FDW | BRBSL6N39Z | INF | 2018 | 7 | 4 | X | 0 | 0 | 0 | X | 0 | 0 | 0 | X | 0 | 0 | 0 | X | 0 | 0 | 0
12955 | IMPRESORA LASER | IMPRESORA LASER | DEPARTAMENTO DE ATENCION DE EMERGENCIA Y CUIDADOS CRITICOS | UNID. PREST. DE SERV. DE EMERG. Y CUID. CRIT.- SECRETARIA | HP | LASERJET PRO M426 FDW | BRBSL6M388 | INF | 2018 | 7 | 4 | X | 0 | 0 | 0 | X | 0 | 0 | 0 | X | 0 | 0 | 0 | X | 0 | 0 | 0
12956 | IMPRESORA LASER | IMPRESORA LASER | SERVICIO DE ENFERMERIA | SERVICIO DE ENFERMERIA - JEFATURA | HP | LASERJET PRO M426 FDW | BRBSL6N39C | INF | 2018 | 7 | 4 | X | 0 | 0 | 0 | X | 0 | 0 | 0 | X | 0 | 0 | 0 | X | 0 | 0 | 0
12957 | IMPRESORA LASER | IMPRESORA LASER | UNIDAD DE LOGÍSTICA | OFICINA DE ADMINISTRACIÓN- UNIDAD DE LOGÍSTICA- PROGRAMACIÓN | HP | LASERJET PRO M426 FDW | BRBSL6N39M | INF | 2018 | 7 | 4 | X | 0 | 0 | 0 | X | 0 | 0 | 0 | X | 0 | 0 | 0 | X | 0 | 0 | 0
12958 | IMPRESORA LASER | IMPRESORA LASER | DEPARTAMENTO DE ATENCION DE APOYO AL DIAGNOSTICO Y TRATAMIENTO | UNID. PREST. DE SERV. DE APOYO AL DIAG. Y TRAT.- SECRETARIA | HP | LASERJET PRO M426 FDW | BRBSL6N39P | INF | 2018 | 7 | 4 | X | 0 | 0 | 0 | X | 0 | 0 | 0 | X | 0 | 0 | 0 | X | 0 | 0 | 0
12959 | IMPRESORA LASER | IMPRESORA LASER | UNIDAD DE NUTRICION Y DIETETICA | UNID. PREST. DE SERV. DE APOYO AL DIAG. Y TRAT.- SERV. DE NUTRIC. Y DIETET. - AREA ADMINISTRATIVA | HP | LASERJET PRO M426 FDW | BRBSL6N39K | INF | 2018 | 7 | 4 | X | 0 | 0 | 0 | X | 0 | 0 | 0 | X | 0 | 0 | 0 | X | 0 | 0 | 0
12960 | IMPRESORA LASER | IMPRESORA LASER | UNIDAD DE MEDICINA FISICA Y REHABILITACION | UNID. PREST. DE SERV. DE APOYO AL DIAG. Y TRAT.- SERV. DE MED. FIS. Y REHAB.- JEFATURA REHABILIT. | HP | LASERJET PRO M426 FDW | BRBSL6N39J | INF | 2018 | 7 | 4 | X | 0 | 0 | 0 | X | 0 | 0 | 0 | X | 0 | 0 | 0 | X | 0 | 0 | 0
12961 | IMPRESORA LASER | IMPRESORA LASER | UNIDAD DE PATOLOGIA CLINICA, PATOLOGIA ANATOMICA, HEMOTERAPIA Y BANCO DE SANGRE | UNID. PREST. DE SERV. DE APOYO AL DIAG. Y TRAT.- SERV DE PATOL. CLIN. - JEFATURA PATOLOGIA CLINICA | HP | LASERJET PRO M426 FDW | BRBSL6N3B4 | INF | 2018 | 7 | 4 | X | 0 | 0 | 0 | X | 0 | 0 | 0 | X | 0 | 0 | 0 | X | 0 | 0 | 0
12962 | IMPRESORA LASER | IMPRESORA LASER | DEPARTAMENTO DE ARTICULACIÓN PRESTACIONAL | UNID. DE ARTIC. PRESTACIONAL - JEFATURA | HP | HP LASER JET ENTERPRISE M632 FHT | MXBCL1Y1FQ | INF | 2018 | 7 | 4 | X | 0 | 0 | 0 | X | 0 | 0 | 0 | X | 0 | 0 | 0 | X | 0 | 0 | 0
12963 | IMPRESORA LASER | IMPRESORA LASER | UNIDAD DE ECONOMÍA | OFICINA DE ADMINISTRACIÓN- UNIDAD DE ECONOMÍA- JEFATURA | HP | HP LASER JET ENTERPRISE M632 FHT | MXBCL1Y1FJ | INF | 2018 | 7 | 4 | X | 0 | 0 | 0 | X | 0 | 0 | 0 | X | 0 | 0 | 0 | X | 0 | 0 | 0
12964 | IMPRESORA LASER | IMPRESORA LASER | UNIDAD DE SEGUROS | UNIDAD DE SEGUROS - ATENCION AREA DE TRABAJO | HP | LASERJET ENTERPRISE M631DN | MXDCL8X1Y8 | INF | 2018 | 7 | 4 | X | 0 | 0 | 0 | X | 0 | 0 | 0 | X | 0 | 0 | 0 | X | 0 | 0 | 0
12965 | IMPRESORA LASER | IMPRESORA LASER | UNIDAD DE TECNOLOGIAS DE LA INFORMACION | UTIE - INFORMATICA -SOPORTE TECNICO | HP | LASERJET PRO M402 DNE | BRBSM3X9RV | INF | 2019 | 6 | 4 | X | 0 | 0 | 0 | X | 0 | 0 | 0 | X | 0 | 0 | 0 | X | 0 | 0 | 0
12966 | IMPRESORA LASER | IMPRESORA LASER | SERVICIO DE EMERGENCIA | UNID. PREST. DE SERV. DE EMERG. Y CUID. CRIT.- SERV. DE EMERG.- TRIAJE Y M.A.R. PEDIATRÍA | HP | LASERJET PRO M402 DNE | BRBSM3X9RC | INF | 2019 | 6 | 4 | X | 0 | 0 | 0 | X | 0 | 0 | 0 | X | 0 | 0 | 0 | X | 0 | 0 | 0
12967 | IMPRESORA LASER | IMPRESORA LASER | UNIDAD DE TECNOLOGIAS DE LA INFORMACION | UTIE - INFORMATICA -SOPORTE TECNICO | HP | LASERJET PRO M402 DNE | BRBSM3C4YH | INF | 2019 | 6 | 4 | X | 0 | 0 | 0 | X | 0 | 0 | 0 | X | 0 | 0 | 0 | X | 0 | 0 | 0
12968 | IMPRESORA LASER | IMPRESORA LASER | UNIDAD DE MEDICINA FISICA Y REHABILITACION | UNID. PREST. DE SERV. DE APOYO AL DIAG. Y TRAT.- SERV. DE MED. FIS. Y REHAB.- GIMNASIO GENERAL | HP | LASERJET PRO M402 DNE | BRBSM3X9R1 | INF | 2019 | 6 | 4 | X | 0 | 0 | 0 | X | 0 | 0 | 0 | X | 0 | 0 | 0 | X | 0 | 0 | 0
12969 | IMPRESORA LASER | IMPRESORA LASER | UNIDAD DE TECNOLOGIAS DE LA INFORMACION | UTIE - INFORMATICA -SOPORTE TECNICO | HP | LASERJET PRO M402 DNE | BRBSM3X9QM | INF | 2019 | 6 | 4 | X | 0 | 0 | 0 | X | 0 | 0 | 0 | X | 0 | 0 | 0 | X | 0 | 0 | 0
12970 | IMPRESORA LASER | IMPRESORA LASER | UNIDAD DE HOSPITALIZACION DE PEDIATRIA | OFICINA DE ADMINISTRACIÓN- UIHYS.- SERV. COMPL.- RESIDUOS SOLIDOS - DEP. RESID SOLID CAFETERIA SUM | HP | LASERJET PRO M402 DNE | BRBSM3C4Y1 | INF | 2019 | 6 | 4 | X | 0 | 0 | 0 | X | 0 | 0 | 0 | X | 0 | 0 | 0 | X | 0 | 0 | 0
12971 | IMPRESORA LASER | IMPRESORA LASER | UNIDAD DE TECNOLOGIAS DE LA INFORMACION | UTIE - INFORMATICA -SOPORTE TECNICO | HP | LASERJET PRO M402 DNE | BRBSM3C4Y5 | INF | 2019 | 6 | 4 | X | 0 | 0 | 0 | X | 0 | 0 | 0 | X | 0 | 0 | 0 | X | 0 | 0 | 0
12972 | IMPRESORA LASER | IMPRESORA LASER | UNIDAD DE TECNOLOGIAS DE LA INFORMACION | UTIE - INFORMATICA -SOPORTE TECNICO | HP | LASERJET PRO M402 DNE | BRBSM3X9R7 | INF | 2019 | 6 | 4 | X | 0 | 0 | 0 | X | 0 | 0 | 0 | X | 0 | 0 | 0 | X | 0 | 0 | 0
12973 | IMPRESORA LASER | IMPRESORA LASER | SERVICIO DE EMERGENCIA | UNID. PREST. DE SERV. DE EMERG. Y CUID. CRIT.- SERV. DE EMERG.- ESTACIÓN ENFERMERAS PEDIATRÍA | HP | LASERJET PRO M402 DNE | BRBSM3C4Z3 | INF | 2019 | 6 | 4 | X | 0 | 0 | 0 | X | 0 | 0 | 0 | X | 0 | 0 | 0 | X | 0 | 0 | 0
12974 | IMPRESORA LASER | IMPRESORA LASER | UNIDAD DE HOSPITALIZACION DE GINECO OBSTETRICIA | UNID. PREST. DE SERV. DE GINE. OBST.- SERV. DE OBST.- ESTACION DE ENFERMERAS 5- HOSPITALIZACIÓN | HP | LASERJET PRO M402 DNE | BRBSM3X9RL | INF | 2019 | 6 | 4 | X | 0 | 0 | 0 | X | 0 | 0 | 0 | X | 0 | 0 | 0 | X | 0 | 0 | 0
12975 | IMPRESORA LASER | IMPRESORA LASER | UNIDAD DE TECNOLOGIAS DE LA INFORMACION | UTIE - INFORMATICA -SOPORTE TECNICO | HP | LASERJET PRO M402 DNE | BRBSM3C4Y8 | INF | 2019 | 6 | 4 | X | 0 | 0 | 0 | X | 0 | 0 | 0 | X | 0 | 0 | 0 | X | 0 | 0 | 0
12976 | IMPRESORA LASER | IMPRESORA LASER | UNIDAD DE TECNOLOGIAS DE LA INFORMACION | UTIE - INFORMATICA -SOPORTE TECNICO | HP | LASERJET PRO M402 DNE | BRBSM3C4XZ | INF | 2019 | 6 | 4 | X | 0 | 0 | 0 | X | 0 | 0 | 0 | X | 0 | 0 | 0 | X | 0 | 0 | 0
12977 | IMPRESORA LASER | IMPRESORA LASER | UNIDAD DE FARMACIA | SERVICIO DE FARMACIA - ALMACEN DE INSUMOS MÉDICOS | HP | LASERJET PRO M402 DNE | BRBSM3C4YV | INF | 2019 | 6 | 4 | X | 0 | 0 | 0 | X | 0 | 0 | 0 | X | 0 | 0 | 0 | X | 0 | 0 | 0
12978 | IMPRESORA LASER | IMPRESORA LASER | UNIDAD DE TECNOLOGIAS DE LA INFORMACION | UTIE - INFORMATICA -SOPORTE TECNICO | HP | LASERJET PRO M402 DNE | BRBSM3X9RD | INF | 2019 | 6 | 4 | X | 0 | 0 | 0 | X | 0 | 0 | 0 | X | 0 | 0 | 0 | X | 0 | 0 | 0
12979 | IMPRESORA LASER | IMPRESORA LASER | UNIDAD DE PATOLOGIA CLINICA, PATOLOGIA ANATOMICA, HEMOTERAPIA Y BANCO DE SANGRE | UNID. PREST. DE SERV. DE APOYO AL DIAG. Y TRAT.- SERV DE HEMOT. - LAB. DE INMUNOHEMATOLOGIA | HP | LASERJET PRO 400 | BRFSH1T012 | INF | 2017 | 8 | 4 | X | 0 | 0 | 0 | X | 0 | 0 | 0 | X | 0 | 0 | 0 | X | 0 | 0 | 0
12980 | IMPRESORA LASER | IMPRESORA LASER | UNIDAD DE TECNOLOGIAS DE LA INFORMACION | UTIE - INFORMATICA -SOPORTE TECNICO | HP | LASERJET PRO 400 | BRFSH2K01B | INF | 2017 | 8 | 4 | X | 0 | 0 | 0 | X | 0 | 0 | 0 | X | 0 | 0 | 0 | X | 0 | 0 | 0
12981 | IMPRESORA LASER | IMPRESORA LASER | UNIDAD DE CONSULTA EXTERNA | UNID. PREST. DE SERV DE ESPEC. CLIN..-SERV. OTRAS ESPEC. MED. CLIN.- MEDICINA INTERNA 2 | HP | LASERJET PRO 400 | BRFSH1T010 | INF | 2017 | 8 | 4 | X | 0 | 0 | 0 | X | 0 | 0 | 0 | X | 0 | 0 | 0 | X | 0 | 0 | 0
12982 | IMPRESORA LASER | IMPRESORA LASER | UNIDAD DE CUIDADOS CRITICOS DE NEONATOLOGIA | UNID. PREST. DE SERV. DE PED. Y NEONAT. - SERV. DE NEO. CUID. CRIT. DEL NEO.- CONS. NEONAT. CONS. EX | HP | LASERJET PRO 400 | BRFSGDB2SM | INF | 2017 | 8 | 4 | X | 0 | 0 | 0 | X | 0 | 0 | 0 | X | 0 | 0 | 0 | X | 0 | 0 | 0
12983 | IMPRESORA LASER | IMPRESORA LASER | UNIDAD DE LOGÍSTICA | OFICINA DE ADMINISTRACIÓN- UNIDAD DE LOGÍSTICA- SECRETARÍA | HP | LASERJET PRO 400 | BRFSGDB2SD | INF | 2017 | 8 | 4 | X | 0 | 0 | 0 | X | 0 | 0 | 0 | X | 0 | 0 | 0 | X | 0 | 0 | 0
12984 | IMPRESORA LASER | IMPRESORA LASER | UNIDAD DE CONSULTA EXTERNA | UNID. PREST. DE SERV DE ESPEC. CLIN..-SERV. OTRAS ESPEC. MED. CLIN.- CONS.GASTROENTEROLOGIA | HP | LASERJET PRO 400 | BRFSH2K01C | INF | 2017 | 8 | 4 | X | 0 | 0 | 0 | X | 0 | 0 | 0 | X | 0 | 0 | 0 | X | 0 | 0 | 0
12985 | IMPRESORA LASER | IMPRESORA LASER | UNIDAD DE ODONTOESTOMATOLOGIA CLINICA Y QUIRURGICA | UNID. PREST. DE SERV. DE APOYO AL DIAG. Y TRAT.- SERV. DE APOYO AL TRAT. - PSICOLOGIA | HP | LASERJET PRO 400 | BRFSH1T00H | INF | 2017 | 8 | 4 | X | 0 | 0 | 0 | X | 0 | 0 | 0 | X | 0 | 0 | 0 | X | 0 | 0 | 0
12986 | IMPRESORA LASER | IMPRESORA LASER | UNIDAD DE INGENIERÍA CLÍNICA, HOSPITALARIA Y SERVICIOS | OFICINA DE ADMINISTRACIÓN- UIHYS.- JEFATURA | HP | LASERJET PRO 400 M401 | BRFSH2K014 | INF | 2017 | 8 | 4 | X | 0 | 0 | 0 | X | 0 | 0 | 0 | X | 0 | 0 | 0 | X | 0 | 0 | 0
12987 | IMPRESORA LASER | IMPRESORA LASER | UNIDAD DE CONSULTA EXTERNA | UNID. PREST. DE SERV. DE ESPEC. CLIN.- SERV.OTRAS ESPEC. MED. CLIN.- SALA DE ESPIROMETRIA | HP | LASERJET PRO 400 | BRFSGDL2TT | INF | 2017 | 8 | 4 | X | 0 | 0 | 0 | X | 0 | 0 | 0 | X | 0 | 0 | 0 | X | 0 | 0 | 0
12988 | IMPRESORA LASER | IMPRESORA LASER | UNIDAD DE PATOLOGIA CLINICA, PATOLOGIA ANATOMICA, HEMOTERAPIA Y BANCO DE SANGRE | UNID. PREST. DE SERV. DE APOYO AL DIAG. Y TRAT.- SERV DE PATOL. CLIN. - JEFATURA PATOLOGIA CLINICA | HP | LASERJET PRO 400 | BRFSH1T00D | INF | 2017 | 8 | 4 | X | 0 | 0 | 0 | X | 0 | 0 | 0 | X | 0 | 0 | 0 | X | 0 | 0 | 0
12989 | IMPRESORA LASER | IMPRESORA LASER | UNIDAD DE CONSULTA EXTERNA | UNID. PREST. DE SERV. DE ESPEC. CLIN.- SERV.OTRAS ESPEC. MED. CLIN.- ESTACION DE ENFERMERAS 2 | HP | LASERJET PRO 400 | BRFSGDL2V5 | INF | 2017 | 8 | 4 | X | 0 | 0 | 0 | X | 0 | 0 | 0 | X | 0 | 0 | 0 | X | 0 | 0 | 0
12990 | IMPRESORA LASER | IMPRESORA LASER | SERVICIO DE EMERGENCIA | UNID. PREST. DE SERV. DE EMERG. Y CUID. CRIT.- SERV. DE EMERG.- CENTRAL DE ENFERM. 1 EMERGENCIA | HP | LASERJET PRO 400 PRINTER M401 | BRFSGDL2T7 | INF | 2017 | 8 | 4 | X | 0 | 0 | 0 | X | 0 | 0 | 0 | X | 0 | 0 | 0 | X | 0 | 0 | 0
12991 | IMPRESORA LASER | IMPRESORA LASER | UNIDAD DE PATOLOGIA CLINICA, PATOLOGIA ANATOMICA, HEMOTERAPIA Y BANCO DE SANGRE | UNID. PREST. DE SERV. DE APOYO AL DIAG. Y TRAT.- SERV DE HEMOT. - JEFATURA HEMOTERAPIA | HP | LASERJET PRO 400 | BRFSGDL2SQ | INF | 2017 | 8 | 4 | X | 0 | 0 | 0 | X | 0 | 0 | 0 | X | 0 | 0 | 0 | X | 0 | 0 | 0
12992 | IMPRESORA LASER | IMPRESORA LASER | UNIDAD DE ODONTOESTOMATOLOGIA CLINICA Y QUIRURGICA | UNID. PREST. DE SERV. DE APOYO AL DIAG. Y TRAT.- SERV. DE APOYO AL TRAT. - ODONTOLOGIA 3 | HP | LASERJET PRO 400 | BRFSH1T00J | INF | 2017 | 8 | 4 | X | 0 | 0 | 0 | X | 0 | 0 | 0 | X | 0 | 0 | 0 | X | 0 | 0 | 0
12993 | IMPRESORA LASER | IMPRESORA LASER | UNIDAD DE CONSULTA EXTERNA | UNID. PREST. DE SERV. DE ESP. QUIR.- SERV OTRAS ESPEC. QUIR. - CONSULTORIO OTORRINO 2 | HP | LASERJET PRO 400 | BRFSH1V05F | INF | 2017 | 8 | 4 | X | 0 | 0 | 0 | X | 0 | 0 | 0 | X | 0 | 0 | 0 | X | 0 | 0 | 0
12994 | IMPRESORA LASER | IMPRESORA LASER | UNIDAD DE CONSULTA EXTERNA | UNID. PREST. DE SERV. DE ESP. QUIR.- SERV OTRAS ESPEC. QUIR. -UNID FUNC DE OFTAL.CONS. OFTALM.2 | HP | LASERJET PRO 400 | BRFSH1T00R | INF | 2017 | 8 | 4 | X | 0 | 0 | 0 | X | 0 | 0 | 0 | X | 0 | 0 | 0 | X | 0 | 0 | 0
12995 | IMPRESORA LASER | IMPRESORA LASER | UNIDAD DE CONSULTA EXTERNA | UNID. PREST. DE SERV DE ESPEC. CLIN..-SERV. OTRAS ESPEC. MED. CLIN.- CONS. DE NEUROLOGIA | HP | LASERJET PRO 400 | BRFSH1T00T | INF | 2017 | 8 | 4 | X | 0 | 0 | 0 | X | 0 | 0 | 0 | X | 0 | 0 | 0 | X | 0 | 0 | 0
12996 | IMPRESORA LASER | IMPRESORA LASER | UNIDAD DE CONSULTA EXTERNA | UNID. PREST. DE SERV. DE ESP. QUIR.- SERV OTRAS ESPEC. QUIR. -ANESTESIOLOGIA CONS. EXT. | HP | LASERJET PRO 400 | BRFSGDB2S4 | INF | 2017 | 8 | 4 | X | 0 | 0 | 0 | X | 0 | 0 | 0 | X | 0 | 0 | 0 | X | 0 | 0 | 0
12997 | IMPRESORA LASER | IMPRESORA LASER | UNIDAD DE CONSULTA EXTERNA | UNID. PREST. DE SERV. DE ESP. QUIR.- SERV OTRAS ESPEC. QUIR. -CIRUGIA GRAL. CONS. EXT. | HP | LASERJET PRO 400 | BRFSH1T006 | INF | 2017 | 8 | 4 | X | 0 | 0 | 0 | X | 0 | 0 | 0 | X | 0 | 0 | 0 | X | 0 | 0 | 0
12998 | IMPRESORA LASER | IMPRESORA LASER | UNIDAD DE CONSULTA EXTERNA | UNID. PREST. DE SERV DE ESPEC. CLIN..-SERV. OTRAS ESPEC. MED. CLIN.- CONS. CARDIOLOGIA | HP | LASERJET PRO 400 | BRFSH2K010 | INF | 2017 | 8 | 4 | X | 0 | 0 | 0 | X | 0 | 0 | 0 | X | 0 | 0 | 0 | X | 0 | 0 | 0
12999 | IMPRESORA LASER | IMPRESORA LASER | UNIDAD DE CONSULTA EXTERNA | UNID. PREST. DE SERV. DE ESP. QUIR.- SERV OTRAS ESPEC. QUIR. -UNID FUNC DE OFTAL.CONS OFTALM. 1 | HP | LASERJET PRO 400 | BRFSGDL2VK | INF | 2017 | 8 | 4 | X | 0 | 0 | 0 | X | 0 | 0 | 0 | X | 0 | 0 | 0 | X | 0 | 0 | 0
13000 | IMPRESORA LASER | IMPRESORA LASER | UNIDAD DE CONSULTA EXTERNA | UNID. PREST. DE SERV DE ESPEC. CLIN..-SERV. OTRAS ESPEC. MED. CLIN.- CONS. DE ENDOCRINOLOGIA | HP | LASERJET PRO 400 | BRFSGDB2SK | INF | 2017 | 8 | 4 | X | 0 | 0 | 0 | X | 0 | 0 | 0 | X | 0 | 0 | 0 | X | 0 | 0 | 0
13001 | IMPRESORA LASER | IMPRESORA LASER | UNIDAD DE HOSPITALIZACION DE GINECO OBSTETRICIA | UNID. PREST. DE SERV. DE GINE. OBST.- SERV. DE OBST.- CONSULT. ADOLEC. INFERTILIDAD CONS EXT | HP | LASERJET PRO 400 | BRFSH1T014 | INF | 2017 | 8 | 4 | X | 0 | 0 | 0 | X | 0 | 0 | 0 | X | 0 | 0 | 0 | X | 0 | 0 | 0
13002 | IMPRESORA LASER | IMPRESORA LASER | PATRIMONIO | OFICINA DE ADMINISTRACIÓN- UNIDAD DE LOGÍSTICA- PATRIMONIO- BAJA | HP | LASERJET PRO 400 | BRFSGDL2VG | INF | 2017 | 8 | 4 | X | 0 | 0 | 0 | X | 0 | 0 | 0 | X | 0 | 0 | 0 | X | 0 | 0 | 0
13003 | IMPRESORA LASER | IMPRESORA LASER | UNIDAD DE HOSPITALIZACION DE GINECO OBSTETRICIA | UNID. PREST. DE SERV. DE GINE. OBST.- SERV. DE GIN.OBST.- SALA DE COLPOSCOPIA CONS EXT | HP | LASERJET PRO 400 | BRFSH1T009 | INF | 2017 | 8 | 4 | X | 0 | 0 | 0 | X | 0 | 0 | 0 | X | 0 | 0 | 0 | X | 0 | 0 | 0
13004 | IMPRESORA LASER | IMPRESORA LASER | UNIDAD DE CONSULTA EXTERNA | UNID. PREST. DE SERV. DE GINE. OBST.- SERV. DE GIN.OBST.- CONSULRORIO GIINECOLOGIA 1 CONS EXT | HP | LASERJET PRO 400 | BRFSH1T001 | INF | 2017 | 8 | 4 | X | 0 | 0 | 0 | X | 0 | 0 | 0 | X | 0 | 0 | 0 | X | 0 | 0 | 0
13005 | IMPRESORA LASER | IMPRESORA LASER | UNIDAD DE ANESTESIOLOGIA | UNID. PREST. DE SERV. DE ESP. QUIR.- SERV DE ANEST. Y CENT. QUIR.- CONTROL DE ENFERMERAS | HP | LASERJET PRO 400 | BRFSGDB2S5 | INF | 2017 | 8 | 4 | X | 0 | 0 | 0 | X | 0 | 0 | 0 | X | 0 | 0 | 0 | X | 0 | 0 | 0
13006 | IMPRESORA LASER | IMPRESORA LASER | UNIDAD DE CONSULTA EXTERNA | UNID. PREST. DE SERV. DE ESP. QUIR.- SERV OTRAS ESPEC. QUIR. - SALA DE PROCEDIMIENTOS MULTIPLES | HP | LASERJET PRO 400 | BRFSGDB2S1 | INF | 2017 | 8 | 4 | X | 0 | 0 | 0 | X | 0 | 0 | 0 | X | 0 | 0 | 0 | X | 0 | 0 | 0
13007 | IMPRESORA LASER | IMPRESORA LASER | UNIDAD DE CONSULTA EXTERNA | UNID. PREST. DE SERV. DE GINE. OBST.- SERV. DE GIN.OBST.- CONSULRORIO GIINECOLOGIA 2 CONS EXT | HP | LASERJET PRO 400 | BRFSGDL2TL | INF | 2017 | 8 | 4 | X | 0 | 0 | 0 | X | 0 | 0 | 0 | X | 0 | 0 | 0 | X | 0 | 0 | 0
13008 | IMPRESORA LASER | IMPRESORA LASER | SERVICIO DE ATENCION Y ORIENTACION AL USUARIO | DEP. DE ARTIC. PRESTACIONAL - SERV. DE ATENCIÓN Y ORIENTACIÓN AL USUARIO.- PAUS | HP | LASERJET PRO 400 PRINTER M401 | BRFSGDL2TY | INF | 2017 | 8 | 4 | X | 0 | 0 | 0 | X | 0 | 0 | 0 | X | 0 | 0 | 0 | X | 0 | 0 | 0
13009 | IMPRESORA LASER | IMPRESORA LASER | UNIDAD DE HOSPITALIZACION DE GINECO OBSTETRICIA | UNID. PREST. DE SERV. DE GINE. OBST.- SERV. DE OBST.- ESTACION DE ENFERMERAS 5- HOSPITALIZACIÓN | HP | LASERJET PRO 400 | BRFSGDL2V8 | INF | 2017 | 8 | 4 | X | 0 | 0 | 0 | X | 0 | 0 | 0 | X | 0 | 0 | 0 | X | 0 | 0 | 0
13010 | IMPRESORA LASER | IMPRESORA LASER | UNIDAD DE INGENIERÍA CLÍNICA, HOSPITALARIA Y SERVICIOS | OFICINA DE ADMINISTRACIÓN- UIHYS.- SERV. COMPL.- SEGURID.- COORD. DE VIGILA | HP | LASERJET PRO 400 | BRFSH1T00F | INF | 2017 | 8 | 4 | X | 0 | 0 | 0 | X | 0 | 0 | 0 | X | 0 | 0 | 0 | X | 0 | 0 | 0
13011 | IMPRESORA LASER | IMPRESORA LASER | UNIDAD DE HOPITALIZACION DE MEDICINA | UNID. PREST. DE SERV DE ESPEC. CLIN..-SERV. MEDIC. INT.- ESTACION DE ENFERM 1 | HP | LASERJET PRO 400 | BRFSGDL2TC | INF | 2017 | 8 | 4 | X | 0 | 0 | 0 | X | 0 | 0 | 0 | X | 0 | 0 | 0 | X | 0 | 0 | 0
13012 | IMPRESORA LASER | IMPRESORA LASER | UNIDAD DE SEGUROS | UNIDAD DE SEGUROS - MEDICOS AUDITORES EMERGENCIA | HP | LASERJET PRO 400 | BRFSGDB2S8 | INF | 2017 | 8 | 4 | X | 0 | 0 | 0 | X | 0 | 0 | 0 | X | 0 | 0 | 0 | X | 0 | 0 | 0
13013 | IMPRESORA LASER | IMPRESORA LASER | UNIDAD DE ASESORIA JURIDICA | UNIDAD DE ASESORIA LEGAL - JEFATURA | HP | LASERJET PRO 400 | BRFSH1T00L | INF | 2017 | 8 | 4 | X | 0 | 0 | 0 | X | 0 | 0 | 0 | X | 0 | 0 | 0 | X | 0 | 0 | 0
13014 | IMPRESORA LASER | IMPRESORA LASER | UNIDAD DE DIAGNOSTICO POR IMAGENES | DAADYT - SADYBS - UDI - SALA DE ECOGRAFÍA 1 | HP | LASERJET PRO 400 | BRFSH1T00V | INF | 2017 | 8 | 4 | X | 0 | 0 | 0 | X | 0 | 0 | 0 | X | 0 | 0 | 0 | X | 0 | 0 | 0
13015 | IMPRESORA LASER | IMPRESORA LASER | UNIDAD DE CUIDADOS CRITICOS DEL ADULTO | UNID. PREST. DE SERV. DE EMERG. Y CUID. CRIT.- SERV CUID CRIT ADUL.- ESTAC. DE ENFERM. 1 UCI GEN. | HP | LASERJET PRO 400 | BRFSH2K016 | INF | 2017 | 8 | 4 | X | 0 | 0 | 0 | X | 0 | 0 | 0 | X | 0 | 0 | 0 | X | 0 | 0 | 0
13016 | IMPRESORA LASER | IMPRESORA LASER | SERVICIO DE ATENCION Y ORIENTACION AL USUARIO | UNID. DE ARTIC. PRESTACIONAL - SERV. DE ARTIC. DE LA ATENCION AMBUL. Y HOSP. - ADMISION EMERGENCIA | HP | LASERJET PRO 400 | BRFSGDL2TS | INF | 2017 | 8 | 4 | X | 0 | 0 | 0 | X | 0 | 0 | 0 | X | 0 | 0 | 0 | X | 0 | 0 | 0
13017 | IMPRESORA LASER | IMPRESORA LASER | SERVICIO DE ANESTESIOLOGIA Y CENTRO QUIRURGICO | UNID. PREST. DE SERV. DE ESP. QUIR.- SECRETARIA | HP | LASERJET PRO 400 | BRFSGDL2V6 | INF | 2017 | 8 | 4 | X | 0 | 0 | 0 | X | 0 | 0 | 0 | X | 0 | 0 | 0 | X | 0 | 0 | 0
13018 | IMPRESORA LASER | IMPRESORA LASER | UNIDAD DE CUIDADOS CRITICOS DEL ADULTO | UNID. PREST. DE SERV. DE EMERG. Y CUID. CRIT.- SERV CUID CRIT ADUL.- ESTAC. DE ENFERM. 4 UCIN MUJ. | HP | LASERJET PRO 400 | BRFSH1T00Z | INF | 2017 | 8 | 4 | X | 0 | 0 | 0 | X | 0 | 0 | 0 | X | 0 | 0 | 0 | X | 0 | 0 | 0
13019 | IMPRESORA LASER | IMPRESORA LASER | UNIDAD DE CONSULTA EXTERNA | UNID. PREST. DE SERV. DE ESP. QUIR.- SERV OTRAS ESPEC. QUIR. -CIRUGIA RECONS. CABEZA Y CUELLO | HP | LASERJET PRO 400 | BRFSGDL2VD | INF | 2017 | 8 | 4 | X | 0 | 0 | 0 | X | 0 | 0 | 0 | X | 0 | 0 | 0 | X | 0 | 0 | 0
13020 | IMPRESORA LASER | IMPRESORA LASER | UNIDAD DE MEDICINA FISICA Y REHABILITACION | UNID. PREST. DE SERV. DE APOYO AL DIAG. Y TRAT.- SERV. DE MED. FIS. Y REHAB.- RECEPCION E INFORMES | HP | LASERJET PRO 400 | BRFSH2K017 | INF | 2017 | 8 | 4 | X | 0 | 0 | 0 | X | 0 | 0 | 0 | X | 0 | 0 | 0 | X | 0 | 0 | 0
13021 | IMPRESORA LASER | IMPRESORA LASER | UNIDAD DE CONSULTA EXTERNA | UNID. PREST. DE SERV. DE ESP. QUIR.- SERV OTRAS ESPEC. QUIR. - SALA DE CITOSCOPIA | HP | LASERJET PRO 400 | BRFSGDL2TQ | INF | 2017 | 8 | 4 | X | 0 | 0 | 0 | X | 0 | 0 | 0 | X | 0 | 0 | 0 | X | 0 | 0 | 0
13022 | IMPRESORA LASER | IMPRESORA LASER | UNIDAD DE HOSPITALIZACION DE PEDIATRIA | UNID. PREST. DE SERV. DE PED. Y NEONAT. - SERV. DE PEDIAT.- CONSULTA PEDIATRIA 1 CONS EXT | HP | LASERJET PRO 400 | BRFSGDL2VL | INF | 2017 | 8 | 4 | X | 0 | 0 | 0 | X | 0 | 0 | 0 | X | 0 | 0 | 0 | X | 0 | 0 | 0
13023 | IMPRESORA LASER | IMPRESORA LASER | UNIDAD DE CONSULTA EXTERNA | UNID. PREST. DE SERV DE ESPEC. CLIN.- SERV. OTRAS ESPEC. MED. CLIN.- CONSULTORIO DE NUTRICION | HP | LASERJET PRO 400 | BRFSGDL2V1 | INF | 2017 | 8 | 4 | X | 0 | 0 | 0 | X | 0 | 0 | 0 | X | 0 | 0 | 0 | X | 0 | 0 | 0
13024 | IMPRESORA LASER | IMPRESORA LASER | UNIDAD DE CONSULTA EXTERNA | UNID. PREST. DE SERV DE ESPEC. CLIN..-SERV. OTRAS ESPEC. MED. CLIN.- CONSULTA DE HEMATOLOGIA | HP | LASERJET PRO 400 | BRFSH1T00Y | INF | 2017 | 8 | 4 | X | 0 | 0 | 0 | X | 0 | 0 | 0 | X | 0 | 0 | 0 | X | 0 | 0 | 0
13025 | IMPRESORA LASER | IMPRESORA LASER | UNIDAD DE CONSULTA EXTERNA | UNID. PREST. DE SERV DE ESPEC. CLIN..-SERV. OTRAS ESPEC. MED. CLIN.- CONS. DE CARDIOLOGIA 2 | HP | LASERJET PRO 400 | BRFSH1T007 | INF | 2017 | 8 | 4 | X | 0 | 0 | 0 | X | 0 | 0 | 0 | X | 0 | 0 | 0 | X | 0 | 0 | 0
13026 | IMPRESORA LASER | IMPRESORA LASER | UNIDAD DE CONSULTA EXTERNA | UNID. PREST. DE SERV DE ESPEC. CLIN..-SERV. OTRAS ESPEC. MED. CLIN.- CONS. DERMATOLOGIA | HP | LASERJET PRO 400 | BRFSH1T008 | INF | 2017 | 8 | 4 | X | 0 | 0 | 0 | X | 0 | 0 | 0 | X | 0 | 0 | 0 | X | 0 | 0 | 0
13027 | IMPRESORA LASER | IMPRESORA LASER | UNIDAD DE SALUD MENTAL | UNID. PREST. DE SERV. DE ESPEC. CLIN.- SERV. MEDIC. INT.-HAB. A331 SALUD MENTAL HOSPITALIZACIÓN | HP | LASERJET PRO 400 | BRFSGDL2VF | INF | 2017 | 8 | 4 | X | 0 | 0 | 0 | X | 0 | 0 | 0 | X | 0 | 0 | 0 | X | 0 | 0 | 0
13028 | IMPRESORA LASER | IMPRESORA LASER | UNIDAD DE CONSULTA EXTERNA | UNID. PREST. DE SERV. DE ESP. QUIR.- SERV OTRAS ESPEC. QUIR. - CONSULTORIO DE TRAUMATOLOGIA | HP | LASERJET PRO 400 | BRFSH2K015 | INF | 2017 | 8 | 4 | X | 0 | 0 | 0 | X | 0 | 0 | 0 | X | 0 | 0 | 0 | X | 0 | 0 | 0
13029 | IMPRESORA LASER | IMPRESORA LASER | DEPARTAMENTO DE ARTICULACIÓN PRESTACIONAL | UNID. DE ARTIC. PRESTACIONAL - SERV. DE ARTIC. DE LA ATENCION AMBUL. Y HOSP. - ADMISION IMAGEN | HP | LASERJET PRO 400 PRINTER M401 | BRFSH1T00G | INF | 2017 | 8 | 4 | X | 0 | 0 | 0 | X | 0 | 0 | 0 | X | 0 | 0 | 0 | X | 0 | 0 | 0
13030 | IMPRESORA LASER | IMPRESORA LASER | UNIDAD DE CONSULTA EXTERNA | UNID. PREST. DE SERV DE ESPEC. CLIN.- SERV. OTRAS ESPEC. MED. CLIN.- TRIAJE 2 ENFERMERIA | HP | LASERJET PRO 400 | BRFSH2K00T | INF | 2017 | 8 | 4 | X | 0 | 0 | 0 | X | 0 | 0 | 0 | X | 0 | 0 | 0 | X | 0 | 0 | 0
13031 | IMPRESORA LASER | IMPRESORA LASER | UNIDAD DE HOSPITALIZACION DE GINECO OBSTETRICIA | UNID. PREST. DE SERV. DE GINE. OBST.- SERV. DE OBST.- PLANIFICACION FAMILIAR CONS. EXT. | HP | LASERJET PRO 400 | BRFSGDL2V7 | INF | 2017 | 8 | 4 | X | 0 | 0 | 0 | X | 0 | 0 | 0 | X | 0 | 0 | 0 | X | 0 | 0 | 0
13032 | IMPRESORA LASER | IMPRESORA LASER | UNIDAD DE ONCOLOGIA | UNIDAD DE ONCOLOGIA- SALA DE APOYO AL PACIENTE 1 | HP | LASERJET PRO 400 | BRFSGDL2VM | INF | 2017 | 8 | 4 | X | 0 | 0 | 0 | X | 0 | 0 | 0 | X | 0 | 0 | 0 | X | 0 | 0 | 0
13033 | IMPRESORA LASER | IMPRESORA LASER | UNIDAD DE ANESTESIOLOGIA | UNID. PREST. DE SERV. DE ESP. QUIR.- SERV DE ANEST. Y CENT. QUIR.- JEFATURA DE CENTRO QUIRURGICO | HP | LASERJET PRO 400 | BRFSGDB2S9 | INF | 2017 | 8 | 4 | X | 0 | 0 | 0 | X | 0 | 0 | 0 | X | 0 | 0 | 0 | X | 0 | 0 | 0
13034 | IMPRESORA LASER | IMPRESORA LASER | UNIDAD DE FARMACIA | SERVICIO DE FARMACIA - JEFATURA | HP | LASERJET PRO 400 | BRFSGDB2S7 | INF | 2017 | 8 | 4 | X | 0 | 0 | 0 | X | 0 | 0 | 0 | X | 0 | 0 | 0 | X | 0 | 0 | 0
13035 | IMPRESORA LASER | IMPRESORA LASER | UNIDAD DE CONSULTA EXTERNA | UNID. PREST. DE SERV DE ESPEC. CLIN..-SERV. OTRAS ESPEC. MED. CLIN.-CONSULTORIO DE TUBERCULOSIS | HP | LASERJET PRO 400 | BRFSH1T003 | INF | 2017 | 8 | 4 | X | 0 | 0 | 0 | X | 0 | 0 | 0 | X | 0 | 0 | 0 | X | 0 | 0 | 0
13036 | IMPRESORA LASER | IMPRESORA LASER | UNIDAD DE FARMACIA | SERVICIO DE FARMACIA - OFIC. JEFATURA DE ALMACEN | HP | LASERJET PRO 400 | BRFSH1T00S | INF | 2017 | 8 | 4 | X | 0 | 0 | 0 | X | 0 | 0 | 0 | X | 0 | 0 | 0 | X | 0 | 0 | 0
13037 | IMPRESORA LASER | IMPRESORA LASER | UNIDAD DE PATOLOGIA CLINICA, PATOLOGIA ANATOMICA, HEMOTERAPIA Y BANCO DE SANGRE | UNID. PREST. DE SERV. DE APOYO AL DIAG. Y TRAT.- SERV DE ANAT. PATOL.- LAB. DE CITOPATOLOGIA | HP | LASERJET P1102W | BRBSH6R76F | INF | 2017 | 8 | 4 | X | 0 | 0 | 0 | X | 0 | 0 | 0 | X | 0 | 0 | 0 | X | 0 | 0 | 0
13038 | IMPRESORA LASER | IMPRESORA LASER | UNIDAD DE DIAGNOSTICO POR IMAGENES | DAADYT - SADYBS - UDI - RECEPCIÓN E INFORMES | HP | LASERJET PRO 400 PRINTER M401 | BRFSH2K018 | INF | 2017 | 8 | 4 | X | 0 | 0 | 0 | X | 0 | 0 | 0 | X | 0 | 0 | 0 | X | 0 | 0 | 0
13039 | IMPRESORA LASER | IMPRESORA LASER | ORGANO DE CONTROL INSTITUCIONAL | ORGANO DE CONTROL - JEFATURA | HP | LASERJET PRO 400 PRINTER M401 DNE | BRFSGC332Q | INF | 2017 | 8 | 4 | X | 0 | 0 | 0 | X | 0 | 0 | 0 | X | 0 | 0 | 0 | X | 0 | 0 | 0
13040 | IMPRESORA LASER | IMPRESORA LASER | SERVICIO DE EMERGENCIA | UNID. PREST. DE SERV. DE EMERG. Y CUID. CRIT.- SERV. DE EMERG.- JEFATURA ENFERMERIA EMERGENCIA | HP | LASERJET PRO 400 | BRFSGDB2SH | INF | 2017 | 8 | 4 | X | 0 | 0 | 0 | X | 0 | 0 | 0 | X | 0 | 0 | 0 | X | 0 | 0 | 0
13041 | IMPRESORA LASER | IMPRESORA LASER | SERVICIO DE ATENCION Y ORIENTACION AL USUARIO | UNID. DE ARTIC. PRESTACIONAL - SERV. DE ARTIC. DE LA ATENCION AMBUL. Y HOSP. - ARCHIVO HISTORIAS CLI | HP | LASERJET PRO 400 PRINTER M401 | BRFSH1V05L | INF | 2017 | 8 | 4 | X | 0 | 0 | 0 | X | 0 | 0 | 0 | X | 0 | 0 | 0 | X | 0 | 0 | 0
13042 | IMPRESORA LASER | IMPRESORA LASER | SERVICIO DE ATENCION Y ORIENTACION AL USUARIO | UNID. DE ARTIC. PRESTACIONAL - SERV. DE ARTIC. DE LA ATENCION AMBUL. Y HOSP. - CONTAC CENTER | HP | LASERJET PRO 400 PRINTER M401 | BRFSH2K019 | INF | 2017 | 8 | 4 | X | 0 | 0 | 0 | X | 0 | 0 | 0 | X | 0 | 0 | 0 | X | 0 | 0 | 0
13043 | IMPRESORA LASER | IMPRESORA LASER | UNIDAD DE FARMACIA | SERVICIO DE FARMACIA - ALMACENAMIENTO DE MEDICAMENTOS EMERGENCIA | HP | LASERJET PRO 400 | BRFSH1T005 | INF | 2017 | 8 | 4 | X | 0 | 0 | 0 | X | 0 | 0 | 0 | X | 0 | 0 | 0 | X | 0 | 0 | 0
13044 | IMPRESORA LASER | IMPRESORA LASER | PATRIMONIO | OFICINA DE ADMINISTRACIÓN- UNIDAD DE LOGÍSTICA- PATRIMONIO- BAJA | HP | LASERJET PRO 400 | BRFSH2K01D | INF | 2017 | 8 | 4 | X | 0 | 0 | 0 | X | 0 | 0 | 0 | X | 0 | 0 | 0 | X | 0 | 0 | 0
13045 | IMPRESORA LASER | IMPRESORA LASER | SERVICIO DE EMERGENCIA | UNID. PREST. DE SERV. DE EMERG. Y CUID. CRIT.- SERV. DE EMERG.- TOPICO DE CIRUGIA 1 | HP | LASERJET PRO 400 | BRFSHIT013 | INF | 2017 | 8 | 4 | X | 0 | 0 | 0 | X | 0 | 0 | 0 | X | 0 | 0 | 0 | X | 0 | 0 | 0
13046 | IMPRESORA LASER | IMPRESORA LASER | UNIDAD DE MEDICINA FISICA Y REHABILITACION | UNID. PREST. DE SERV. DE APOYO AL DIAG. Y TRAT.- SERV. DE MED. FIS. Y REHAB.- JEFATURA REHABILIT. | HP | LASERJET PRO 400 PRINTER M401 | BRFSGDB2SB | INF | 2017 | 8 | 4 | X | 0 | 0 | 0 | X | 0 | 0 | 0 | X | 0 | 0 | 0 | X | 0 | 0 | 0
13047 | IMPRESORA LASER | IMPRESORA LASER | UNIDAD DE NUTRICION Y DIETETICA | UNID. PREST. DE SERV. DE APOYO AL DIAG. Y TRAT.- SERV. DE NUTRIC. Y DIETET. - JEFATURA | HP | LASERJET PRO 400 | BRFSH1V05H | INF | 2017 | 8 | 4 | X | 0 | 0 | 0 | X | 0 | 0 | 0 | X | 0 | 0 | 0 | X | 0 | 0 | 0
13048 | IMPRESORA LASER | IMPRESORA LASER | DIRECCIÓN EJECUTIVA | DIRECCION EJECUTIVA- GESTIÓN CLÍNICA | HP | LASERJET PRO 400 | BRFSGDL2TP | INF | 2017 | 8 | 4 | X | 0 | 0 | 0 | X | 0 | 0 | 0 | X | 0 | 0 | 0 | X | 0 | 0 | 0
13049 | IMPRESORA LASER | IMPRESORA LASER | SERVICIO DE EMERGENCIA | UNID. PREST. DE SERV. DE EMERG. Y CUID. CRIT.- SERV. DE EMERG.- TÓPICO DE GINECOLOGÍA 2 | HP | LASERJET PRO 400 | BRFSH1T00N | INF | 2017 | 8 | 4 | X | 0 | 0 | 0 | X | 0 | 0 | 0 | X | 0 | 0 | 0 | X | 0 | 0 | 0
13050 | IMPRESORA LASER | IMPRESORA LASER | UNIDAD DE SALUD MENTAL | UNID. PREST. DE SERV. DE ESPEC. CLIN.- SERV. MEDIC. INT.-HAB. A331 SALUD MENTAL HOSPITALIZACIÓN | HP | LASERJET PRO 400 | BRFSGDL2TN | INF | 2017 | 8 | 4 | X | 0 | 0 | 0 | X | 0 | 0 | 0 | X | 0 | 0 | 0 | X | 0 | 0 | 0
13051 | IMPRESORA LASER | IMPRESORA LASER | UNIDAD DE CONSULTA EXTERNA | UNID. PREST. DE SERV DE ESPEC. CLIN..-SERV. OTRAS ESPEC. MED. CLIN.- CONS. DE NEFROLOGIA | HP | LASERJET PRO 400 | BRFSH1T00C | INF | 2017 | 8 | 4 | X | 0 | 0 | 0 | X | 0 | 0 | 0 | X | 0 | 0 | 0 | X | 0 | 0 | 0
13052 | IMPRESORA LASER | IMPRESORA LASER | UNIDAD DE CONSULTA EXTERNA | UNID. PREST. DE SERV DE ESPEC. CLIN..-SERV. OTRAS ESPEC. MED. CLIN.- CONS. DE PSIQUIATRIA | HP | LASERJET PRO 400 | BRFSGDB2S3 | INF | 2017 | 8 | 4 | X | 0 | 0 | 0 | X | 0 | 0 | 0 | X | 0 | 0 | 0 | X | 0 | 0 | 0
13053 | IMPRESORA LASER | IMPRESORA LASER | UNIDAD DE HOSPITALIZACION DE GINECO OBSTETRICIA | UNID. PREST. DE SERV. DE GINE. OBST.- JEFATURA | HP | LASERJET PRO 400 | BRFSGDL2VH | INF | 2017 | 8 | 4 | X | 0 | 0 | 0 | X | 0 | 0 | 0 | X | 0 | 0 | 0 | X | 0 | 0 | 0
13054 | IMPRESORA LASER | IMPRESORA LASER | SERVICIO DE EMERGENCIA | UNID. PREST. DE SERV. DE EMERG. Y CUID. CRIT.- SERV. DE EMERG.- TÓPICO DE GINECOLOGÍA 1 | HP | LASERJET PRO 400 | BRFSGDB2S6 | INF | 2017 | 8 | 4 | X | 0 | 0 | 0 | X | 0 | 0 | 0 | X | 0 | 0 | 0 | X | 0 | 0 | 0
13055 | IMPRESORA LASER | IMPRESORA LASER | OFICINA DE ADMINISTRACIÓN | OFICINA DE ADMINISTRACIÓN- JEFATURA | HP | LASERJET PRO 400 | BRFSGDL2TV | INF | 2017 | 8 | 4 | X | 0 | 0 | 0 | X | 0 | 0 | 0 | X | 0 | 0 | 0 | X | 0 | 0 | 0
13056 | IMPRESORA LASER | IMPRESORA LASER | DIRECCIÓN EJECUTIVA | DIRECCION EJECUTIVA - DIRECCIÓN | HP | LASERJET PRO 400 | BRFSH1T00M | INF | 2017 | 8 | 4 | X | 0 | 0 | 0 | X | 0 | 0 | 0 | X | 0 | 0 | 0 | X | 0 | 0 | 0
13057 | IMPRESORA LASER | IMPRESORA LASER | SERVICIO DE EMERGENCIA | UNID. PREST. DE SERV. DE EMERG. Y CUID. CRIT.- SERV. DE EMERG.- SALA DE PROCEDIMIENTO PEDIATRIA | HP | LASERJET PRO 400 | BRFSGDB2SF | INF | 2017 | 8 | 4 | X | 0 | 0 | 0 | X | 0 | 0 | 0 | X | 0 | 0 | 0 | X | 0 | 0 | 0
13058 | IMPRESORA LASER | IMPRESORA LASER | OFICINA DE PLANEAMIENTO Y PRESUPUESTO | OFICINA DE PLANEAMIENTO Y PRESUPUESTO - JEFATURA | HP | LASERJET PRO 400 | BRFSH1T00P | INF | 2017 | 8 | 4 | X | 0 | 0 | 0 | X | 0 | 0 | 0 | X | 0 | 0 | 0 | X | 0 | 0 | 0
13059 | IMPRESORA LASER | IMPRESORA LASER | UNIDAD DE CONSULTA EXTERNA | UNID. PREST. DE SERV. DE ESP. QUIR.- SERV OTRAS ESPEC. QUIR. - CONSULTORIO DE UROLOGIA 1 | HP | LASERJET PRO 400 | BRFSH2K00Z | INF | 2017 | 8 | 4 | X | 0 | 0 | 0 | X | 0 | 0 | 0 | X | 0 | 0 | 0 | X | 0 | 0 | 0
13060 | IMPRESORA LASER | IMPRESORA LASER | UNIDAD DE CONSULTA EXTERNA | UNID. PREST. DE SERV DE ESPEC. CLIN..-SERV. OTRAS ESPEC. MED. CLIN.- CONS. DE NEUMOLOGIA | HP | LASERJET PRO 400 | BRFSH1T00X | INF | 2017 | 8 | 4 | X | 0 | 0 | 0 | X | 0 | 0 | 0 | X | 0 | 0 | 0 | X | 0 | 0 | 0
13061 | IMPRESORA LASER | IMPRESORA LASER | UNIDAD DE CONSULTA EXTERNA | UNID. PREST. DE SERV DE ESPEC. CLIN..-SERV. OTRAS ESPEC. MED. CLIN.- SALA DE PRUEBA DE ESFUERZO | HP | LASERJET PRO 400 | BRFSH1T02T | INF | 2017 | 8 | 4 | X | 0 | 0 | 0 | X | 0 | 0 | 0 | X | 0 | 0 | 0 | X | 0 | 0 | 0
13062 | IMPRESORA LASER | IMPRESORA LASER | UNIDAD DE HOSPITALIZACION DE PEDIATRIA | UNID. PREST. DE SERV. DE EMERG. Y CUID. CRIT.- SERV. DE EMERG.- SALA DE OBSERVACIÓN PEDIATRÍA | HP | LASERJET PRO 400 | BRFSGDB2S2 | INF | 2017 | 8 | 4 | X | 0 | 0 | 0 | X | 0 | 0 | 0 | X | 0 | 0 | 0 | X | 0 | 0 | 0
13063 | IMPRESORA LASER | IMPRESORA LASER | UNIDAD DE CONSULTA EXTERNA | UNID. PREST. DE SERV. DE ESP. QUIR.- SERV OTRAS ESPEC. QUIR. - CONSULTORIO OTORRINO 1 | HP | LASERJET PRO 400 | BRFSGDL2VB | INF | 2017 | 8 | 4 | X | 0 | 0 | 0 | X | 0 | 0 | 0 | X | 0 | 0 | 0 | X | 0 | 0 | 0
13064 | IMPRESORA LASER | IMPRESORA LASER | ALMACÉN | OFICINA DE ADMINISTRACIÓN- UNIDAD DE LOGÍSTICA- ALMACEN CENTRAL- JEFATURA | HP | LASERJET PRO 400 | BRFSGDL2TJ | INF | 2017 | 8 | 4 | X | 0 | 0 | 0 | X | 0 | 0 | 0 | X | 0 | 0 | 0 | X | 0 | 0 | 0
13065 | IMPRESORA LASER | IMPRESORA LASER | UNIDAD DE CUIDADOS CRITICOS DEL ADULTO | UNID. PREST. DE SERV. DE EMERG. Y CUID. CRIT.- SERV CUID CRIT ADUL.- JEFATURA UCI | HP | LASERJET PRO 400 | BRFSGDL2TZ | INF | 2017 | 8 | 4 | X | 0 | 0 | 0 | X | 0 | 0 | 0 | X | 0 | 0 | 0 | X | 0 | 0 | 0
13066 | IMPRESORA LASER | IMPRESORA LASER | UNIDAD DE CUIDADOS CRITICOS DE PEDIATRIA | UNID. PREST. DE SERV. DE EMERG. Y CUID. CRIT.- SERV CUID CRIT PEDIAT.- ESTAC. DE ENFERM. 5 UCIN PED. | HP | LASERJET P3015 | JPFDS02558 | INF | 2017 | 8 | 4 | X | 0 | 0 | 0 | X | 0 | 0 | 0 | X | 0 | 0 | 0 | X | 0 | 0 | 0
13067 | IMPRESORA LASER | IMPRESORA LASER | UNIDAD DE CUIDADOS CRITICOS DE NEONATOLOGIA | UNID. PREST. DE SERV. DE PED. Y NEONAT. - SERV. DE NEO. CUID. CRIT. DEL NEO.- JEFAT. ENFERM. UCI NEO | HP | LASERJET PRO 400 | BRFSH1TOOW | INF | 2017 | 8 | 4 | X | 0 | 0 | 0 | X | 0 | 0 | 0 | X | 0 | 0 | 0 | X | 0 | 0 | 0
13068 | IMPRESORA LASER | IMPRESORA LASER | UNIDAD DE CUIDADOS CRITICOS DE NEONATOLOGIA | UNID. PREST. DE SERV. DE PED. Y NEONAT. - SERV. DE NEO. CUID. CRIT. DEL NEO.- ESTAC. DE ENFERM.2 | HP | LASERJET PRO 400 | BRBSGDL2V0 | INF | 2017 | 8 | 4 | X | 0 | 0 | 0 | X | 0 | 0 | 0 | X | 0 | 0 | 0 | X | 0 | 0 | 0
13069 | IMPRESORA LASER | IMPRESORA LASER | UNIDAD DE CUIDADOS CRITICOS DE NEONATOLOGIA | UNID. PREST. DE SERV. DE PED. Y NEONAT. - SERV. DE NEO. CUID. CRIT. DEL NEO.- ESTAC. DE ENFERM. 3 | HP | LASERJET P3015 | VNFVH1708D | INF | 2017 | 8 | 4 | X | 0 | 0 | 0 | X | 0 | 0 | 0 | X | 0 | 0 | 0 | X | 0 | 0 | 0
13070 | IMPRESORA LASER | IMPRESORA LASER | DIRECCIÓN EJECUTIVA | DIRECCION EJECUTIVA- GESTIÓN CLÍNICA | HP | LASERJET PRO 400 | BRFSH1T002 | INF | 2017 | 8 | 4 | X | 0 | 0 | 0 | X | 0 | 0 | 0 | X | 0 | 0 | 0 | X | 0 | 0 | 0
13071 | IMPRESORA LASER | IMPRESORA LASER | UNIDAD DE FARMACIA | SERVICIO DE FARMACIA - FARMACIA CENTRO QUIRURGICO | HP | LASERJET PRO 400 PRINTER M401 DNE | BRFSGDL2TR | INF | 2017 | 8 | 4 | X | 0 | 0 | 0 | X | 0 | 0 | 0 | X | 0 | 0 | 0 | X | 0 | 0 | 0
13072 | IMPRESORA LASER | IMPRESORA LASER | UNIDAD DE ANESTESIOLOGIA | UNID. PREST. DE SERV. DE ESP. QUIR.- SERV DE ANEST. Y CENT. QUIR.- JEFATURA DE CENTRO QUIRURGICO | HP | LASERJET PRO 400 | BRFSH1T00Q | INF | 2017 | 8 | 4 | X | 0 | 0 | 0 | X | 0 | 0 | 0 | X | 0 | 0 | 0 | X | 0 | 0 | 0
13073 | IMPRESORA LASER | IMPRESORA LASER | UNIDAD DE ANESTESIOLOGIA | UNID. PREST. DE SERV. DE ESP. QUIR.- SERV DE ANEST. Y CENT. QUIR.- PREP. Y EMPAQ. DE MATER.-ESTERILI | HP | LASERJET PRO 400 | BRFSGDL2TW | INF | 2017 | 8 | 4 | X | 0 | 0 | 0 | X | 0 | 0 | 0 | X | 0 | 0 | 0 | X | 0 | 0 | 0
13074 | IMPRESORA LASER | IMPRESORA LASER | UNIDAD DE CONSULTA EXTERNA | UNID. PREST. DE SERV DE ESPEC. CLIN..-SERV. OTRAS ESPEC. MED. CLIN.- CONS. PROG. INFECTOLOGIA | HP | LASERJET PRO 400 | BRFSGDB2SG | INF | 2017 | 8 | 4 | X | 0 | 0 | 0 | X | 0 | 0 | 0 | X | 0 | 0 | 0 | X | 0 | 0 | 0
13075 | IMPRESORA LASER | IMPRESORA LASER | UNIDAD DE CONSULTA EXTERNA | UNID. PREST. DE SERV DE ESPEC. CLIN.- SERV. OTRAS ESPEC. MED. CLIN.- TRIAJE 1 ENFERMERIA | HP | LASERJET PRO 400 | BRFSH2K011 | INF | 2017 | 8 | 4 | X | 0 | 0 | 0 | X | 0 | 0 | 0 | X | 0 | 0 | 0 | X | 0 | 0 | 0
13076 | IMPRESORA LASER | IMPRESORA LASER | UNIDAD DE TECNOLOGIAS DE LA INFORMACION | UTIE - JEFATURA | HP | LASERJET PRO 400 | BRFSH1T004 | INF | 2017 | 8 | 4 | X | 0 | 0 | 0 | X | 0 | 0 | 0 | X | 0 | 0 | 0 | X | 0 | 0 | 0
13077 | IMPRESORA LASER | IMPRESORA LASER | UNIDAD DE HOPITALIZACION DE MEDICINA | UNID. PREST. DE SERV DE ESPEC. CLIN..-SERV. MEDIC. INT.- ESTACION DE ENFERM 1 | HP | LASERJET PRO 400 | BRFSGDL2V9 | INF | 2017 | 8 | 4 | X | 0 | 0 | 0 | X | 0 | 0 | 0 | X | 0 | 0 | 0 | X | 0 | 0 | 0
13078 | IMPRESORA LASER | IMPRESORA LASER | UNIDAD DE HOSPITALIZACION DE CIRUGIA | UNID. PREST. DE SERV. DE ESP. QUIR.- SERV DE CIRUG. GEN. - ESTAC. DE ENFERMERAS 2 | HP | LASERJET PRO 400 | BRFSGDL2TX | INF | 2017 | 8 | 4 | X | 0 | 0 | 0 | X | 0 | 0 | 0 | X | 0 | 0 | 0 | X | 0 | 0 | 0
13079 | IMPRESORA LASER | IMPRESORA LASER | UNIDAD DE HOSPITALIZACION DE PEDIATRIA | UNID. PREST. DE SERV. DE PED. Y NEONAT. - SERV. DE PEDIAT.- TRABAJO LIMPIO 3 HOSPI | HP | LASERJET PRO 400 | BRFSGDL2V2 | INF | 2017 | 8 | 4 | X | 0 | 0 | 0 | X | 0 | 0 | 0 | X | 0 | 0 | 0 | X | 0 | 0 | 0
13080 | IMPRESORA LASER | IMPRESORA LASER | UNIDAD DE HOSPITALIZACION DE GINECO OBSTETRICIA | UNID. PREST. DE SERV. DE GINE. OBST.- SERV. DE GIN.OBST.- ESTACION DE ENFERMERAS 6- HOSPITALIZACIÓN | HP | LASERJET PRO 400 | BRFSGDL2V3 | INF | 2017 | 8 | 4 | X | 0 | 0 | 0 | X | 0 | 0 | 0 | X | 0 | 0 | 0 | X | 0 | 0 | 0
13081 | IMPRESORA LASER | IMPRESORA LASER | UNIDAD DE HOSPITALIZACION DE GINECO OBSTETRICIA | UNID. PREST. DE SERV. DE GINE. OBST.- SERV. DE OBST.- SALA DE MONITOREO FETAL | HP | LASERJET PRO 400 | BRFSGDL2V4 | INF | 2017 | 8 | 4 | X | 0 | 0 | 0 | X | 0 | 0 | 0 | X | 0 | 0 | 0 | X | 0 | 0 | 0
13082 | IMPRESORA LASER | IMPRESORA LASER | UNIDAD DE CONSULTA EXTERNA | UNID. PREST. DE SERV DE ESPEC. CLIN..-SERV. OTRAS ESPEC. MED. CLIN.- SALA DE PRUEBA DE ESFUERZO | HP | CE658A0 | BRBSH856G3 | INF | 2017 | 8 | 4 | X | 0 | 0 | 0 | X | 0 | 0 | 0 | X | 0 | 0 | 0 | X | 0 | 0 | 0
13083 | IMPRESORA LASER | IMPRESORA LASER | DEPARTAMENTO DE ARTICULACIÓN PRESTACIONAL | UNID. DE ARTIC. PRESTACIONAL - JEFATURA | HP | HP LASERT JET PRO M426FDW F6W15A | BRBSL7Z7FW | INF | 2018 | 7 | 4 | X | 0 | 0 | 0 | X | 0 | 0 | 0 | X | 0 | 0 | 0 | X | 0 | 0 | 0
13084 | IMPRESORA LASER - 33 PPM COLOR | IMPRESORA LASER - 33 PPM COLOR | UNIDAD DE INTELIGENCIA SANITARIA | SERV. DE EPIDEMIOLOGIA HOSP. Y DE SANEAMIENTO - JEFATURA | EPSON | L1300 | UB5Y027820 | INF | 2019 | 6 | 4 | X | 0 | 0 | 0 | X | 0 | 0 | 0 | X | 0 | 0 | 0 | X | 0 | 0 | 0
13085 | IMPRESORA LASER - 40 PPM MONOCROMÁTICO | IMPRESORA LASER - 40 PPM MONOCROMÁTICO | UNIDAD DE CONSULTA EXTERNA | UNID. PREST. DE SERV DE ESPEC. CLIN..-SERV. OTRAS ESPEC. MED. CLIN.- MEDICINA INTERNA 1 | HP | HP LASERJET PRO M402 | BRBSL5GTW6 | INF | 2018 | 7 | 4 | X | 0 | 0 | 0 | X | 0 | 0 | 0 | X | 0 | 0 | 0 | X | 0 | 0 | 0
13086 | IMPRESORA LASER - 40 PPM MONOCROMÁTICO | IMPRESORA LASER - 40 PPM MONOCROMÁTICO | UNIDAD DE CONSULTA EXTERNA | UNID. PREST. DE SERV. DE ESP. QUIR.- SERV OTRAS ESPEC. QUIR. - SALA DE ELECTROENCEFALOGRAFIA | HP | HP LASERJET PRO M402 | BRBSKC030Q | INF | 2018 | 7 | 4 | X | 0 | 0 | 0 | X | 0 | 0 | 0 | X | 0 | 0 | 0 | X | 0 | 0 | 0
13087 | IMPRESORA LASER - 40 PPM MONOCROMÁTICO | IMPRESORA LASER - 40 PPM MONOCROMÁTICO | SERVICIO DE ENFERMERIA | SERVICIO DE ENFERMERIA - JEFATURA | HP | HP LASERJET PRO M402 | BRBSL5GTW4 | INF | 2018 | 7 | 4 | X | 0 | 0 | 0 | X | 0 | 0 | 0 | X | 0 | 0 | 0 | X | 0 | 0 | 0
13088 | IMPRESORA LASER - 40 PPM MONOCROMÁTICO | IMPRESORA LASER - 40 PPM MONOCROMÁTICO | UNIDAD DE ONCOLOGIA | UNIDAD DE ONCOLOGIA- SALA DE APOYO AL PACIENTE 1 | HP | HP LASERJET PRO M402 | BRBSKC030G | INF | 2018 | 7 | 4 | X | 0 | 0 | 0 | X | 0 | 0 | 0 | X | 0 | 0 | 0 | X | 0 | 0 | 0
13089 | IMPRESORA LASER - 40 PPM MONOCROMÁTICO | IMPRESORA LASER - 40 PPM MONOCROMÁTICO | UNIDAD DE HOSPITALIZACION DE PEDIATRIA | UNID. PREST. DE SERV. DE PED. Y NEONAT. - SERV. DE PEDIAT.- ATENCION DE NIÑOS Y NEONATO CRED | HP | HP LASERJET PRO M402 | BRBSKC0308 | INF | 2018 | 7 | 4 | X | 0 | 0 | 0 | X | 0 | 0 | 0 | X | 0 | 0 | 0 | X | 0 | 0 | 0
13090 | IMPRESORA LASER - 40 PPM MONOCROMÁTICO | IMPRESORA LASER - 40 PPM MONOCROMÁTICO | UNIDAD DE HOPITALIZACION DE MEDICINA | UNID. PREST. DE SERV DE ESPEC. CLIN..-SERV. MEDIC. INT.- SALA DE JUNTAS | HP | HP LASERJET PRO M402 | BRBSKC0302 | INF | 2018 | 7 | 4 | X | 0 | 0 | 0 | X | 0 | 0 | 0 | X | 0 | 0 | 0 | X | 0 | 0 | 0
13091 | IMPRESORA LASER - 40 PPM MONOCROMÁTICO | IMPRESORA LASER - 40 PPM MONOCROMÁTICO | UNIDAD DE HOPITALIZACION DE MEDICINA | NID. PREST. DE SERV DE ESPEC. CLIN..-SERV. MEDIC. INT.- JEFATURA DE MEDICINA | HP | HP LASERJET PRO M402 | BRBSL6T0VJ | INF | 2018 | 7 | 4 | X | 0 | 0 | 0 | X | 0 | 0 | 0 | X | 0 | 0 | 0 | X | 0 | 0 | 0
13092 | IMPRESORA LASER - 40 PPM MONOCROMÁTICO | IMPRESORA LASER - 40 PPM MONOCROMÁTICO | UNIDAD DE HOSPITALIZACION DE GINECO OBSTETRICIA | UNID. PREST. DE SERV. DE GINE. OBST.- SERV. DE OBST.- TRIAJE OBSTETRICIA CONS. EXT. | HP | HP LASERJET PRO M402 | BRBSKC0313 | INF | 2018 | 7 | 4 | X | 0 | 0 | 0 | X | 0 | 0 | 0 | X | 0 | 0 | 0 | X | 0 | 0 | 0
13093 | IMPRESORA LASER - 40 PPM MONOCROMÁTICO | IMPRESORA LASER - 40 PPM MONOCROMÁTICO | UNIDAD DE HOSPITALIZACION DE GINECO OBSTETRICIA | UNID. PREST. DE SERV. DE GINE. OBST.- SERV. DE OBST.- RECEPCION Y CONTROL | HP | HP LASERJET PRO M402 | BRBSKD82ZG | INF | 2018 | 7 | 4 | X | 0 | 0 | 0 | X | 0 | 0 | 0 | X | 0 | 0 | 0 | X | 0 | 0 | 0
13094 | IMPRESORA LASER - 40 PPM MONOCROMÁTICO | IMPRESORA LASER - 40 PPM MONOCROMÁTICO | UNIDAD DE CONSULTA EXTERNA | UNID. PREST. DE SERV. DE GINE. OBST.- SERV. DE GIN.OBST.- CONSULRORIO GINECOLOGIA 3 CONS EXT | HP | HP LASERJET PRO M402 | BRBSKC030S | INF | 2018 | 7 | 4 | X | 0 | 0 | 0 | X | 0 | 0 | 0 | X | 0 | 0 | 0 | X | 0 | 0 | 0
13095 | IMPRESORA LASER - 40 PPM MONOCROMÁTICO | IMPRESORA LASER - 40 PPM MONOCROMÁTICO | UNIDAD DE HOSPITALIZACION DE PEDIATRIA | UNID. PREST. DE SERV. DE PED. Y NEONAT. - JEFATURA | HP | HP LASERJET PRO M402 | BRBSKC0301 | INF | 2018 | 7 | 4 | X | 0 | 0 | 0 | X | 0 | 0 | 0 | X | 0 | 0 | 0 | X | 0 | 0 | 0
13096 | IMPRESORA LASER - 40 PPM MONOCROMÁTICO | IMPRESORA LASER - 40 PPM MONOCROMÁTICO | ORGANO DE CONTROL INSTITUCIONAL | ORGANO DE CONTROL - JEFATURA | HP | HP LASERJET PRO M402 | BRBSKC030B | INF | 2018 | 7 | 4 | X | 0 | 0 | 0 | X | 0 | 0 | 0 | X | 0 | 0 | 0 | X | 0 | 0 | 0
13097 | IMPRESORA LASER - 40 PPM MONOCROMÁTICO | IMPRESORA LASER - 40 PPM MONOCROMÁTICO | UNIDAD DE HOSPITALIZACION DE GINECO OBSTETRICIA | UNID. PREST. DE SERV. DE EMERG. Y CUID. CRIT.- SERV. DE EMERG.- SALA DE ESPERA GINECO OBSTETRICIA | HP | HP LASERJET PRO M402 | BRBSKC030Z | INF | 2018 | 7 | 4 | X | 0 | 0 | 0 | X | 0 | 0 | 0 | X | 0 | 0 | 0 | X | 0 | 0 | 0
13098 | IMPRESORA LASER - 40 PPM MONOCROMÁTICO | IMPRESORA LASER - 40 PPM MONOCROMÁTICO | UNIDAD DE CUIDADOS CRITICOS DE NEONATOLOGIA | UNID. PREST. DE SERV. DE PED. Y NEONAT. - SERV. DE NEO. CUID. CRIT. DEL NEO.- SALA DE OBSERV. CUNERO | HP | HP LASERJET PRO M402 | BRBSKC030J | INF | 2018 | 7 | 4 | X | 0 | 0 | 0 | X | 0 | 0 | 0 | X | 0 | 0 | 0 | X | 0 | 0 | 0
13099 | IMPRESORA LASER - 40 PPM MONOCROMÁTICO | IMPRESORA LASER - 40 PPM MONOCROMÁTICO | UNIDAD DE CUIDADOS CRITICOS DE NEONATOLOGIA | UNID. PREST. DE SERV. DE PED. Y NEONAT. - SERV. DE NEO. CUID. CRIT. DEL NEO.- UCIN NEONATAL GEN.2 | HP | HP LASERJET PRO M402 | BRBSKC0307 | INF | 2018 | 7 | 4 | X | 0 | 0 | 0 | X | 0 | 0 | 0 | X | 0 | 0 | 0 | X | 0 | 0 | 0
13100 | IMPRESORA LASER - 40 PPM MONOCROMÁTICO | IMPRESORA LASER - 40 PPM MONOCROMÁTICO | UNIDAD DE CUIDADOS CRITICOS DE PEDIATRIA | UNID. PREST. DE SERV. DE EMERG. Y CUID. CRIT.- SERV CUID CRIT PEDIAT.- UCI PEDIATRICO | HP | HP LASERJET PRO M402 | BRBSL5GTW2 | INF | 2018 | 7 | 4 | X | 0 | 0 | 0 | X | 0 | 0 | 0 | X | 0 | 0 | 0 | X | 0 | 0 | 0
13101 | IMPRESORA LASER - 40 PPM MONOCROMÁTICO | IMPRESORA LASER - 40 PPM MONOCROMÁTICO | UNIDAD DE HOSPITALIZACION DE PEDIATRIA | UNID. PREST. DE SERV. DE PED. Y NEONAT. - SERV. DE PEDIAT.- ESTAC. ENFERM. 3 HOSP | HP | HP LASERJET PRO M402 | BRBSL6L2L2 | INF | 2018 | 7 | 4 | X | 0 | 0 | 0 | X | 0 | 0 | 0 | X | 0 | 0 | 0 | X | 0 | 0 | 0
13102 | IMPRESORA LASER - 40 PPM MONOCROMÁTICO | IMPRESORA LASER - 40 PPM MONOCROMÁTICO | OFICINA DE GESTIÓN DE RECURSOS HUMANOS | OFICINA DE RECURSOS HUMANOS - GESTION DEL EMPLEO | HP | HP LASERJET PRO M402 | BRBSL6L2SX | INF | 2018 | 7 | 4 | X | 0 | 0 | 0 | X | 0 | 0 | 0 | X | 0 | 0 | 0 | X | 0 | 0 | 0
13103 | IMPRESORA LASER - 40 PPM MONOCROMÁTICO | IMPRESORA LASER - 40 PPM MONOCROMÁTICO | UNIDAD DE HOSPITALIZACION DE CIRUGIA | UNID. PREST. DE SERV. DE ESP. QUIR.- SERV DE CIRUG. GEN. - ESTAC. DE ENFERMERAS 2 | HP | HP LASERJET PRO M402 | BRBSL6L2KW | INF | 2018 | 7 | 4 | X | 0 | 0 | 0 | X | 0 | 0 | 0 | X | 0 | 0 | 0 | X | 0 | 0 | 0
13104 | IMPRESORA LASER - 40 PPM MONOCROMÁTICO | IMPRESORA LASER - 40 PPM MONOCROMÁTICO | UNIDAD DE ANESTESIOLOGIA | UNID. PREST. DE SERV. DE ESP. QUIR.- SERV DE ANEST. Y CENT. QUIR.- ESATCION DE ENFERMERAS | HP | HP LASERJET PRO M402 | BRBSL6T0VC | INF | 2018 | 7 | 4 | X | 0 | 0 | 0 | X | 0 | 0 | 0 | X | 0 | 0 | 0 | X | 0 | 0 | 0
13105 | IMPRESORA LASER - 40 PPM MONOCROMÁTICO | IMPRESORA LASER - 40 PPM MONOCROMÁTICO | UNIDAD DE CUIDADOS CRITICOS DE PEDIATRIA | UNID. PREST. DE SERV. DE EMERG. Y CUID. CRIT.- SERV CUID CRIT PEDIAT.- UCI PEDIATRICO | HP | HP LASERJET PRO M402 | BRBSL5GTW7 | INF | 2018 | 7 | 4 | X | 0 | 0 | 0 | X | 0 | 0 | 0 | X | 0 | 0 | 0 | X | 0 | 0 | 0
13106 | IMPRESORA LASER - 40 PPM MONOCROMÁTICO | IMPRESORA LASER - 40 PPM MONOCROMÁTICO | UNIDAD DE CUIDADOS CRITICOS DEL ADULTO | UNID. PREST. DE SERV. DE EMERG. Y CUID. CRIT.- SERV CUID CRIT ADUL.- ESTAC. DE ENFERM. 2 UCI NEURO. | HP | HP LASERJET PRO M402 | BRBSL5GTW9 | INF | 2018 | 7 | 4 | X | 0 | 0 | 0 | X | 0 | 0 | 0 | X | 0 | 0 | 0 | X | 0 | 0 | 0
13107 | IMPRESORA LASER - 40 PPM MONOCROMÁTICO | IMPRESORA LASER - 40 PPM MONOCROMÁTICO | SERVICIO DE EMERGENCIA | UNID. PREST. DE SERV. DE EMERG. Y CUID. CRIT.- SERV. DE EMERG.- M.A.R. | HP | HP LASERJET PRO M402 | BRBSL6L2LM | INF | 2018 | 7 | 4 | X | 0 | 0 | 0 | X | 0 | 0 | 0 | X | 0 | 0 | 0 | X | 0 | 0 | 0
13108 | IMPRESORA LASER - 40 PPM MONOCROMÁTICO | IMPRESORA LASER - 40 PPM MONOCROMÁTICO | SERVICIO DE EMERGENCIA | UNID. PREST. DE SERV. DE EMERG. Y CUID. CRIT.- SERV. DE EMERG.- TÓPICO DE CIRUGÍA PEDIATRÍA | HP | HP LASERJET PRO M402 | BRBSKC030F | INF | 2018 | 7 | 4 | X | 0 | 0 | 0 | X | 0 | 0 | 0 | X | 0 | 0 | 0 | X | 0 | 0 | 0
13109 | IMPRESORA LASER - 40 PPM MONOCROMÁTICO | IMPRESORA LASER - 40 PPM MONOCROMÁTICO | SERVICIO DE EMERGENCIA | UNID. PREST. DE SERV. DE EMERG. Y CUID. CRIT.- SERV. DE EMERG.- TÓPICO DE TRAUMATOLOGÍA | HP | HP LASERJET PRO M402 | BRBSKC0309 | INF | 2018 | 7 | 4 | X | 0 | 0 | 0 | X | 0 | 0 | 0 | X | 0 | 0 | 0 | X | 0 | 0 | 0
13110 | IMPRESORA LASER - 40 PPM MONOCROMÁTICO | IMPRESORA LASER - 40 PPM MONOCROMÁTICO | DEPARTAMENTO DE ATENCION DE APOYO AL DIAGNOSTICO Y TRATAMIENTO | UNID. PREST. DE SERV. DE APOYO AL DIAG. Y TRAT.- JEFATURA | HP | HP LASERJET PRO M402 | BRBSL6L2SP | INF | 2018 | 7 | 4 | X | 0 | 0 | 0 | X | 0 | 0 | 0 | X | 0 | 0 | 0 | X | 0 | 0 | 0
13111 | IMPRESORA LASER - 40 PPM MONOCROMÁTICO | IMPRESORA LASER - 40 PPM MONOCROMÁTICO | UNIDAD DE MEDICINA FISICA Y REHABILITACION | UNID. PREST. DE SERV. DE APOYO AL DIAG. Y TRAT.- SERV. DE MED. FIS. Y REHAB.-TERAPIA FISICA | HP | HP LASERJET PRO M402 | BRBSKC030M | INF | 2018 | 7 | 4 | X | 0 | 0 | 0 | X | 0 | 0 | 0 | X | 0 | 0 | 0 | X | 0 | 0 | 0
13112 | IMPRESORA LASER - 40 PPM MONOCROMÁTICO | IMPRESORA LASER - 40 PPM MONOCROMÁTICO | UNIDAD DE MEDICINA FISICA Y REHABILITACION | UNID. PREST. DE SERV. DE APOYO AL DIAG. Y TRAT.- SERV. DE MED. FIS. Y REHAB.- CONSULTORIO N° 1 | HP | HP LASERJET PRO M402 | BRBSKC0315 | INF | 2018 | 7 | 4 | X | 0 | 0 | 0 | X | 0 | 0 | 0 | X | 0 | 0 | 0 | X | 0 | 0 | 0
13113 | IMPRESORA LASER - 40 PPM MONOCROMÁTICO | IMPRESORA LASER - 40 PPM MONOCROMÁTICO | UNIDAD DE FARMACIA | SERVICIO DE FARMACIA - JEFATURA | HP | HP LASERJET PRO M402 | BRBSKC030D | INF | 2018 | 7 | 4 | X | 0 | 0 | 0 | X | 0 | 0 | 0 | X | 0 | 0 | 0 | X | 0 | 0 | 0
13114 | IMPRESORA LASER - 40 PPM MONOCROMÁTICO | IMPRESORA LASER - 40 PPM MONOCROMÁTICO | UNIDAD DE MEDICINA FISICA Y REHABILITACION | UNID. PREST. DE SERV. DE APOYO AL DIAG. Y TRAT.- SERV. DE MED. FIS. Y REHAB.- CONSULTORIO N° 2 | HP | HP LASERJET PRO M402 | BRBSL6L2SL | INF | 2018 | 7 | 4 | X | 0 | 0 | 0 | X | 0 | 0 | 0 | X | 0 | 0 | 0 | X | 0 | 0 | 0
13115 | IMPRESORA LASER - 40 PPM MONOCROMÁTICO | IMPRESORA LASER - 40 PPM MONOCROMÁTICO | UNIDAD DE ODONTOESTOMATOLOGIA CLINICA Y QUIRURGICA | UNID. PREST. DE SERV. DE APOYO AL DIAG. Y TRAT.- SERV. DE APOYO AL TRAT. - ODONTOLOGIA 1 | HP | HP LASERJET PRO M402 | BRBSKC0303 | INF | 2018 | 7 | 4 | X | 0 | 0 | 0 | X | 0 | 0 | 0 | X | 0 | 0 | 0 | X | 0 | 0 | 0
13116 | IMPRESORA LASER - 40 PPM MONOCROMÁTICO | IMPRESORA LASER - 40 PPM MONOCROMÁTICO | UNIDAD DE PATOLOGIA CLINICA, PATOLOGIA ANATOMICA, HEMOTERAPIA Y BANCO DE SANGRE | UNID. PREST. DE SERV. DE APOYO AL DIAG. Y TRAT.- SERV DE ANAT. PATOL.- JEFATURA ANATOMIA PATOL. | HP | HP LASERJET PRO M402 | BRBSKC0305 | INF | 2018 | 7 | 4 | X | 0 | 0 | 0 | X | 0 | 0 | 0 | X | 0 | 0 | 0 | X | 0 | 0 | 0
13117 | IMPRESORA LASER - 40 PPM MONOCROMÁTICO | IMPRESORA LASER - 40 PPM MONOCROMÁTICO | SERVICIO DE EMERGENCIA | UNID. PREST. DE SERV. DE EMERG. Y CUID. CRIT.- SERV. DE EMERG.- TRIAJE EMERGENCIA | HP | HP LASERJET PRO M402 | BRBSKC0304 | INF | 2018 | 7 | 4 | X | 0 | 0 | 0 | X | 0 | 0 | 0 | X | 0 | 0 | 0 | X | 0 | 0 | 0
13118 | IMPRESORA LASER - 40 PPM MONOCROMÁTICO | IMPRESORA LASER - 40 PPM MONOCROMÁTICO | UNIDAD DE DIAGNOSTICO POR IMAGENES | DAADYT - SADYBS - UDI - JEFATURA | HP | HP LASERJET PRO M402 | BRBSKC030R | INF | 2018 | 7 | 4 | X | 0 | 0 | 0 | X | 0 | 0 | 0 | X | 0 | 0 | 0 | X | 0 | 0 | 0
13119 | IMPRESORA LASER - 40 PPM MONOCROMÁTICO | IMPRESORA LASER - 40 PPM MONOCROMÁTICO | DEPARTAMENTO DE ATENCION DE APOYO AL DIAGNOSTICO Y TRATAMIENTO | UNID. PREST. DE SERV. DE APOYO AL DIAG. Y TRAT.- JEFATURA | HP | HP LASERJET PRO M402 | BRBSKC02ZM | INF | 2018 | 7 | 4 | X | 0 | 0 | 0 | X | 0 | 0 | 0 | X | 0 | 0 | 0 | X | 0 | 0 | 0
13120 | IMPRESORA LASER - 40 PPM MONOCROMÁTICO | IMPRESORA LASER - 40 PPM MONOCROMÁTICO | UNIDAD DE TECNOLOGIAS DE LA INFORMACION | UTIE - INFORMATICA -SOPORTE TECNICO | HP | HP LASERJET PRO M402 | BRBSL5GTVW | INF | 2018 | 7 | 4 | X | 0 | 0 | 0 | X | 0 | 0 | 0 | X | 0 | 0 | 0 | X | 0 | 0 | 0
13121 | IMPRESORA LASER - 40 PPM MONOCROMÁTICO | IMPRESORA LASER - 40 PPM MONOCROMÁTICO | SERVICIO DE ATENCION Y ORIENTACION AL USUARIO | UNID. DE ARTIC. PRESTACIONAL - SERV. DE ARTIC. DE LA ATENCION AMBUL. Y HOSP. - CONTAC CENTER | HP | HP LASERJET PRO M402 | BRBSKC0312 | INF | 2018 | 7 | 4 | X | 0 | 0 | 0 | X | 0 | 0 | 0 | X | 0 | 0 | 0 | X | 0 | 0 | 0
13122 | IMPRESORA LASER - 40 PPM MONOCROMÁTICO | IMPRESORA LASER - 40 PPM MONOCROMÁTICO | SERVICIO DE ATENCION Y ORIENTACION AL USUARIO | UNID. DE ARTIC. PRESTACIONAL - SERV. DE ARTIC. DE LA ATENCION AMBUL. Y HOSP. - CAJA ADMISION | HP | HP LASERJET PRO M402 | BRBSKC030C | INF | 2018 | 7 | 4 | X | 0 | 0 | 0 | X | 0 | 0 | 0 | X | 0 | 0 | 0 | X | 0 | 0 | 0
13123 | IMPRESORA LASER - 40 PPM MONOCROMÁTICO | IMPRESORA LASER - 40 PPM MONOCROMÁTICO | UNIDAD DE INGENIERÍA CLÍNICA, HOSPITALARIA Y SERVICIOS | OFICINA DE ADMINISTRACIÓN- UIHYS.- JEFATURA | HP | HP LASERJET PRO M402 | BRBSKC030H | INF | 2018 | 7 | 4 | X | 0 | 0 | 0 | X | 0 | 0 | 0 | X | 0 | 0 | 0 | X | 0 | 0 | 0
13124 | IMPRESORA MATRIZ DE PUNTO | IMPRESORA MATRIZ DE PUNTO | OFICINA DE GESTIÓN DE RECURSOS HUMANOS | OFICINA DE RECURSOS HUMANOS - JEFATURA | EPSON | LQ 2090 | FSZY042208 | INF | 2017 | 8 | 4 | X | 0 | 0 | 0 | X | 0 | 0 | 0 | X | 0 | 0 | 0 | X | 0 | 0 | 0
13125 | IMPRESORA MATRIZ DE PUNTO | IMPRESORA MATRIZ DE PUNTO | UNIDAD DE TECNOLOGIAS DE LA INFORMACION | UTIE - INFORMATICA -SOPORTE TECNICO | EPSON | LQ 2090 | FSZY042209 | INF | 2017 | 8 | 4 | X | 0 | 0 | 0 | X | 0 | 0 | 0 | X | 0 | 0 | 0 | X | 0 | 0 | 0
13126 | IMPRESORA TÉRMICA DE CÓDIGOS | IMPRESORA TÉRMICA DE CÓDIGOS | UNIDAD DE INGENIERÍA CLÍNICA, HOSPITALARIA Y SERVICIOS | OFICINA DE ADMINISTRACIÓN- UIHYS.- JEFATURA | SIN MARCA | E600 | S/S | INF | 2018 | 7 | 4 | X | 0 | 0 | 0 | X | 0 | 0 | 0 | X | 0 | 0 | 0 | X | 0 | 0 | 0
13127 | LECTORA DE CODIGO DE BARRAS | LECTORA DE CODIGO DE BARRAS | UNIDAD DE SEGUROS | UNIDAD DE SEGUROS - MEDICOS AUDITORES | ZEBRA | LI2208 | 18159010513374 | INF | 2018 | 7 | 4 | X | 0 | 0 | 0 | X | 0 | 0 | 0 | X | 0 | 0 | 0 | X | 0 | 0 | 0
13128 | LECTORA DE CODIGO DE BARRAS | LECTORA DE CODIGO DE BARRAS | UNIDAD DE SEGUROS | UNIDAD DE SEGUROS - JEFATURA | ZEBRA | LI2208 | 18159010513309 | INF | 2018 | 7 | 4 | X | 0 | 0 | 0 | X | 0 | 0 | 0 | X | 0 | 0 | 0 | X | 0 | 0 | 0
13129 | LECTORA DE CODIGO DE BARRAS | LECTORA DE CODIGO DE BARRAS | UNIDAD DE SEGUROS | UNIDAD DE SEGUROS - JEFATURA | ZEBRA | LI2208 | 18099010504091 | INF | 2018 | 7 | 4 | X | 0 | 0 | 0 | X | 0 | 0 | 0 | X | 0 | 0 | 0 | X | 0 | 0 | 0
13130 | LECTORA DE CODIGO DE BARRAS | LECTORA DE CODIGO DE BARRAS | UNIDAD DE SEGUROS | UNIDAD DE SEGUROS - JEFATURA | ZEBRA | LI2208 | 18161010510328 | INF | 2018 | 7 | 4 | X | 0 | 0 | 0 | X | 0 | 0 | 0 | X | 0 | 0 | 0 | X | 0 | 0 | 0
13131 | LECTORA DE CODIGO DE BARRAS | LECTORA DE CODIGO DE BARRAS | UNIDAD DE SEGUROS | UNIDAD DE SEGUROS - MODULO DE AUDITORIA CONSULTA EXTERNA | ZEBRA | LI2208 | 18161010510324 | INF | 2018 | 7 | 4 | X | 0 | 0 | 0 | X | 0 | 0 | 0 | X | 0 | 0 | 0 | X | 0 | 0 | 0
13132 | LECTORA DE CODIGO DE BARRAS | LECTORA DE CODIGO DE BARRAS | UNIDAD DE CONSULTA EXTERNA | UNID. PREST. DE SERV. DE ESPEC. CLIN.- SERV.OTRAS ESPEC. MED. CLIN.- ESTACION DE ENFERMERAS 3 | SYMBOL | LI2208 | S18318010512141 | INF | 2018 | 7 | 4 | X | 0 | 0 | 0 | X | 0 | 0 | 0 | X | 0 | 0 | 0 | X | 0 | 0 | 0
13133 | LECTORA DE CODIGO DE BARRAS | LECTORA DE CODIGO DE BARRAS | SERVICIO DE REFERENCIA Y CONTRAREFERENCIA | UNID. DE ARTIC. PRESTACIONAL - SERVICIO DE REFERENCIA Y CONTRAREFERENCIA - ADMISION Y REGISTRO | SYMBOL | LI2208 | S18320010504132 | INF | 2018 | 7 | 4 | X | 0 | 0 | 0 | X | 0 | 0 | 0 | X | 0 | 0 | 0 | X | 0 | 0 | 0
13134 | LECTORA DE CODIGO DE BARRAS | LECTORA DE CODIGO DE BARRAS | SERVICIO DE ATENCION Y ORIENTACION AL USUARIO | UNID. DE ARTIC. PRESTACIONAL - SERV. DE ARTIC. DE LA ATENCION AMBUL. Y HOSP. - ARCHIVO HISTORIAS CLI | SYMBOL | LI2208 | S18322010500563 | INF | 2018 | 7 | 4 | X | 0 | 0 | 0 | X | 0 | 0 | 0 | X | 0 | 0 | 0 | X | 0 | 0 | 0
13135 | LECTORA DE CODIGO DE BARRAS | LECTORA DE CODIGO DE BARRAS | UNIDAD DE INTELIGENCIA SANITARIA | SERV. DE EPIDEMIOLOGIA HOSP. Y DE SANEAMIENTO - OFIC. DE APOYO DE EPIDEMIOLOGIA | SYMBOL | LI2208 | S18322010500569 | INF | 2018 | 7 | 4 | X | 0 | 0 | 0 | X | 0 | 0 | 0 | X | 0 | 0 | 0 | X | 0 | 0 | 0
13136 | LECTORA DE CODIGO DE BARRAS | LECTORA DE CODIGO DE BARRAS | UNIDAD DE GESTION DE LA CALIDAD | UNIDAD DE GESTION DE LA CALIDAD - OFIC. DE APOYO DE GESTION DE SALUD | SYMBOL | LI2208 | S18322010500570 | INF | 2018 | 7 | 4 | X | 0 | 0 | 0 | X | 0 | 0 | 0 | X | 0 | 0 | 0 | X | 0 | 0 | 0
13137 | LECTORA DE CODIGO DE BARRAS | LECTORA DE CODIGO DE BARRAS | DEPARTAMENTO DE ARTICULACIÓN PRESTACIONAL | UNID. DE ARTIC. PRESTACIONAL - SERV. DE ARTIC. DE LA ATENCION AMBUL. Y HOSP. - ADMISION IMAGEN | SYMBOL | LI2208 | S18322010500572 | INF | 2018 | 7 | 4 | X | 0 | 0 | 0 | X | 0 | 0 | 0 | X | 0 | 0 | 0 | X | 0 | 0 | 0
13138 | LECTORA DE CODIGO DE BARRAS | LECTORA DE CODIGO DE BARRAS | SERVICIO DE ATENCION Y ORIENTACION AL USUARIO | UNID. DE ARTIC. PRESTACIONAL - SERV. DE ARTIC. DE LA ATENCION AMBUL. Y HOSP. - ARCHIVO HISTORIAS CLI | SYMBOL | LI2208 | S18322010500575 | INF | 2018 | 7 | 4 | X | 0 | 0 | 0 | X | 0 | 0 | 0 | X | 0 | 0 | 0 | X | 0 | 0 | 0
13139 | LECTORA DE CODIGO DE BARRAS | LECTORA DE CODIGO DE BARRAS | UNIDAD DE SEGUROS | UNIDAD DE SEGUROS - ATENCION AREA DE TRABAJO | SYMBOL | LI2208 | S18322010500578 | INF | 2018 | 7 | 4 | X | 0 | 0 | 0 | X | 0 | 0 | 0 | X | 0 | 0 | 0 | X | 0 | 0 | 0
13140 | LECTORA DE CODIGO DE BARRAS | LECTORA DE CODIGO DE BARRAS | SERVICIO DE ATENCION Y ORIENTACION AL USUARIO | UNID. DE ARTIC. PRESTACIONAL - SERV. DE ARTIC. DE LA ATENCION AMBUL. Y HOSP. - ADMISION EMERGENCIA | SYMBOL | LI2208 | S18322010500579 | INF | 2018 | 7 | 4 | X | 0 | 0 | 0 | X | 0 | 0 | 0 | X | 0 | 0 | 0 | X | 0 | 0 | 0
13141 | LECTORA DE CODIGO DE BARRAS | LECTORA DE CODIGO DE BARRAS | DEPARTAMENTO DE ARTICULACIÓN PRESTACIONAL | UNID. DE ARTIC. PRESTACIONAL - SERV. DE ARTIC. DE LA ATENCION AMBUL. Y HOSP. - ADMISION IMAGEN | SYMBOL | LI2208 | S18324010507722 | INF | 2018 | 7 | 4 | X | 0 | 0 | 0 | X | 0 | 0 | 0 | X | 0 | 0 | 0 | X | 0 | 0 | 0
13142 | LECTORA DE CODIGO DE BARRAS | LECTORA DE CODIGO DE BARRAS | SERVICIO DE ATENCION Y ORIENTACION AL USUARIO | UNID. DE ARTIC. PRESTACIONAL - SERV. DE ARTIC. DE LA ATENCION AMBUL. Y HOSP. - ARCHIVO HISTORIAS CLI | SYMBOL | LI2208 | S18324010507723 | INF | 2018 | 7 | 4 | X | 0 | 0 | 0 | X | 0 | 0 | 0 | X | 0 | 0 | 0 | X | 0 | 0 | 0
13143 | LECTORA DE CODIGO DE BARRAS | LECTORA DE CODIGO DE BARRAS | SERVICIO DE ATENCION Y ORIENTACION AL USUARIO | UNID. DE ARTIC. PRESTACIONAL - SERV. DE ARTIC. DE LA ATENCION AMBUL. Y HOSP. - CAJA ADMISION | SYMBOL | LI2208 | S18324010508142 | INF | 2018 | 7 | 4 | X | 0 | 0 | 0 | X | 0 | 0 | 0 | X | 0 | 0 | 0 | X | 0 | 0 | 0
13144 | LECTORA DE CODIGO DE BARRAS | LECTORA DE CODIGO DE BARRAS | SERVICIO DE ATENCION Y ORIENTACION AL USUARIO | UNID. DE ARTIC. PRESTACIONAL - SERV. DE ARTIC. DE LA ATENCION AMBUL. Y HOSP. - ARCHIVO HISTORIAS CLI | SYMBOL | LI2208 | S18324010508204 | INF | 2018 | 7 | 4 | X | 0 | 0 | 0 | X | 0 | 0 | 0 | X | 0 | 0 | 0 | X | 0 | 0 | 0
13145 | LECTORA DE CODIGO DE BARRAS | LECTORA DE CODIGO DE BARRAS | UNIDAD DE CONSULTA EXTERNA | UNID. PREST. DE SERV DE ESPEC. CLIN.- SERV. OTRAS ESPEC. MED. CLIN.- TRIAJE 2 ENFERMERIA | SYMBOL | LI2208 | S18325010507811 | INF | 2018 | 7 | 4 | X | 0 | 0 | 0 | X | 0 | 0 | 0 | X | 0 | 0 | 0 | X | 0 | 0 | 0
13146 | LECTORA DE CODIGO DE BARRAS | LECTORA DE CODIGO DE BARRAS | UNIDAD DE CONSULTA EXTERNA | UNID. PREST. DE SERV. DE ESPEC. CLIN.- SERV.OTRAS ESPEC. MED. CLIN.- ESTACION DE ENFERMERAS 2 | SYMBOL | LI2208 | S18325010507815 | INF | 2018 | 7 | 4 | X | 0 | 0 | 0 | X | 0 | 0 | 0 | X | 0 | 0 | 0 | X | 0 | 0 | 0
13147 | LECTORA DE CODIGO DE BARRAS | LECTORA DE CODIGO DE BARRAS | SERVICIO DE EMERGENCIA | UNID. PREST. DE SERV. DE EMERG. Y CUID. CRIT.- SERV. DE EMERG.- JEFATURA | SYMBOL | LI2208 | 19031010506744 | INF | 2019 | 6 | 4 | X | 0 | 0 | 0 | X | 0 | 0 | 0 | X | 0 | 0 | 0 | X | 0 | 0 | 0
13148 | LECTORA DE CODIGO DE BARRAS | LECTORA DE CODIGO DE BARRAS | UNIDAD DE TECNOLOGIAS DE LA INFORMACION | UTIE - INFORMATICA -SOPORTE TECNICO | SYMBOL | LI2208 | 18289010508933 | INF | 2019 | 6 | 4 | X | 0 | 0 | 0 | X | 0 | 0 | 0 | X | 0 | 0 | 0 | X | 0 | 0 | 0
13149 | LECTORA DE CODIGO DE BARRAS | LECTORA DE CODIGO DE BARRAS | UNIDAD DE TECNOLOGIAS DE LA INFORMACION | UTIE - INFORMATICA -SOPORTE TECNICO | SYMBOL | LI2208 | 19031010508282 | INF | 2019 | 6 | 4 | X | 0 | 0 | 0 | X | 0 | 0 | 0 | X | 0 | 0 | 0 | X | 0 | 0 | 0
13150 | LECTORA DE CODIGO DE BARRAS | LECTORA DE CODIGO DE BARRAS | UNIDAD DE TECNOLOGIAS DE LA INFORMACION | UTIE - INFORMATICA -SOPORTE TECNICO | SYMBOL | LI2208 | 19031010506749 | INF | 2019 | 6 | 4 | X | 0 | 0 | 0 | X | 0 | 0 | 0 | X | 0 | 0 | 0 | X | 0 | 0 | 0
13151 | LECTORA DE CODIGO DE BARRAS | LECTORA DE CODIGO DE BARRAS | SERVICIO DE EMERGENCIA | UNID. PREST. DE SERV. DE EMERG. Y CUID. CRIT.- SERV. DE EMERG.- JEFATURA | SYMBOL | LI2208 | 19030010506322 | INF | 2019 | 6 | 4 | X | 0 | 0 | 0 | X | 0 | 0 | 0 | X | 0 | 0 | 0 | X | 0 | 0 | 0
13152 | LECTORA DE CODIGO DE BARRAS | LECTORA DE CODIGO DE BARRAS | UNIDAD DE TECNOLOGIAS DE LA INFORMACION | UTIE - INFORMATICA -SOPORTE TECNICO | SYMBOL | LI2208 | 18305010502690 | INF | 2019 | 6 | 4 | X | 0 | 0 | 0 | X | 0 | 0 | 0 | X | 0 | 0 | 0 | X | 0 | 0 | 0
13153 | LECTORA DE CODIGO DE BARRAS | LECTORA DE CODIGO DE BARRAS | UNIDAD DE TECNOLOGIAS DE LA INFORMACION | UTIE - INFORMATICA -SOPORTE TECNICO | SYMBOL | LI2208 | 19029010512919 | INF | 2019 | 6 | 4 | X | 0 | 0 | 0 | X | 0 | 0 | 0 | X | 0 | 0 | 0 | X | 0 | 0 | 0
13154 | LECTORA DE CODIGO DE BARRAS | LECTORA DE CODIGO DE BARRAS | SERVICIO DE ENFERMERIA | UNID. PREST. DE SERV. DE PED. Y NEONAT. - SERV. DE PEDIAT.- ATENCION DE NIÑOS Y NEONATO CRED | SYMBOL | LI2208 | 19017010507927 | INF | 2019 | 6 | 4 | X | 0 | 0 | 0 | X | 0 | 0 | 0 | X | 0 | 0 | 0 | X | 0 | 0 | 0
13155 | LECTORA DE CODIGO DE BARRAS | LECTORA DE CODIGO DE BARRAS | UNIDAD DE TECNOLOGIAS DE LA INFORMACION | UTIE - INFORMATICA -SOPORTE TECNICO | SYMBOL | LI2208 | 19031010504625 | INF | 2019 | 6 | 4 | X | 0 | 0 | 0 | X | 0 | 0 | 0 | X | 0 | 0 | 0 | X | 0 | 0 | 0
13156 | LECTORA DE CODIGO DE BARRAS | LECTORA DE CODIGO DE BARRAS | UNIDAD DE TECNOLOGIAS DE LA INFORMACION | UTIE - INFORMATICA -SOPORTE TECNICO | SYMBOL | LI2208 | 18271010509058 | INF | 2019 | 6 | 4 | X | 0 | 0 | 0 | X | 0 | 0 | 0 | X | 0 | 0 | 0 | X | 0 | 0 | 0
13157 | LECTORA DE CODIGO DE BARRAS | LECTORA DE CODIGO DE BARRAS | DEPARTAMENTO DE ARTICULACIÓN PRESTACIONAL | UNID. DE ARTIC. PRESTACIONAL - JEFATURA | SYMBOL | LI2208 | 19029010519246 | INF | 2019 | 6 | 4 | X | 0 | 0 | 0 | X | 0 | 0 | 0 | X | 0 | 0 | 0 | X | 0 | 0 | 0
13158 | LECTORA DE CODIGO DE BARRAS | LECTORA DE CODIGO DE BARRAS | UNIDAD DE TECNOLOGIAS DE LA INFORMACION | UTIE - INFORMATICA -SOPORTE TECNICO | SYMBOL | LI2208 | 19029010516444 | INF | 2019 | 6 | 4 | X | 0 | 0 | 0 | X | 0 | 0 | 0 | X | 0 | 0 | 0 | X | 0 | 0 | 0
13159 | LECTORA DE CODIGO DE BARRAS | LECTORA DE CODIGO DE BARRAS | UNIDAD DE TECNOLOGIAS DE LA INFORMACION | UTIE - INFORMATICA -SOPORTE TECNICO | SYMBOL | LI2208 | 18291010505684 | INF | 2019 | 6 | 4 | X | 0 | 0 | 0 | X | 0 | 0 | 0 | X | 0 | 0 | 0 | X | 0 | 0 | 0
13160 | LECTORA DE CODIGO DE BARRAS | LECTORA DE CODIGO DE BARRAS | UNIDAD DE TECNOLOGIAS DE LA INFORMACION | UTIE - INFORMATICA -SOPORTE TECNICO | SYMBOL | LI2208 | 18291010501620 | INF | 2019 | 6 | 4 | X | 0 | 0 | 0 | X | 0 | 0 | 0 | X | 0 | 0 | 0 | X | 0 | 0 | 0
13161 | LECTORA DE CODIGO DE BARRAS | LECTORA DE CODIGO DE BARRAS | UNIDAD DE PATOLOGIA CLINICA, PATOLOGIA ANATOMICA, HEMOTERAPIA Y BANCO DE SANGRE | UNID. PREST. DE SERV. DE APOYO AL DIAG. Y TRAT.- SERV DE PATOL. CLIN. - LAB. MICROBACTERIA DE TBC | CEPHEID | DS4308 | 18008010507321 | INF | 2020 | 5 | 4 | X | 0 | 0 | 0 | X | 0 | 0 | 0 | X | 0 | 0 | 0 | X | 0 | 0 | 0
13162 | LECTORA DE TARJETA INTELIGENTE PORTATIL | LECTORA DE TARJETA INTELIGENTE PORTATIL | UNIDAD DE TECNOLOGIAS DE LA INFORMACION | UTIE - INFORMATICA - AREA DE PERSONAL INFORMATICO | BIT4ID | S/M | BPCA- 0213778 | INF | 2017 | 8 | 4 | X | 0 | 0 | 0 | X | 0 | 0 | 0 | X | 0 | 0 | 0 | X | 0 | 0 | 0
13163 | LECTORA DE TARJETA INTELIGENTE PORTATIL | LECTORA DE TARJETA INTELIGENTE PORTATIL | UNIDAD DE TECNOLOGIAS DE LA INFORMACION | UTIE - INFORMATICA - DESARROLLO DE REDES - SALA DE OPERADORES | BIT4ID | S/M | BPCA- 0213776 | INF | 2017 | 8 | 4 | X | 0 | 0 | 0 | X | 0 | 0 | 0 | X | 0 | 0 | 0 | X | 0 | 0 | 0
13164 | LECTORA DE TARJETA INTELIGENTE PORTATIL | LECTORA DE TARJETA INTELIGENTE PORTATIL | SERVICIO DE EMERGENCIA | UNID. PREST. DE SERV. DE EMERG. Y CUID. CRIT.- SERV. DE EMERG.- JEFATURA MEDICO DE GUARDIA | BIT4ID | S/M | BPCA- 0213666 | INF | 2017 | 8 | 4 | X | 0 | 0 | 0 | X | 0 | 0 | 0 | X | 0 | 0 | 0 | X | 0 | 0 | 0
13165 | LECTORA DE TARJETA INTELIGENTE PORTATIL | LECTORA DE TARJETA INTELIGENTE PORTATIL | OFICINA DE ADMINISTRACIÓN | OFICINA DE ADMINISTRACIÓN- JEFATURA | BIT4ID | S/M | BPCA- 0213670 | INF | 2017 | 8 | 4 | X | 0 | 0 | 0 | X | 0 | 0 | 0 | X | 0 | 0 | 0 | X | 0 | 0 | 0
13166 | LECTORA DE TARJETA INTELIGENTE PORTATIL | LECTORA DE TARJETA INTELIGENTE PORTATIL | SERVICIO DE EMERGENCIA | UNID. PREST. DE SERV. DE EMERG. Y CUID. CRIT.- SERV. DE EMERG.- TRIAJE Y M.A.R. PEDIATRÍA | BIT4ID | S/M | BPCA- 0213697 | INF | 2017 | 8 | 4 | X | 0 | 0 | 0 | X | 0 | 0 | 0 | X | 0 | 0 | 0 | X | 0 | 0 | 0
13167 | LECTORA DE TARJETA INTELIGENTE PORTATIL | LECTORA DE TARJETA INTELIGENTE PORTATIL | UNIDAD DE DOCENCIA E INVESTIGACION | UNIDAD DE DOCENCIA E INVESTIGACION - JEFATURA | BIT4ID | S/M | BPCA- 0213654 | INF | 2017 | 8 | 4 | X | 0 | 0 | 0 | X | 0 | 0 | 0 | X | 0 | 0 | 0 | X | 0 | 0 | 0
13168 | LECTORA DE TARJETA INTELIGENTE PORTATIL | LECTORA DE TARJETA INTELIGENTE PORTATIL | OFICINA DE GESTIÓN DE RECURSOS HUMANOS | OFICINA DE RECURSOS HUMANOS - JEFATURA | BIT4ID | S/M | BPCA- 0213742 | INF | 2017 | 8 | 4 | X | 0 | 0 | 0 | X | 0 | 0 | 0 | X | 0 | 0 | 0 | X | 0 | 0 | 0
13169 | LECTORA DE TARJETA INTELIGENTE PORTATIL | LECTORA DE TARJETA INTELIGENTE PORTATIL | UNIDAD DE TECNOLOGIAS DE LA INFORMACION | UTIE - INFORMATICA - AREA DE PERSONAL INFORMATICO | BIT4ID | S/M | BPCA- 0213783 | INF | 2017 | 8 | 4 | X | 0 | 0 | 0 | X | 0 | 0 | 0 | X | 0 | 0 | 0 | X | 0 | 0 | 0
13170 | LECTORA DE TARJETA INTELIGENTE PORTATIL | LECTORA DE TARJETA INTELIGENTE PORTATIL | UNIDAD DE TECNOLOGIAS DE LA INFORMACION | UTIE - INFORMATICA -SOPORTE TECNICO | BIT4ID | S/M | BPCA- 0213756 | INF | 2017 | 8 | 4 | X | 0 | 0 | 0 | X | 0 | 0 | 0 | X | 0 | 0 | 0 | X | 0 | 0 | 0
13171 | LECTORA DE TARJETA INTELIGENTE PORTATIL | LECTORA DE TARJETA INTELIGENTE PORTATIL | DEPARTAMENTO DE ARTICULACIÓN PRESTACIONAL | UNID. DE ARTIC. PRESTACIONAL - JEFATURA | BIT4ID | S/M | BPCA- 0213751 | INF | 2017 | 8 | 4 | X | 0 | 0 | 0 | X | 0 | 0 | 0 | X | 0 | 0 | 0 | X | 0 | 0 | 0
13172 | LECTORA DE TARJETA INTELIGENTE PORTATIL | LECTORA DE TARJETA INTELIGENTE PORTATIL | UNIDAD DE TECNOLOGIAS DE LA INFORMACION | UTIE - INFORMATICA -SOPORTE TECNICO | BIT4ID | S/M | BPCA- 0213771 | INF | 2017 | 8 | 4 | X | 0 | 0 | 0 | X | 0 | 0 | 0 | X | 0 | 0 | 0 | X | 0 | 0 | 0
13173 | LECTORA DE TARJETA INTELIGENTE PORTATIL | LECTORA DE TARJETA INTELIGENTE PORTATIL | UNIDAD DE TECNOLOGIAS DE LA INFORMACION | UTIE - INFORMATICA - DESARROLLO DE REDES - SALA DE OPERADORES | BIT4ID | S/M | BPCA- 0213773 | INF | 2017 | 8 | 4 | X | 0 | 0 | 0 | X | 0 | 0 | 0 | X | 0 | 0 | 0 | X | 0 | 0 | 0
13174 | LECTORA DE TARJETA INTELIGENTE PORTATIL | LECTORA DE TARJETA INTELIGENTE PORTATIL | UNIDAD DE TECNOLOGIAS DE LA INFORMACION | UTIE - INFORMATICA - DESARROLLO DE REDES - SALA DE OPERADORES | BIT4ID | S/M | BPCA- 0213657 | INF | 2017 | 8 | 4 | X | 0 | 0 | 0 | X | 0 | 0 | 0 | X | 0 | 0 | 0 | X | 0 | 0 | 0
13175 | LECTORA DE TARJETA INTELIGENTE PORTATIL | LECTORA DE TARJETA INTELIGENTE PORTATIL | SERVICIO DE EMERGENCIA | UNID. PREST. DE SERV. DE EMERG. Y CUID. CRIT.- SERV. DE EMERG.- TOPICO DE MEDICINA 1 | BIT4ID | S/M | BPCA- 0213750 | INF | 2017 | 8 | 4 | X | 0 | 0 | 0 | X | 0 | 0 | 0 | X | 0 | 0 | 0 | X | 0 | 0 | 0
13176 | LECTORA DE TARJETA INTELIGENTE PORTATIL | LECTORA DE TARJETA INTELIGENTE PORTATIL | UNIDAD DE TECNOLOGIAS DE LA INFORMACION | UTIE - INFORMATICA - DESARROLLO DE REDES - SALA DE OPERADORES | BIT4ID | S/M | BPCA- 0205868 | INF | 2017 | 8 | 4 | X | 0 | 0 | 0 | X | 0 | 0 | 0 | X | 0 | 0 | 0 | X | 0 | 0 | 0
13177 | LECTORA DE TARJETA INTELIGENTE PORTATIL | LECTORA DE TARJETA INTELIGENTE PORTATIL | UNIDAD DE ONCOLOGIA | UNIDAD DE ONCOLOGIA - CONSULTORIO DE ONCOLOGIA MEDICA | BIT4ID | S/M | BPCA- 0205826 | INF | 2017 | 8 | 4 | X | 0 | 0 | 0 | X | 0 | 0 | 0 | X | 0 | 0 | 0 | X | 0 | 0 | 0
13178 | LECTORA DE TARJETA INTELIGENTE PORTATIL | LECTORA DE TARJETA INTELIGENTE PORTATIL | UNIDAD DE TECNOLOGIAS DE LA INFORMACION | UTIE - INFORMATICA - DESARROLLO DE REDES - SALA DE OPERADORES | BIT4ID | S/M | BPCA- 0205813 | INF | 2017 | 8 | 4 | X | 0 | 0 | 0 | X | 0 | 0 | 0 | X | 0 | 0 | 0 | X | 0 | 0 | 0
13179 | LECTORA DE TARJETA INTELIGENTE PORTATIL | LECTORA DE TARJETA INTELIGENTE PORTATIL | UNIDAD DE TECNOLOGIAS DE LA INFORMACION | UTIE - INFORMATICA - DESARROLLO DE REDES - SALA DE OPERADORES | BIT4ID | S/M | BPCA- 0205837 | INF | 2017 | 8 | 4 | X | 0 | 0 | 0 | X | 0 | 0 | 0 | X | 0 | 0 | 0 | X | 0 | 0 | 0
13180 | LECTORA DE TARJETA INTELIGENTE PORTATIL | LECTORA DE TARJETA INTELIGENTE PORTATIL | UNIDAD DE TECNOLOGIAS DE LA INFORMACION | UTIE - INFORMATICA - DESARROLLO DE REDES - SALA DE OPERADORES | BIT4ID | S/M | BPCA- 0205871 | INF | 2017 | 8 | 4 | X | 0 | 0 | 0 | X | 0 | 0 | 0 | X | 0 | 0 | 0 | X | 0 | 0 | 0
13181 | LECTORA DE TARJETA INTELIGENTE PORTATIL | LECTORA DE TARJETA INTELIGENTE PORTATIL | UNIDAD DE TECNOLOGIAS DE LA INFORMACION | UTIE - INFORMATICA - DESARROLLO DE REDES - SALA DE OPERADORES | BIT4ID | S/M | BPCA- 0205819 | INF | 2017 | 8 | 4 | X | 0 | 0 | 0 | X | 0 | 0 | 0 | X | 0 | 0 | 0 | X | 0 | 0 | 0
13182 | LECTORA DE TARJETA INTELIGENTE PORTATIL | LECTORA DE TARJETA INTELIGENTE PORTATIL | SERVICIO DE EMERGENCIA | UNID. PREST. DE SERV. DE EMERG. Y CUID. CRIT.- SERV. DE EMERG.- TOPICO DE MEDICINA 2 | BIT4ID | S/M | BPCA- 0213669 | INF | 2017 | 8 | 4 | X | 0 | 0 | 0 | X | 0 | 0 | 0 | X | 0 | 0 | 0 | X | 0 | 0 | 0
13183 | LECTORA DE TARJETA INTELIGENTE PORTATIL | LECTORA DE TARJETA INTELIGENTE PORTATIL | OFICINA DE PLANEAMIENTO Y PRESUPUESTO | OFICINA DE PLANEAMIENTO Y PRESUPUESTO - JEFATURA | BIT4ID | S/M | BPCA- 0213658 | INF | 2017 | 8 | 4 | X | 0 | 0 | 0 | X | 0 | 0 | 0 | X | 0 | 0 | 0 | X | 0 | 0 | 0
13184 | LECTORA DE TARJETA INTELIGENTE PORTATIL | LECTORA DE TARJETA INTELIGENTE PORTATIL | SERVICIO DE REFERENCIA Y CONTRAREFERENCIA | UNID. DE ARTIC. PRESTACIONAL - SERVICIO DE REFERENCIA Y CONTRAREFERENCIA - ADMISION Y REGISTRO | BIT4ID | S/M | BPCA- 0205834 | INF | 2017 | 8 | 4 | X | 0 | 0 | 0 | X | 0 | 0 | 0 | X | 0 | 0 | 0 | X | 0 | 0 | 0
13185 | LECTORA DE TARJETA INTELIGENTE PORTATIL | LECTORA DE TARJETA INTELIGENTE PORTATIL | UNIDAD DE TECNOLOGIAS DE LA INFORMACION | UTIE - INFORMATICA - DESARROLLO DE REDES - SALA DE OPERADORES | BIT4ID | S/M | BPCA- 0213772 | INF | 2017 | 8 | 4 | X | 0 | 0 | 0 | X | 0 | 0 | 0 | X | 0 | 0 | 0 | X | 0 | 0 | 0
13186 | LECTORA DE TARJETA INTELIGENTE PORTATIL | LECTORA DE TARJETA INTELIGENTE PORTATIL | UNIDAD DE TECNOLOGIAS DE LA INFORMACION | UTIE - INFORMATICA - AREA DE PERSONAL INFORMATICO | BIT4ID | S/M | BPCA- 0205869 | INF | 2017 | 8 | 4 | X | 0 | 0 | 0 | X | 0 | 0 | 0 | X | 0 | 0 | 0 | X | 0 | 0 | 0
13187 | LECTORA DE TARJETA INTELIGENTE PORTATIL | LECTORA DE TARJETA INTELIGENTE PORTATIL | UNIDAD DE TECNOLOGIAS DE LA INFORMACION | UTIE - INFORMATICA - DESARROLLO DE REDES - SALA DE OPERADORES | BIT4ID | S/M | BPCA- 0205889 | INF | 2017 | 8 | 4 | X | 0 | 0 | 0 | X | 0 | 0 | 0 | X | 0 | 0 | 0 | X | 0 | 0 | 0
13188 | LECTORA DE TARJETA INTELIGENTE PORTATIL | LECTORA DE TARJETA INTELIGENTE PORTATIL | UNIDAD DE TECNOLOGIAS DE LA INFORMACION | UTIE - INFORMATICA - DESARROLLO DE REDES - SALA DE OPERADORES | BIT4ID | S/M | BPCA- 0213764 | INF | 2017 | 8 | 4 | X | 0 | 0 | 0 | X | 0 | 0 | 0 | X | 0 | 0 | 0 | X | 0 | 0 | 0
13189 | LECTORA DE TARJETA INTELIGENTE PORTATIL | LECTORA DE TARJETA INTELIGENTE PORTATIL | UNIDAD DE TECNOLOGIAS DE LA INFORMACION | UTIE - INFORMATICA - DESARROLLO DE REDES - SALA DE OPERADORES | BIT4ID | S/M | BPCA- 0213680 | INF | 2017 | 8 | 4 | X | 0 | 0 | 0 | X | 0 | 0 | 0 | X | 0 | 0 | 0 | X | 0 | 0 | 0
13190 | LECTORA DE TARJETA INTELIGENTE PORTATIL | LECTORA DE TARJETA INTELIGENTE PORTATIL | UNIDAD DE TECNOLOGIAS DE LA INFORMACION | UTIE - INFORMATICA - DESARROLLO DE REDES - SALA DE OPERADORES | BIT4ID | S/M | BPCA- 0205838 | INF | 2017 | 8 | 4 | X | 0 | 0 | 0 | X | 0 | 0 | 0 | X | 0 | 0 | 0 | X | 0 | 0 | 0
13191 | LECTORA DE TARJETA INTELIGENTE PORTATIL | LECTORA DE TARJETA INTELIGENTE PORTATIL | UNIDAD DE TECNOLOGIAS DE LA INFORMACION | UTIE - INFORMATICA - DESARROLLO DE REDES - SALA DE OPERADORES | BIT4ID | S/M | BPCA- 0213775 | INF | 2017 | 8 | 4 | X | 0 | 0 | 0 | X | 0 | 0 | 0 | X | 0 | 0 | 0 | X | 0 | 0 | 0
13192 | LECTORA DE TARJETA INTELIGENTE PORTATIL | LECTORA DE TARJETA INTELIGENTE PORTATIL | OFICINA DE ADMINISTRACIÓN | OFICINA DE ADMINISTRACIÓN- JEFATURA | BIT4ID | S/M | BPCA- 0213695 | INF | 2017 | 8 | 4 | X | 0 | 0 | 0 | X | 0 | 0 | 0 | X | 0 | 0 | 0 | X | 0 | 0 | 0
13193 | LECTORA DE TARJETA INTELIGENTE PORTATIL | LECTORA DE TARJETA INTELIGENTE PORTATIL | UNIDAD DE COMUNICACIONES E IMAGEN INSTITUCIONAL | UNIDAD DE COMUN. E IMAGEN INSTITUCIONAL - JEFATURA | BIT4ID | S/M | BPCA- 0205873 | INF | 2017 | 8 | 4 | X | 0 | 0 | 0 | X | 0 | 0 | 0 | X | 0 | 0 | 0 | X | 0 | 0 | 0
13194 | LECTORA DE TARJETA INTELIGENTE PORTATIL | LECTORA DE TARJETA INTELIGENTE PORTATIL | UNIDAD DE TECNOLOGIAS DE LA INFORMACION | UTIE - INFORMATICA - DESARROLLO DE REDES - SALA DE OPERADORES | BIT4ID | S/M | BPCA- 0213665 | INF | 2017 | 8 | 4 | X | 0 | 0 | 0 | X | 0 | 0 | 0 | X | 0 | 0 | 0 | X | 0 | 0 | 0
13195 | LECTORA DE TARJETA INTELIGENTE PORTATIL | LECTORA DE TARJETA INTELIGENTE PORTATIL | UNIDAD DE TECNOLOGIAS DE LA INFORMACION | UTIE - INFORMATICA - DESARROLLO DE REDES - SALA DE OPERADORES | BIT4ID | S/M | BPCA- 0214223 | INF | 2017 | 8 | 4 | X | 0 | 0 | 0 | X | 0 | 0 | 0 | X | 0 | 0 | 0 | X | 0 | 0 | 0
13196 | LECTORA DE TARJETA INTELIGENTE PORTATIL | LECTORA DE TARJETA INTELIGENTE PORTATIL | UNIDAD DE TECNOLOGIAS DE LA INFORMACION | UTIE - INFORMATICA - DESARROLLO DE REDES - SALA DE OPERADORES | BIT4ID | S/M | BPCA- 0213673 | INF | 2017 | 8 | 4 | X | 0 | 0 | 0 | X | 0 | 0 | 0 | X | 0 | 0 | 0 | X | 0 | 0 | 0
13197 | LECTORA DE TARJETA INTELIGENTE PORTATIL | LECTORA DE TARJETA INTELIGENTE PORTATIL | UNIDAD DE LOGÍSTICA | OFICINA DE ADMINISTRACIÓN- UNIDAD DE LOGÍSTICA- PROGRAMACIÓN | BIT4ID | S/M | BPCA- 0213703 | INF | 2017 | 8 | 4 | X | 0 | 0 | 0 | X | 0 | 0 | 0 | X | 0 | 0 | 0 | X | 0 | 0 | 0
13198 | LECTORA DE TARJETA INTELIGENTE PORTATIL | LECTORA DE TARJETA INTELIGENTE PORTATIL | UNIDAD DE TECNOLOGIAS DE LA INFORMACION | UTIE - INFORMATICA - DESARROLLO DE REDES - SALA DE OPERADORES | BIT4ID | S/M | BPCA- 0214205 | INF | 2017 | 8 | 4 | X | 0 | 0 | 0 | X | 0 | 0 | 0 | X | 0 | 0 | 0 | X | 0 | 0 | 0
13199 | LECTORA DE TARJETA INTELIGENTE PORTATIL | LECTORA DE TARJETA INTELIGENTE PORTATIL | UNIDAD DE TECNOLOGIAS DE LA INFORMACION | UTIE - INFORMATICA - DESARROLLO DE REDES - SALA DE OPERADORES | BIT4ID | S/M | BPCA- 0213663 | INF | 2017 | 8 | 4 | X | 0 | 0 | 0 | X | 0 | 0 | 0 | X | 0 | 0 | 0 | X | 0 | 0 | 0
13200 | LECTORA DE TARJETA INTELIGENTE PORTATIL | LECTORA DE TARJETA INTELIGENTE PORTATIL | UNIDAD DE TECNOLOGIAS DE LA INFORMACION | UTIE - INFORMATICA - DESARROLLO DE REDES - SALA DE OPERADORES | BIT4ID | S/M | BPCA- 0214221 | INF | 2017 | 8 | 4 | X | 0 | 0 | 0 | X | 0 | 0 | 0 | X | 0 | 0 | 0 | X | 0 | 0 | 0
13201 | LECTORA DE TARJETA INTELIGENTE PORTATIL | LECTORA DE TARJETA INTELIGENTE PORTATIL | UNIDAD DE TECNOLOGIAS DE LA INFORMACION | UTIE - INFORMATICA - DESARROLLO DE REDES - SALA DE OPERADORES | BIT4ID | S/M | BPCA- 0213668 | INF | 2017 | 8 | 4 | X | 0 | 0 | 0 | X | 0 | 0 | 0 | X | 0 | 0 | 0 | X | 0 | 0 | 0
13202 | LECTORA DE TARJETA INTELIGENTE PORTATIL | LECTORA DE TARJETA INTELIGENTE PORTATIL | UNIDAD DE TECNOLOGIAS DE LA INFORMACION | UTIE - INFORMATICA - DESARROLLO DE REDES - SALA DE OPERADORES | BIT4ID | S/M | BPCA- 0214207 | INF | 2017 | 8 | 4 | X | 0 | 0 | 0 | X | 0 | 0 | 0 | X | 0 | 0 | 0 | X | 0 | 0 | 0
13203 | LECTORA DE TARJETA INTELIGENTE PORTATIL | LECTORA DE TARJETA INTELIGENTE PORTATIL | UNIDAD DE CONSULTA EXTERNA | UNID. PREST. DE SERV DE ESPEC. CLIN..-SERV. OTRAS ESPEC. MED. CLIN.- MEDICINA INTERNA 2 | BIT4ID | S/M | BPCA- 0213660 | INF | 2017 | 8 | 4 | X | 0 | 0 | 0 | X | 0 | 0 | 0 | X | 0 | 0 | 0 | X | 0 | 0 | 0
13204 | LECTORA DE TARJETA INTELIGENTE PORTATIL | LECTORA DE TARJETA INTELIGENTE PORTATIL | UNIDAD DE TECNOLOGIAS DE LA INFORMACION | UTIE - INFORMATICA - DESARROLLO DE REDES - SALA DE OPERADORES | BIT4ID | S/M | BPCA- 0214220 | INF | 2017 | 8 | 4 | X | 0 | 0 | 0 | X | 0 | 0 | 0 | X | 0 | 0 | 0 | X | 0 | 0 | 0
13205 | LECTORA DE TARJETA INTELIGENTE PORTATIL | LECTORA DE TARJETA INTELIGENTE PORTATIL | UNIDAD DE TECNOLOGIAS DE LA INFORMACION | UTIE - INFORMATICA - DESARROLLO DE REDES - SALA DE OPERADORES | BIT4ID | S/M | BPCA- 0213698 | INF | 2017 | 8 | 4 | X | 0 | 0 | 0 | X | 0 | 0 | 0 | X | 0 | 0 | 0 | X | 0 | 0 | 0
13206 | LECTORA DE TARJETA INTELIGENTE PORTATIL | LECTORA DE TARJETA INTELIGENTE PORTATIL | DEPARTAMENTO DE ATENCION AMBULATORIA Y DE HOSPITALIZACION | UNID. PREST. DE SERV DE ESPEC. CLIN..- JEFATURA | BIT4ID | S/M | BPCA- 0213701 | INF | 2017 | 8 | 4 | X | 0 | 0 | 0 | X | 0 | 0 | 0 | X | 0 | 0 | 0 | X | 0 | 0 | 0
13207 | LECTORA DE TARJETA INTELIGENTE PORTATIL | LECTORA DE TARJETA INTELIGENTE PORTATIL | UNIDAD DE TECNOLOGIAS DE LA INFORMACION | UTIE - INFORMATICA - DESARROLLO DE REDES - SALA DE OPERADORES | BIT4ID | S/M | BPCA- 0205876 | INF | 2017 | 8 | 4 | X | 0 | 0 | 0 | X | 0 | 0 | 0 | X | 0 | 0 | 0 | X | 0 | 0 | 0
13208 | LECTORA DE TARJETA INTELIGENTE PORTATIL | LECTORA DE TARJETA INTELIGENTE PORTATIL | UNIDAD DE ASESORIA JURIDICA | UNIDAD DE ASESORIA LEGAL - SECRETARIA | BIT4ID | S/M | BPCA- 0213779 | INF | 2017 | 8 | 4 | X | 0 | 0 | 0 | X | 0 | 0 | 0 | X | 0 | 0 | 0 | X | 0 | 0 | 0
13209 | LECTORA DE TARJETA INTELIGENTE PORTATIL | LECTORA DE TARJETA INTELIGENTE PORTATIL | UNIDAD DE TECNOLOGIAS DE LA INFORMACION | UTIE - INFORMATICA - DESARROLLO DE REDES - SALA DE OPERADORES | BIT4ID | S/M | BPCA- 0213727 | INF | 2017 | 8 | 4 | X | 0 | 0 | 0 | X | 0 | 0 | 0 | X | 0 | 0 | 0 | X | 0 | 0 | 0
13210 | LECTORA DE TARJETA INTELIGENTE PORTATIL | LECTORA DE TARJETA INTELIGENTE PORTATIL | UNIDAD DE TECNOLOGIAS DE LA INFORMACION | UTIE - INFORMATICA - DESARROLLO DE REDES - SALA DE OPERADORES | BIT4ID | S/M | BPCA- 0213650 | INF | 2017 | 8 | 4 | X | 0 | 0 | 0 | X | 0 | 0 | 0 | X | 0 | 0 | 0 | X | 0 | 0 | 0
13211 | LECTORA DE TARJETA INTELIGENTE PORTATIL | LECTORA DE TARJETA INTELIGENTE PORTATIL | UNIDAD DE HOSPITALIZACION DE GINECO OBSTETRICIA | UNID. PREST. DE SERV. DE GINE. OBST.- SERV. DE OBST.- RECEPCION Y CONTROL | BIT4ID | S/M | BPCA- 0213699 | INF | 2017 | 8 | 4 | X | 0 | 0 | 0 | X | 0 | 0 | 0 | X | 0 | 0 | 0 | X | 0 | 0 | 0
13212 | LECTORA DE TARJETA INTELIGENTE PORTATIL | LECTORA DE TARJETA INTELIGENTE PORTATIL | ORGANO DE CONTROL INSTITUCIONAL | ORGANO DE CONTROL - JEFATURA | BIT4ID | S/M | BPCA- 0213720 | INF | 2017 | 8 | 4 | X | 0 | 0 | 0 | X | 0 | 0 | 0 | X | 0 | 0 | 0 | X | 0 | 0 | 0
13213 | LECTORA DE TARJETA INTELIGENTE PORTATIL | LECTORA DE TARJETA INTELIGENTE PORTATIL | UNIDAD DE SEGUROS | UNIDAD DE SEGUROS - JEFATURA | BIT4ID | S/M | BPCA- 0213737 | INF | 2017 | 8 | 4 | X | 0 | 0 | 0 | X | 0 | 0 | 0 | X | 0 | 0 | 0 | X | 0 | 0 | 0
13214 | LECTORA DE TARJETA INTELIGENTE PORTATIL | LECTORA DE TARJETA INTELIGENTE PORTATIL | UNIDAD DE ASESORIA JURIDICA | UNIDAD DE ASESORIA LEGAL - JEFATURA | BIT4ID | S/M | BPCA- 0213733 | INF | 2017 | 8 | 4 | X | 0 | 0 | 0 | X | 0 | 0 | 0 | X | 0 | 0 | 0 | X | 0 | 0 | 0
13215 | LECTORA DE TARJETA INTELIGENTE PORTATIL | LECTORA DE TARJETA INTELIGENTE PORTATIL | UNIDAD DE LOGÍSTICA | OFICINA DE ADMINISTRACIÓN- UNIDAD DE LOGÍSTICA- PROGRAMACIÓN | BIT4ID | S/M | BPCA- 0213649 | INF | 2017 | 8 | 4 | X | 0 | 0 | 0 | X | 0 | 0 | 0 | X | 0 | 0 | 0 | X | 0 | 0 | 0
13216 | LECTORA DE TARJETA INTELIGENTE PORTATIL | LECTORA DE TARJETA INTELIGENTE PORTATIL | UNIDAD DE INTELIGENCIA SANITARIA | SERV. DE EPIDEMIOLOGIA HOSP. Y DE SANEAMIENTO - SECRETARÍA | BIT4ID | S/M | BPCA- 0213730 | INF | 2017 | 8 | 4 | X | 0 | 0 | 0 | X | 0 | 0 | 0 | X | 0 | 0 | 0 | X | 0 | 0 | 0
13217 | LECTORA DE TARJETA INTELIGENTE PORTATIL | LECTORA DE TARJETA INTELIGENTE PORTATIL | OFICINA DE PLANEAMIENTO Y PRESUPUESTO | OFICINA DE PLANEAMIENTO Y PRESUPUESTO - PLANEAMIENTO Y COSTOS | BIT4ID | S/M | BPCA- 0213731 | INF | 2017 | 8 | 4 | X | 0 | 0 | 0 | X | 0 | 0 | 0 | X | 0 | 0 | 0 | X | 0 | 0 | 0
13218 | LECTORA DE TARJETA INTELIGENTE PORTATIL | LECTORA DE TARJETA INTELIGENTE PORTATIL | DEPARTAMENTO DE ATENCION DE EMERGENCIA Y CUIDADOS CRITICOS | UNID. PREST. DE SERV. DE EMERG. Y CUID. CRIT.- JEFATURA | BIT4ID | S/M | BPCA- 0213651 | INF | 2017 | 8 | 4 | X | 0 | 0 | 0 | X | 0 | 0 | 0 | X | 0 | 0 | 0 | X | 0 | 0 | 0
13219 | LECTORA DE TARJETA INTELIGENTE PORTATIL | LECTORA DE TARJETA INTELIGENTE PORTATIL | UNIDAD DE TECNOLOGIAS DE LA INFORMACION | UTIE - INFORMATICA - DESARROLLO DE REDES - SALA DE OPERADORES | BIT4ID | S/M | BPCA- 0213747 | INF | 2017 | 8 | 4 | X | 0 | 0 | 0 | X | 0 | 0 | 0 | X | 0 | 0 | 0 | X | 0 | 0 | 0
13220 | LECTORA DE TARJETA INTELIGENTE PORTATIL | LECTORA DE TARJETA INTELIGENTE PORTATIL | UNIDAD DE TECNOLOGIAS DE LA INFORMACION | UTIE - INFORMATICA - DESARROLLO DE REDES - SALA DE OPERADORES | BIT4ID | S/M | BPCA- 0213746 | INF | 2017 | 8 | 4 | X | 0 | 0 | 0 | X | 0 | 0 | 0 | X | 0 | 0 | 0 | X | 0 | 0 | 0
13221 | LECTORA DE TARJETA INTELIGENTE PORTATIL | LECTORA DE TARJETA INTELIGENTE PORTATIL | UNIDAD DE TECNOLOGIAS DE LA INFORMACION | UTIE - INFORMATICA - DESARROLLO DE REDES - SALA DE OPERADORES | BIT4ID | S/M | BPCA- 0213736 | INF | 2017 | 8 | 4 | X | 0 | 0 | 0 | X | 0 | 0 | 0 | X | 0 | 0 | 0 | X | 0 | 0 | 0
13222 | LECTORA DE TARJETA INTELIGENTE PORTATIL | LECTORA DE TARJETA INTELIGENTE PORTATIL | UNIDAD DE ECONOMÍA | OFICINA DE ADMINISTRACIÓN- UNIDAD DE ECONOMÍA- CONTROL PREVIO | BIT4ID | S/M | BPCA- 0213729 | INF | 2017 | 8 | 4 | X | 0 | 0 | 0 | X | 0 | 0 | 0 | X | 0 | 0 | 0 | X | 0 | 0 | 0
13223 | LECTORA DE TARJETA INTELIGENTE PORTATIL | LECTORA DE TARJETA INTELIGENTE PORTATIL | UNIDAD DE TECNOLOGIAS DE LA INFORMACION | UTIE - INFORMATICA - DESARROLLO DE REDES - SALA DE OPERADORES | BIT4ID | S/M | BPCA- 0213738 | INF | 2017 | 8 | 4 | X | 0 | 0 | 0 | X | 0 | 0 | 0 | X | 0 | 0 | 0 | X | 0 | 0 | 0
13224 | LECTORA DE TARJETA INTELIGENTE PORTATIL | LECTORA DE TARJETA INTELIGENTE PORTATIL | UNIDAD DE TECNOLOGIAS DE LA INFORMACION | UTIE - INFORMATICA - DESARROLLO DE REDES - SALA DE OPERADORES | BIT4ID | S/M | BPCA- 0213732 | INF | 2017 | 8 | 4 | X | 0 | 0 | 0 | X | 0 | 0 | 0 | X | 0 | 0 | 0 | X | 0 | 0 | 0
13225 | LECTORA DE TARJETA INTELIGENTE PORTATIL | LECTORA DE TARJETA INTELIGENTE PORTATIL | UNIDAD DE TECNOLOGIAS DE LA INFORMACION | UTIE - INFORMATICA - DESARROLLO DE REDES - SALA DE OPERADORES | BIT4ID | S/M | BPCA- 0213735 | INF | 2017 | 8 | 4 | X | 0 | 0 | 0 | X | 0 | 0 | 0 | X | 0 | 0 | 0 | X | 0 | 0 | 0
13226 | LECTORA DE TARJETA INTELIGENTE PORTATIL | LECTORA DE TARJETA INTELIGENTE PORTATIL | UNIDAD DE TECNOLOGIAS DE LA INFORMACION | UTIE - INFORMATICA - DESARROLLO DE REDES - SALA DE OPERADORES | BIT4ID | S/M | BPCA- 0213728 | INF | 2017 | 8 | 4 | X | 0 | 0 | 0 | X | 0 | 0 | 0 | X | 0 | 0 | 0 | X | 0 | 0 | 0
13227 | LECTORA DE TARJETA INTELIGENTE PORTATIL | LECTORA DE TARJETA INTELIGENTE PORTATIL | UNIDAD DE TECNOLOGIAS DE LA INFORMACION | UTIE - INFORMATICA - DESARROLLO DE REDES - SALA DE OPERADORES | BIT4ID | S/M | BPCA- 0213755 | INF | 2017 | 8 | 4 | X | 0 | 0 | 0 | X | 0 | 0 | 0 | X | 0 | 0 | 0 | X | 0 | 0 | 0
13228 | LECTORA DE TARJETA INTELIGENTE PORTATIL | LECTORA DE TARJETA INTELIGENTE PORTATIL | UNIDAD DE TECNOLOGIAS DE LA INFORMACION | UTIE - INFORMATICA -SOPORTE TECNICO | BIT4ID | S/M | BPCA- 0213739 | INF | 2017 | 8 | 4 | X | 0 | 0 | 0 | X | 0 | 0 | 0 | X | 0 | 0 | 0 | X | 0 | 0 | 0
13229 | LECTORA DE TARJETA INTELIGENTE PORTATIL | LECTORA DE TARJETA INTELIGENTE PORTATIL | UNIDAD DE TECNOLOGIAS DE LA INFORMACION | UTIE - INFORMATICA - DESARROLLO DE REDES - SALA DE OPERADORES | BIT4ID | S/M | BPCA- 0213655 | INF | 2017 | 8 | 4 | X | 0 | 0 | 0 | X | 0 | 0 | 0 | X | 0 | 0 | 0 | X | 0 | 0 | 0
13230 | LECTORA DE TARJETA INTELIGENTE PORTATIL | LECTORA DE TARJETA INTELIGENTE PORTATIL | UNIDAD DE TECNOLOGIAS DE LA INFORMACION | UTIE - INFORMATICA - DESARROLLO DE REDES - SALA DE OPERADORES | BIT4ID | S/M | BPCA- 0213656 | INF | 2017 | 8 | 4 | X | 0 | 0 | 0 | X | 0 | 0 | 0 | X | 0 | 0 | 0 | X | 0 | 0 | 0
13231 | LECTORA DE TARJETA INTELIGENTE PORTATIL | LECTORA DE TARJETA INTELIGENTE PORTATIL | UNIDAD DE TECNOLOGIAS DE LA INFORMACION | UTIE - INFORMATICA - DESARROLLO DE REDES - SALA DE OPERADORES | BIT4ID | S/M | BPCA- 0213763 | INF | 2017 | 8 | 4 | X | 0 | 0 | 0 | X | 0 | 0 | 0 | X | 0 | 0 | 0 | X | 0 | 0 | 0
13232 | LECTORA DE TARJETA INTELIGENTE PORTATIL | LECTORA DE TARJETA INTELIGENTE PORTATIL | UNIDAD DE TECNOLOGIAS DE LA INFORMACION | UTIE - INFORMATICA - DESARROLLO DE REDES - SALA DE OPERADORES | BIT4ID | S/M | BPCA- 0213734 | INF | 2017 | 8 | 4 | X | 0 | 0 | 0 | X | 0 | 0 | 0 | X | 0 | 0 | 0 | X | 0 | 0 | 0
13233 | LECTORA DE TARJETA INTELIGENTE PORTATIL | LECTORA DE TARJETA INTELIGENTE PORTATIL | DEPARTAMENTO DE ARTICULACIÓN PRESTACIONAL | UNID. DE ARTIC. PRESTACIONAL - JEFATURA | BIT4ID | S/M | BPCA- 0213769 | INF | 2017 | 8 | 4 | X | 0 | 0 | 0 | X | 0 | 0 | 0 | X | 0 | 0 | 0 | X | 0 | 0 | 0
13234 | LECTORA DE TARJETA INTELIGENTE PORTATIL | LECTORA DE TARJETA INTELIGENTE PORTATIL | UNIDAD DE TECNOLOGIAS DE LA INFORMACION | UTIE - INFORMATICA - DESARROLLO DE REDES - SALA DE OPERADORES | BIT4ID | S/M | BPCA- 0213780 | INF | 2017 | 8 | 4 | X | 0 | 0 | 0 | X | 0 | 0 | 0 | X | 0 | 0 | 0 | X | 0 | 0 | 0
13235 | LECTORA DE TARJETA INTELIGENTE PORTATIL | LECTORA DE TARJETA INTELIGENTE PORTATIL | UNIDAD DE HOSPITALIZACION DE GINECO OBSTETRICIA | UNID. PREST. DE SERV. DE GINE. OBST.- SECRETARIA | BIT4ID | S/M | BPCA- 0213722 | INF | 2017 | 8 | 4 | X | 0 | 0 | 0 | X | 0 | 0 | 0 | X | 0 | 0 | 0 | X | 0 | 0 | 0
13236 | LECTORA DE TARJETA INTELIGENTE PORTATIL | LECTORA DE TARJETA INTELIGENTE PORTATIL | UNIDAD DE LOGÍSTICA | OFICINA DE ADMINISTRACIÓN- UNIDAD DE LOGÍSTICA- ADQUISICIONES | BIT4ID | S/M | BPCA- 0213762 | INF | 2017 | 8 | 4 | X | 0 | 0 | 0 | X | 0 | 0 | 0 | X | 0 | 0 | 0 | X | 0 | 0 | 0
13237 | LECTORA DE TARJETA INTELIGENTE PORTATIL | LECTORA DE TARJETA INTELIGENTE PORTATIL | UNIDAD DE SEGUROS | UNIDAD DE SEGUROS - JEFATURA | BIT4ID | S/M | BPCA- 0213653 | INF | 2017 | 8 | 4 | X | 0 | 0 | 0 | X | 0 | 0 | 0 | X | 0 | 0 | 0 | X | 0 | 0 | 0
13238 | LECTORA DE TARJETA INTELIGENTE PORTATIL | LECTORA DE TARJETA INTELIGENTE PORTATIL | SERVICIO DE ENFERMERIA | SERVICIO DE ENFERMERIA - SECRETARIA | BIT4ID | S/M | BPCA- 0213662 | INF | 2017 | 8 | 4 | X | 0 | 0 | 0 | X | 0 | 0 | 0 | X | 0 | 0 | 0 | X | 0 | 0 | 0
13239 | LECTORA DE TARJETA INTELIGENTE PORTATIL | LECTORA DE TARJETA INTELIGENTE PORTATIL | UNIDAD DE TECNOLOGIAS DE LA INFORMACION | UTIE - INFORMATICA - DESARROLLO DE REDES - SALA DE OPERADORES | BIT4ID | S/M | BPCA- 0213758 | INF | 2017 | 8 | 4 | X | 0 | 0 | 0 | X | 0 | 0 | 0 | X | 0 | 0 | 0 | X | 0 | 0 | 0
13240 | LECTORA DE TARJETA INTELIGENTE PORTATIL | LECTORA DE TARJETA INTELIGENTE PORTATIL | UNIDAD DE TECNOLOGIAS DE LA INFORMACION | UTIE - INFORMATICA - DESARROLLO DE REDES - SALA DE OPERADORES | BIT4ID | S/M | BPCA- 0213777 | INF | 2017 | 8 | 4 | X | 0 | 0 | 0 | X | 0 | 0 | 0 | X | 0 | 0 | 0 | X | 0 | 0 | 0
13241 | LECTORA DE TARJETA INTELIGENTE PORTATIL | LECTORA DE TARJETA INTELIGENTE PORTATIL | UNIDAD DE INTELIGENCIA SANITARIA | UTIE - ESTADISTICA | BIT4ID | S/M | BPCA- 0213761 | INF | 2017 | 8 | 4 | X | 0 | 0 | 0 | X | 0 | 0 | 0 | X | 0 | 0 | 0 | X | 0 | 0 | 0
13242 | LECTORA DE TARJETA INTELIGENTE PORTATIL | LECTORA DE TARJETA INTELIGENTE PORTATIL | UNIDAD DE TECNOLOGIAS DE LA INFORMACION | UTIE - INFORMATICA - DESARROLLO DE REDES - SALA DE OPERADORES | BIT4ID | S/M | BPCA- 0213700 | INF | 2017 | 8 | 4 | X | 0 | 0 | 0 | X | 0 | 0 | 0 | X | 0 | 0 | 0 | X | 0 | 0 | 0
13243 | LECTORA DE TARJETA INTELIGENTE PORTATIL | LECTORA DE TARJETA INTELIGENTE PORTATIL | DEPARTAMENTO DE ARTICULACIÓN PRESTACIONAL | UNID. DE ARTIC. PRESTACIONAL - JEFATURA | BIT4ID | S/M | BPCA- 0213744 | INF | 2017 | 8 | 4 | X | 0 | 0 | 0 | X | 0 | 0 | 0 | X | 0 | 0 | 0 | X | 0 | 0 | 0
13244 | LECTORA DE TARJETA INTELIGENTE PORTATIL | LECTORA DE TARJETA INTELIGENTE PORTATIL | UNIDAD DE TECNOLOGIAS DE LA INFORMACION | UTIE - INFORMATICA - DESARROLLO DE REDES - SALA DE OPERADORES | BIT4ID | S/M | BPCA- 0213745 | INF | 2017 | 8 | 4 | X | 0 | 0 | 0 | X | 0 | 0 | 0 | X | 0 | 0 | 0 | X | 0 | 0 | 0
13245 | LECTORA DE TARJETA INTELIGENTE PORTATIL | LECTORA DE TARJETA INTELIGENTE PORTATIL | OFICINA DE PLANEAMIENTO Y PRESUPUESTO | OFICINA DE PLANEAMIENTO Y PRESUPUESTO - PRESUPUESTO | BIT4ID | S/M | BPCA- 0213767 | INF | 2017 | 8 | 4 | X | 0 | 0 | 0 | X | 0 | 0 | 0 | X | 0 | 0 | 0 | X | 0 | 0 | 0
13246 | LECTORA DE TARJETA INTELIGENTE PORTATIL | LECTORA DE TARJETA INTELIGENTE PORTATIL | ORGANO DE CONTROL INSTITUCIONAL | ORGANO DE CONTROL - SECRETARIA | BIT4ID | S/M | BPCA- 0213726 | INF | 2017 | 8 | 4 | X | 0 | 0 | 0 | X | 0 | 0 | 0 | X | 0 | 0 | 0 | X | 0 | 0 | 0
13247 | LECTORA DE TARJETA INTELIGENTE PORTATIL | LECTORA DE TARJETA INTELIGENTE PORTATIL | UNIDAD DE TECNOLOGIAS DE LA INFORMACION | UTIE - INFORMATICA - DESARROLLO DE REDES - SALA DE OPERADORES | BIT4ID | S/M | BPCA- 0213661 | INF | 2017 | 8 | 4 | X | 0 | 0 | 0 | X | 0 | 0 | 0 | X | 0 | 0 | 0 | X | 0 | 0 | 0
13248 | LECTORA DE TARJETA INTELIGENTE PORTATIL | LECTORA DE TARJETA INTELIGENTE PORTATIL | UNIDAD DE TECNOLOGIAS DE LA INFORMACION | UTIE - INFORMATICA - DESARROLLO DE REDES - SALA DE OPERADORES | BIT4ID | S/M | BPCA- 0213782 | INF | 2017 | 8 | 4 | X | 0 | 0 | 0 | X | 0 | 0 | 0 | X | 0 | 0 | 0 | X | 0 | 0 | 0
13249 | LECTORA DE TARJETA INTELIGENTE PORTATIL | LECTORA DE TARJETA INTELIGENTE PORTATIL | UNIDAD DE TECNOLOGIAS DE LA INFORMACION | UTIE - INFORMATICA - DESARROLLO DE REDES - SALA DE OPERADORES | BIT4ID | S/M | BPCA- 0213724 | INF | 2017 | 8 | 4 | X | 0 | 0 | 0 | X | 0 | 0 | 0 | X | 0 | 0 | 0 | X | 0 | 0 | 0
13250 | LECTORA DE TARJETA INTELIGENTE PORTATIL | LECTORA DE TARJETA INTELIGENTE PORTATIL | UNIDAD DE DIAGNOSTICO POR IMAGENES | DAADYT - SADYBS - UDI - JEFATURA | BIT4ID | S/M | BPCA- 0213721 | INF | 2017 | 8 | 4 | X | 0 | 0 | 0 | X | 0 | 0 | 0 | X | 0 | 0 | 0 | X | 0 | 0 | 0
13251 | LECTORA DE TARJETA INTELIGENTE PORTATIL | LECTORA DE TARJETA INTELIGENTE PORTATIL | UNIDAD DE TECNOLOGIAS DE LA INFORMACION | UTIE - INFORMATICA - DESARROLLO DE REDES - SALA DE OPERADORES | BIT4ID | S/M | BPCA- 0213664 | INF | 2017 | 8 | 4 | X | 0 | 0 | 0 | X | 0 | 0 | 0 | X | 0 | 0 | 0 | X | 0 | 0 | 0
13252 | LECTORA DE TARJETA INTELIGENTE PORTATIL | LECTORA DE TARJETA INTELIGENTE PORTATIL | UNIDAD DE LOGÍSTICA | OFICINA DE ADMINISTRACIÓN- UNIDAD DE LOGÍSTICA- JEFATURA | BIT4ID | S/M | BPCA- 0213648 | INF | 2017 | 8 | 4 | X | 0 | 0 | 0 | X | 0 | 0 | 0 | X | 0 | 0 | 0 | X | 0 | 0 | 0
13253 | LECTORA DE TARJETA INTELIGENTE PORTATIL | LECTORA DE TARJETA INTELIGENTE PORTATIL | UNIDAD DE TECNOLOGIAS DE LA INFORMACION | UTIE - INFORMATICA - DESARROLLO DE REDES - SALA DE OPERADORES | BIT4ID | S/M | BPCA- 0213781 | INF | 2017 | 8 | 4 | X | 0 | 0 | 0 | X | 0 | 0 | 0 | X | 0 | 0 | 0 | X | 0 | 0 | 0
13254 | LECTORA DE TARJETA INTELIGENTE PORTATIL | LECTORA DE TARJETA INTELIGENTE PORTATIL | UNIDAD DE TECNOLOGIAS DE LA INFORMACION | UTIE - INFORMATICA - DESARROLLO DE REDES - SALA DE OPERADORES | BIT4ID | S/M | BPCA- 0213659 | INF | 2017 | 8 | 4 | X | 0 | 0 | 0 | X | 0 | 0 | 0 | X | 0 | 0 | 0 | X | 0 | 0 | 0
13255 | LECTORA DE TARJETA INTELIGENTE PORTATIL | LECTORA DE TARJETA INTELIGENTE PORTATIL | UNIDAD DE TECNOLOGIAS DE LA INFORMACION | UTIE - INFORMATICA - DESARROLLO DE REDES - SALA DE OPERADORES | BIT4ID | S/M | BPCA- 0213770 | INF | 2017 | 8 | 4 | X | 0 | 0 | 0 | X | 0 | 0 | 0 | X | 0 | 0 | 0 | X | 0 | 0 | 0
13256 | LECTORA DE TARJETA INTELIGENTE PORTATIL | LECTORA DE TARJETA INTELIGENTE PORTATIL | UNIDAD DE TECNOLOGIAS DE LA INFORMACION | UTIE - INFORMATICA - DESARROLLO DE REDES - SALA DE OPERADORES | BIT4ID | S/M | BPCA- 0213757 | INF | 2017 | 8 | 4 | X | 0 | 0 | 0 | X | 0 | 0 | 0 | X | 0 | 0 | 0 | X | 0 | 0 | 0
13257 | LECTORA DE TARJETA INTELIGENTE PORTATIL | LECTORA DE TARJETA INTELIGENTE PORTATIL | UNIDAD DE TECNOLOGIAS DE LA INFORMACION | UTIE - INFORMATICA - DESARROLLO DE REDES - SALA DE OPERADORES | BIT4ID | S/M | BPCA- 0213725 | INF | 2017 | 8 | 4 | X | 0 | 0 | 0 | X | 0 | 0 | 0 | X | 0 | 0 | 0 | X | 0 | 0 | 0
13258 | LECTORA DE TARJETA INTELIGENTE PORTATIL | LECTORA DE TARJETA INTELIGENTE PORTATIL | DIRECCIÓN EJECUTIVA | DIRECCION EJECUTIVA - DIRECCION GESTION EJECUTIVA | BIT4ID | S/M | BPCA- 0213652 | INF | 2017 | 8 | 4 | X | 0 | 0 | 0 | X | 0 | 0 | 0 | X | 0 | 0 | 0 | X | 0 | 0 | 0
13259 | LECTORA DE TARJETA INTELIGENTE PORTATIL | LECTORA DE TARJETA INTELIGENTE PORTATIL | UNIDAD DE TECNOLOGIAS DE LA INFORMACION | UTIE - INFORMATICA - DESARROLLO DE REDES - SALA DE OPERADORES | BIT4ID | S/M | BPCA- 0213723 | INF | 2017 | 8 | 4 | X | 0 | 0 | 0 | X | 0 | 0 | 0 | X | 0 | 0 | 0 | X | 0 | 0 | 0
13260 | LECTORA DE TARJETA INTELIGENTE PORTATIL | LECTORA DE TARJETA INTELIGENTE PORTATIL | UNIDAD DE TECNOLOGIAS DE LA INFORMACION | UTIE - INFORMATICA - AREA DE PERSONAL INFORMATICO | BIT4ID | S/M | BPCA- 0213765 | INF | 2017 | 8 | 4 | X | 0 | 0 | 0 | X | 0 | 0 | 0 | X | 0 | 0 | 0 | X | 0 | 0 | 0
13261 | LECTORA DE TARJETA INTELIGENTE PORTATIL | LECTORA DE TARJETA INTELIGENTE PORTATIL | UNIDAD DE TECNOLOGIAS DE LA INFORMACION | UTIE - INFORMATICA -SOPORTE TECNICO | BIT4ID | S/M | BPCA- 0213754 | INF | 2017 | 8 | 4 | X | 0 | 0 | 0 | X | 0 | 0 | 0 | X | 0 | 0 | 0 | X | 0 | 0 | 0
13262 | LECTORA DE TARJETA INTELIGENTE PORTATIL | LECTORA DE TARJETA INTELIGENTE PORTATIL | UNIDAD DE TECNOLOGIAS DE LA INFORMACION | UTIE - INFORMATICA -SOPORTE TECNICO | BIT4ID | S/M | BPCA- 0213710 | INF | 2017 | 8 | 4 | X | 0 | 0 | 0 | X | 0 | 0 | 0 | X | 0 | 0 | 0 | X | 0 | 0 | 0
13263 | LECTORA DE TARJETA INTELIGENTE PORTATIL | LECTORA DE TARJETA INTELIGENTE PORTATIL | UNIDAD DE TECNOLOGIAS DE LA INFORMACION | UTIE - INFORMATICA - DESARROLLO DE REDES - SALA DE OPERADORES | BIT4ID | S/M | BPCA- 0213717 | INF | 2017 | 8 | 4 | X | 0 | 0 | 0 | X | 0 | 0 | 0 | X | 0 | 0 | 0 | X | 0 | 0 | 0
13264 | LECTORA DE TARJETA INTELIGENTE PORTATIL | LECTORA DE TARJETA INTELIGENTE PORTATIL | UNIDAD DE TECNOLOGIAS DE LA INFORMACION | UTIE - INFORMATICA - DESARROLLO DE REDES - SALA DE OPERADORES | BIT4ID | S/M | BPCA- 0213760 | INF | 2017 | 8 | 4 | X | 0 | 0 | 0 | X | 0 | 0 | 0 | X | 0 | 0 | 0 | X | 0 | 0 | 0
13265 | LECTORA DE TARJETA INTELIGENTE PORTATIL | LECTORA DE TARJETA INTELIGENTE PORTATIL | UNIDAD DE HOSPITALIZACION DE GINECO OBSTETRICIA | UNID. PREST. DE SERV. DE GINE. OBST.- SECRETARIA | BIT4ID | S/M | BPCA- 0213740 | INF | 2017 | 8 | 4 | X | 0 | 0 | 0 | X | 0 | 0 | 0 | X | 0 | 0 | 0 | X | 0 | 0 | 0
13266 | LECTORA DE TARJETA INTELIGENTE PORTATIL | LECTORA DE TARJETA INTELIGENTE PORTATIL | UNIDAD DE TECNOLOGIAS DE LA INFORMACION | UTIE - INFORMATICA - DESARROLLO DE REDES - SALA DE OPERADORES | BIT4ID | S/M | BPCA- 0213768 | INF | 2017 | 8 | 4 | X | 0 | 0 | 0 | X | 0 | 0 | 0 | X | 0 | 0 | 0 | X | 0 | 0 | 0
13267 | LECTORA DE TARJETA INTELIGENTE PORTATIL | LECTORA DE TARJETA INTELIGENTE PORTATIL | UNIDAD DE GESTION DE LA CALIDAD | UNIDAD DE GESTION DE LA CALIDAD - OFIC. DE APOYO DE GESTION DE SALUD | BIT4ID | S/M | BPCA- 0213753 | INF | 2017 | 8 | 4 | X | 0 | 0 | 0 | X | 0 | 0 | 0 | X | 0 | 0 | 0 | X | 0 | 0 | 0
13268 | LECTORA DE TARJETA INTELIGENTE PORTATIL | LECTORA DE TARJETA INTELIGENTE PORTATIL | UNIDAD DE ECONOMÍA | OFICINA DE ADMINISTRACIÓN- UNIDAD DE ECONOMÍA- JEFATURA | BIT4ID | S/M | BPCA- 0213741 | INF | 2017 | 8 | 4 | X | 0 | 0 | 0 | X | 0 | 0 | 0 | X | 0 | 0 | 0 | X | 0 | 0 | 0
13269 | LECTORA DE TARJETA INTELIGENTE PORTATIL | LECTORA DE TARJETA INTELIGENTE PORTATIL | UNIDAD DE FARMACIA | SERVICIO DE FARMACIA - JEFATURA | BIT4ID | S/M | BPCA- 0213748 | INF | 2017 | 8 | 4 | X | 0 | 0 | 0 | X | 0 | 0 | 0 | X | 0 | 0 | 0 | X | 0 | 0 | 0
13270 | LECTORA DE TARJETA INTELIGENTE PORTATIL | LECTORA DE TARJETA INTELIGENTE PORTATIL | UNIDAD DE DIAGNOSTICO POR IMAGENES | DAADYT - SADYBS - UDI - SALA DE LECTURA E INTERPRETACIÓN | BIT4ID | S/M | BPCA- 0213692 | INF | 2017 | 8 | 4 | X | 0 | 0 | 0 | X | 0 | 0 | 0 | X | 0 | 0 | 0 | X | 0 | 0 | 0
13271 | LECTORA DE TARJETA INTELIGENTE PORTATIL | LECTORA DE TARJETA INTELIGENTE PORTATIL | UNIDAD DE TECNOLOGIAS DE LA INFORMACION | UTIE - INFORMATICA - DESARROLLO DE REDES - SALA DE OPERADORES | BIT4ID | S/M | BPCA- 0213713 | INF | 2017 | 8 | 4 | X | 0 | 0 | 0 | X | 0 | 0 | 0 | X | 0 | 0 | 0 | X | 0 | 0 | 0
13272 | LECTORA DE TARJETA INTELIGENTE PORTATIL | LECTORA DE TARJETA INTELIGENTE PORTATIL | UNIDAD DE TECNOLOGIAS DE LA INFORMACION | UTIE - INFORMATICA - DESARROLLO DE REDES - SALA DE OPERADORES | BIT4ID | S/M | BPCA- 0213677 | INF | 2017 | 8 | 4 | X | 0 | 0 | 0 | X | 0 | 0 | 0 | X | 0 | 0 | 0 | X | 0 | 0 | 0
13273 | LECTORA DE TARJETA INTELIGENTE PORTATIL | LECTORA DE TARJETA INTELIGENTE PORTATIL | UNIDAD DE TECNOLOGIAS DE LA INFORMACION | UTIE - INFORMATICA - DESARROLLO DE REDES - SALA DE OPERADORES | BIT4ID | S/M | BPCA- 0213696 | INF | 2017 | 8 | 4 | X | 0 | 0 | 0 | X | 0 | 0 | 0 | X | 0 | 0 | 0 | X | 0 | 0 | 0
13274 | LECTORA DE TARJETA INTELIGENTE PORTATIL | LECTORA DE TARJETA INTELIGENTE PORTATIL | UNIDAD DE TECNOLOGIAS DE LA INFORMACION | UTIE - INFORMATICA - DESARROLLO DE REDES - SALA DE OPERADORES | BIT4ID | S/M | BPCA- 0213690 | INF | 2017 | 8 | 4 | X | 0 | 0 | 0 | X | 0 | 0 | 0 | X | 0 | 0 | 0 | X | 0 | 0 | 0
13275 | LECTORA DE TARJETA INTELIGENTE PORTATIL | LECTORA DE TARJETA INTELIGENTE PORTATIL | SERVICIO DE EMERGENCIA | UNID. PREST. DE SERV. DE EMERG. Y CUID. CRIT.- SERV. DE EMERG.- TOPICO DE CIRUGIA 2 | BIT4ID | S/M | BPCA- 0213716 | INF | 2017 | 8 | 4 | X | 0 | 0 | 0 | X | 0 | 0 | 0 | X | 0 | 0 | 0 | X | 0 | 0 | 0
13276 | LECTORA DE TARJETA INTELIGENTE PORTATIL | LECTORA DE TARJETA INTELIGENTE PORTATIL | DEPARTAMENTO DE ARTICULACIÓN PRESTACIONAL | UNID. DE ARTIC. PRESTACIONAL - JEFATURA | BIT4ID | S/M | BPCA- 0213719 | INF | 2017 | 8 | 4 | X | 0 | 0 | 0 | X | 0 | 0 | 0 | X | 0 | 0 | 0 | X | 0 | 0 | 0
13277 | LECTORA DE TARJETA INTELIGENTE PORTATIL | LECTORA DE TARJETA INTELIGENTE PORTATIL | UNIDAD DE TECNOLOGIAS DE LA INFORMACION | UTIE - INFORMATICA - DESARROLLO DE REDES - SALA DE OPERADORES | BIT4ID | S/M | BPCA- 0213714 | INF | 2017 | 8 | 4 | X | 0 | 0 | 0 | X | 0 | 0 | 0 | X | 0 | 0 | 0 | X | 0 | 0 | 0
13278 | LECTORA DE TARJETA INTELIGENTE PORTATIL | LECTORA DE TARJETA INTELIGENTE PORTATIL | UNIDAD DE TECNOLOGIAS DE LA INFORMACION | UTIE - INFORMATICA - DESARROLLO DE REDES - SALA DE OPERADORES | BIT4ID | S/M | BPCA- 0213688 | INF | 2017 | 8 | 4 | X | 0 | 0 | 0 | X | 0 | 0 | 0 | X | 0 | 0 | 0 | X | 0 | 0 | 0
13279 | LECTORA DE TARJETA INTELIGENTE PORTATIL | LECTORA DE TARJETA INTELIGENTE PORTATIL | UNIDAD DE TECNOLOGIAS DE LA INFORMACION | UTIE - INFORMATICA -SOPORTE TECNICO | BIT4ID | S/M | BPCA- 0213704 | INF | 2017 | 8 | 4 | X | 0 | 0 | 0 | X | 0 | 0 | 0 | X | 0 | 0 | 0 | X | 0 | 0 | 0
13280 | LECTORA DE TARJETA INTELIGENTE PORTATIL | LECTORA DE TARJETA INTELIGENTE PORTATIL | ORGANO DE CONTROL INSTITUCIONAL | ORGANO DE CONTROL - APOYO | BIT4ID | S/M | BPCA- 0213711 | INF | 2017 | 8 | 4 | X | 0 | 0 | 0 | X | 0 | 0 | 0 | X | 0 | 0 | 0 | X | 0 | 0 | 0
13281 | LECTORA DE TARJETA INTELIGENTE PORTATIL | LECTORA DE TARJETA INTELIGENTE PORTATIL | ALMACÉN | OFICINA DE ADMINISTRACIÓN- UNIDAD DE LOGÍSTICA- ALMACEN CENTRAL- KARDEX | BIT4ID | S/M | BPCA- 0213682 | INF | 2017 | 8 | 4 | X | 0 | 0 | 0 | X | 0 | 0 | 0 | X | 0 | 0 | 0 | X | 0 | 0 | 0
13282 | LECTORA DE TARJETA INTELIGENTE PORTATIL | LECTORA DE TARJETA INTELIGENTE PORTATIL | UNIDAD DE TECNOLOGIAS DE LA INFORMACION | UTIE - INFORMATICA - DESARROLLO DE REDES - SALA DE OPERADORES | BIT4ID | S/M | BPCA- 0213685 | INF | 2017 | 8 | 4 | X | 0 | 0 | 0 | X | 0 | 0 | 0 | X | 0 | 0 | 0 | X | 0 | 0 | 0
13283 | LECTORA DE TARJETA INTELIGENTE PORTATIL | LECTORA DE TARJETA INTELIGENTE PORTATIL | ALMACÉN | OFICINA DE ADMINISTRACIÓN- UNIDAD DE LOGÍSTICA- ALMACEN CENTRAL- JEFATURA | BIT4ID | S/M | BPCA- 0213709 | INF | 2017 | 8 | 4 | X | 0 | 0 | 0 | X | 0 | 0 | 0 | X | 0 | 0 | 0 | X | 0 | 0 | 0
13284 | LECTORA DE TARJETA INTELIGENTE PORTATIL | LECTORA DE TARJETA INTELIGENTE PORTATIL | SERVICIO DE ATENCION Y ORIENTACION AL USUARIO | UNID. DE ARTIC. PRESTACIONAL - SERV. DE ARTIC. DE LA ATENCION AMBUL. Y HOSP. - CONTAC CENTER | BIT4ID | S/M | BPCA- 0213752 | INF | 2017 | 8 | 4 | X | 0 | 0 | 0 | X | 0 | 0 | 0 | X | 0 | 0 | 0 | X | 0 | 0 | 0
13285 | LECTORA DE TARJETA INTELIGENTE PORTATIL | LECTORA DE TARJETA INTELIGENTE PORTATIL | UNIDAD DE TECNOLOGIAS DE LA INFORMACION | UTIE - INFORMATICA -SOPORTE TECNICO | BIT4ID | S/M | BPCA- 0213766 | INF | 2017 | 8 | 4 | X | 0 | 0 | 0 | X | 0 | 0 | 0 | X | 0 | 0 | 0 | X | 0 | 0 | 0
13286 | LECTORA DE TARJETA INTELIGENTE PORTATIL | LECTORA DE TARJETA INTELIGENTE PORTATIL | UNIDAD DE TECNOLOGIAS DE LA INFORMACION | UTIE - INFORMATICA - DESARROLLO DE REDES - SALA DE OPERADORES | BIT4ID | S/M | BPCA- 0213679 | INF | 2017 | 8 | 4 | X | 0 | 0 | 0 | X | 0 | 0 | 0 | X | 0 | 0 | 0 | X | 0 | 0 | 0
13287 | LECTORA DE TARJETA INTELIGENTE PORTATIL | LECTORA DE TARJETA INTELIGENTE PORTATIL | UNIDAD DE TECNOLOGIAS DE LA INFORMACION | UTIE - INFORMATICA - DESARROLLO DE REDES - SALA DE OPERADORES | BIT4ID | S/M | BPCA- 0213672 | INF | 2017 | 8 | 4 | X | 0 | 0 | 0 | X | 0 | 0 | 0 | X | 0 | 0 | 0 | X | 0 | 0 | 0
13288 | LECTORA DE TARJETA INTELIGENTE PORTATIL | LECTORA DE TARJETA INTELIGENTE PORTATIL | ORGANO DE CONTROL INSTITUCIONAL | ORGANO DE CONTROL - APOYO | BIT4ID | S/M | BPCA- 0213712 | INF | 2017 | 8 | 4 | X | 0 | 0 | 0 | X | 0 | 0 | 0 | X | 0 | 0 | 0 | X | 0 | 0 | 0
13289 | LECTORA DE TARJETA INTELIGENTE PORTATIL | LECTORA DE TARJETA INTELIGENTE PORTATIL | UNIDAD DE INTELIGENCIA SANITARIA | SERV. DE EPIDEMIOLOGIA HOSP. Y DE SANEAMIENTO - JEFATURA | BIT4ID | S/M | BPCA- 0213691 | INF | 2017 | 8 | 4 | X | 0 | 0 | 0 | X | 0 | 0 | 0 | X | 0 | 0 | 0 | X | 0 | 0 | 0
13290 | LECTORA DE TARJETA INTELIGENTE PORTATIL | LECTORA DE TARJETA INTELIGENTE PORTATIL | UNIDAD DE TECNOLOGIAS DE LA INFORMACION | UTIE - INFORMATICA - DESARROLLO DE REDES - SALA DE OPERADORES | BIT4ID | S/M | BPCA- 0213687 | INF | 2017 | 8 | 4 | X | 0 | 0 | 0 | X | 0 | 0 | 0 | X | 0 | 0 | 0 | X | 0 | 0 | 0
13291 | LECTORA DE TARJETA INTELIGENTE PORTATIL | LECTORA DE TARJETA INTELIGENTE PORTATIL | UNIDAD DE TECNOLOGIAS DE LA INFORMACION | UTIE - INFORMATICA - AREA DE PERSONAL INFORMATICO | BIT4ID | S/M | BPCA- 0213759 | INF | 2017 | 8 | 4 | X | 0 | 0 | 0 | X | 0 | 0 | 0 | X | 0 | 0 | 0 | X | 0 | 0 | 0
13292 | LECTORA DE TARJETA INTELIGENTE PORTATIL | LECTORA DE TARJETA INTELIGENTE PORTATIL | UNIDAD DE TECNOLOGIAS DE LA INFORMACION | UTIE - INFORMATICA - DESARROLLO DE REDES - SALA DE OPERADORES | BIT4ID | S/M | BPCA- 0213684 | INF | 2017 | 8 | 4 | X | 0 | 0 | 0 | X | 0 | 0 | 0 | X | 0 | 0 | 0 | X | 0 | 0 | 0
13293 | LECTORA DE TARJETA INTELIGENTE PORTATIL | LECTORA DE TARJETA INTELIGENTE PORTATIL | UNIDAD DE TECNOLOGIAS DE LA INFORMACION | UTIE - INFORMATICA - DESARROLLO DE REDES - SALA DE OPERADORES | BIT4ID | S/M | BPCA- 0213686 | INF | 2017 | 8 | 4 | X | 0 | 0 | 0 | X | 0 | 0 | 0 | X | 0 | 0 | 0 | X | 0 | 0 | 0
13294 | LECTORA DE TARJETA INTELIGENTE PORTATIL | LECTORA DE TARJETA INTELIGENTE PORTATIL | UNIDAD DE TECNOLOGIAS DE LA INFORMACION | UTIE - INFORMATICA - DESARROLLO DE REDES - SALA DE OPERADORES | BIT4ID | S/M | BPCA- 0213674 | INF | 2017 | 8 | 4 | X | 0 | 0 | 0 | X | 0 | 0 | 0 | X | 0 | 0 | 0 | X | 0 | 0 | 0
13295 | LECTORA DE TARJETA INTELIGENTE PORTATIL | LECTORA DE TARJETA INTELIGENTE PORTATIL | UNIDAD DE INGENIERÍA CLÍNICA, HOSPITALARIA Y SERVICIOS | OFICINA DE ADMINISTRACIÓN- UIHYS.- JEFATURA | BIT4ID | S/M | BPCA- 0213667 | INF | 2017 | 8 | 4 | X | 0 | 0 | 0 | X | 0 | 0 | 0 | X | 0 | 0 | 0 | X | 0 | 0 | 0
13296 | LECTORA DE TARJETA INTELIGENTE PORTATIL | LECTORA DE TARJETA INTELIGENTE PORTATIL | UNIDAD DE TECNOLOGIAS DE LA INFORMACION | UTIE - INFORMATICA - AREA DE PERSONAL INFORMATICO | BIT4ID | S/M | BPCA- 0213678 | INF | 2017 | 8 | 4 | X | 0 | 0 | 0 | X | 0 | 0 | 0 | X | 0 | 0 | 0 | X | 0 | 0 | 0
13297 | LECTORA DE TARJETA INTELIGENTE PORTATIL | LECTORA DE TARJETA INTELIGENTE PORTATIL | UNIDAD DE LOGÍSTICA | OFICINA DE ADMINISTRACIÓN- UNIDAD DE LOGÍSTICA- ADQUISICIONES | BIT4ID | S/M | BPCA- 0213706 | INF | 2017 | 8 | 4 | X | 0 | 0 | 0 | X | 0 | 0 | 0 | X | 0 | 0 | 0 | X | 0 | 0 | 0
13298 | LECTORA DE TARJETA INTELIGENTE PORTATIL | LECTORA DE TARJETA INTELIGENTE PORTATIL | UNIDAD DE TECNOLOGIAS DE LA INFORMACION | UTIE - INFORMATICA - DESARROLLO DE REDES - SALA DE OPERADORES | BIT4ID | S/M | BPCA- 0213702 | INF | 2017 | 8 | 4 | X | 0 | 0 | 0 | X | 0 | 0 | 0 | X | 0 | 0 | 0 | X | 0 | 0 | 0
13299 | LECTORA DE TARJETA INTELIGENTE PORTATIL | LECTORA DE TARJETA INTELIGENTE PORTATIL | UNIDAD DE TECNOLOGIAS DE LA INFORMACION | UTIE - INFORMATICA - DESARROLLO DE REDES - SALA DE OPERADORES | BIT4ID | S/M | BPCA- 0213749 | INF | 2017 | 8 | 4 | X | 0 | 0 | 0 | X | 0 | 0 | 0 | X | 0 | 0 | 0 | X | 0 | 0 | 0
13300 | LECTORA DE TARJETA INTELIGENTE PORTATIL | LECTORA DE TARJETA INTELIGENTE PORTATIL | DEPARTAMENTO DE ATENCION DE EMERGENCIA Y CUIDADOS CRITICOS | UNID. PREST. DE SERV. DE EMERG. Y CUID. CRIT.- JEFATURA | BIT4ID | S/M | BPCA- 0213689 | INF | 2017 | 8 | 4 | X | 0 | 0 | 0 | X | 0 | 0 | 0 | X | 0 | 0 | 0 | X | 0 | 0 | 0
13301 | LECTORA DE TARJETA INTELIGENTE PORTATIL | LECTORA DE TARJETA INTELIGENTE PORTATIL | UNIDAD DE TECNOLOGIAS DE LA INFORMACION | UTIE - INFORMATICA -SOPORTE TECNICO | BIT4ID | S/M | BPCA- 0213718 | INF | 2017 | 8 | 4 | X | 0 | 0 | 0 | X | 0 | 0 | 0 | X | 0 | 0 | 0 | X | 0 | 0 | 0
13302 | LECTORA DE TARJETA INTELIGENTE PORTATIL | LECTORA DE TARJETA INTELIGENTE PORTATIL | DIRECCIÓN EJECUTIVA | DIRECCION EJECUTIVA- GESTIÓN CLÍNICA | BIT4ID | S/M | BPCA- 0213774 | INF | 2017 | 8 | 4 | X | 0 | 0 | 0 | X | 0 | 0 | 0 | X | 0 | 0 | 0 | X | 0 | 0 | 0
13303 | LECTORA DE TARJETA INTELIGENTE PORTATIL | LECTORA DE TARJETA INTELIGENTE PORTATIL | UNIDAD DE ECONOMÍA | OFICINA DE ADMINISTRACIÓN- UNIDAD DE ECONOMÍA- TESORERÍA | BIT4ID | S/M | BPCA- 0213671 | INF | 2017 | 8 | 4 | X | 0 | 0 | 0 | X | 0 | 0 | 0 | X | 0 | 0 | 0 | X | 0 | 0 | 0
13304 | LECTORA DE TARJETA INTELIGENTE PORTATIL | LECTORA DE TARJETA INTELIGENTE PORTATIL | UNIDAD DE TECNOLOGIAS DE LA INFORMACION | UTIE - INFORMATICA - DESARROLLO DE REDES - SALA DE OPERADORES | BIT4ID | S/M | BPCA- 0213707 | INF | 2017 | 8 | 4 | X | 0 | 0 | 0 | X | 0 | 0 | 0 | X | 0 | 0 | 0 | X | 0 | 0 | 0
13305 | LECTORA DE TARJETA INTELIGENTE PORTATIL | LECTORA DE TARJETA INTELIGENTE PORTATIL | UNIDAD DE GESTION DE LA CALIDAD | UNIDAD DE GESTION DE LA CALIDAD - JEFATURA | BIT4ID | S/M | BPCA- 0213675 | INF | 2017 | 8 | 4 | X | 0 | 0 | 0 | X | 0 | 0 | 0 | X | 0 | 0 | 0 | X | 0 | 0 | 0
13306 | LECTORA DE TARJETA INTELIGENTE PORTATIL | LECTORA DE TARJETA INTELIGENTE PORTATIL | UNIDAD DE TECNOLOGIAS DE LA INFORMACION | UTIE - INFORMATICA - DESARROLLO DE REDES - SALA DE OPERADORES | BIT4ID | S/M | BPCA- 0213705 | INF | 2017 | 8 | 4 | X | 0 | 0 | 0 | X | 0 | 0 | 0 | X | 0 | 0 | 0 | X | 0 | 0 | 0
13307 | LECTORA DE TARJETA INTELIGENTE PORTATIL | LECTORA DE TARJETA INTELIGENTE PORTATIL | UNIDAD DE TECNOLOGIAS DE LA INFORMACION | UTIE - INFORMATICA - DESARROLLO DE REDES - SALA DE OPERADORES | BIT4ID | S/M | BPCA- 0214321 | INF | 2017 | 8 | 4 | X | 0 | 0 | 0 | X | 0 | 0 | 0 | X | 0 | 0 | 0 | X | 0 | 0 | 0
13308 | LECTORA DE TARJETA INTELIGENTE PORTATIL | LECTORA DE TARJETA INTELIGENTE PORTATIL | UNIDAD DE TECNOLOGIAS DE LA INFORMACION | UTIE - INFORMATICA - DESARROLLO DE REDES - SALA DE OPERADORES | BIT4ID | S/M | BPCA- 0214278 | INF | 2017 | 8 | 4 | X | 0 | 0 | 0 | X | 0 | 0 | 0 | X | 0 | 0 | 0 | X | 0 | 0 | 0
13309 | LECTORA DE TARJETA INTELIGENTE PORTATIL | LECTORA DE TARJETA INTELIGENTE PORTATIL | OFICINA DE PLANEAMIENTO Y PRESUPUESTO | OFICINA DE PLANEAMIENTO Y PRESUPUESTO - ORGANIZACION | BIT4ID | S/M | BPCA- 0214307 | INF | 2017 | 8 | 4 | X | 0 | 0 | 0 | X | 0 | 0 | 0 | X | 0 | 0 | 0 | X | 0 | 0 | 0
13310 | LECTORA DE TARJETA INTELIGENTE PORTATIL | LECTORA DE TARJETA INTELIGENTE PORTATIL | UNIDAD DE TECNOLOGIAS DE LA INFORMACION | UTIE - INFORMATICA - DESARROLLO DE REDES - SALA DE OPERADORES | BIT4ID | S/M | BPCA- 0214269 | INF | 2017 | 8 | 4 | X | 0 | 0 | 0 | X | 0 | 0 | 0 | X | 0 | 0 | 0 | X | 0 | 0 | 0
13311 | LECTORA DE TARJETA INTELIGENTE PORTATIL | LECTORA DE TARJETA INTELIGENTE PORTATIL | UNIDAD DE TECNOLOGIAS DE LA INFORMACION | UTIE - INFORMATICA - DESARROLLO DE REDES - SALA DE OPERADORES | BIT4ID | S/M | BPCA- 0213681 | INF | 2017 | 8 | 4 | X | 0 | 0 | 0 | X | 0 | 0 | 0 | X | 0 | 0 | 0 | X | 0 | 0 | 0
13312 | LECTORA DE TARJETA INTELIGENTE PORTATIL | LECTORA DE TARJETA INTELIGENTE PORTATIL | UNIDAD DE TECNOLOGIAS DE LA INFORMACION | UTIE - INFORMATICA - DESARROLLO DE REDES - SALA DE OPERADORES | BIT4ID | S/M | BPCA- 0213694 | INF | 2017 | 8 | 4 | X | 0 | 0 | 0 | X | 0 | 0 | 0 | X | 0 | 0 | 0 | X | 0 | 0 | 0
13313 | LECTORA DE TARJETA INTELIGENTE PORTATIL | LECTORA DE TARJETA INTELIGENTE PORTATIL | UNIDAD DE TECNOLOGIAS DE LA INFORMACION | UTIE - INFORMATICA - DESARROLLO DE REDES - SALA DE OPERADORES | BIT4ID | S/M | BPCA- 0213693 | INF | 2017 | 8 | 4 | X | 0 | 0 | 0 | X | 0 | 0 | 0 | X | 0 | 0 | 0 | X | 0 | 0 | 0
13314 | LECTORA DE TARJETA INTELIGENTE PORTATIL | LECTORA DE TARJETA INTELIGENTE PORTATIL | UNIDAD DE TECNOLOGIAS DE LA INFORMACION | UTIE - INFORMATICA - DESARROLLO DE REDES - SALA DE OPERADORES | BIT4ID | S/M | BPCA- 0213676 | INF | 2017 | 8 | 4 | X | 0 | 0 | 0 | X | 0 | 0 | 0 | X | 0 | 0 | 0 | X | 0 | 0 | 0
13315 | LECTORA DE TARJETA INTELIGENTE PORTATIL | LECTORA DE TARJETA INTELIGENTE PORTATIL | UNIDAD DE TECNOLOGIAS DE LA INFORMACION | UTIE - INFORMATICA - DESARROLLO DE REDES - SALA DE OPERADORES | BIT4ID | S/M | BPCA- 0213708 | INF | 2017 | 8 | 4 | X | 0 | 0 | 0 | X | 0 | 0 | 0 | X | 0 | 0 | 0 | X | 0 | 0 | 0
13316 | LECTORA DE TARJETA INTELIGENTE PORTATIL | LECTORA DE TARJETA INTELIGENTE PORTATIL | UNIDAD DE TECNOLOGIAS DE LA INFORMACION | UTIE - INFORMATICA - DESARROLLO DE REDES - SALA DE OPERADORES | BIT4ID | S/M | BPCA- 0214313 | INF | 2017 | 8 | 4 | X | 0 | 0 | 0 | X | 0 | 0 | 0 | X | 0 | 0 | 0 | X | 0 | 0 | 0
13317 | LECTORA DE TARJETA INTELIGENTE PORTATIL | LECTORA DE TARJETA INTELIGENTE PORTATIL | UNIDAD DE TECNOLOGIAS DE LA INFORMACION | UTIE - INFORMATICA - DESARROLLO DE REDES - SALA DE OPERADORES | BIT4ID | S/M | BPCA- 0214282 | INF | 2017 | 8 | 4 | X | 0 | 0 | 0 | X | 0 | 0 | 0 | X | 0 | 0 | 0 | X | 0 | 0 | 0
13318 | LECTORA DE TARJETA INTELIGENTE PORTATIL | LECTORA DE TARJETA INTELIGENTE PORTATIL | UNIDAD DE LOGÍSTICA | OFICINA DE ADMINISTRACIÓN- UNIDAD DE LOGÍSTICA- PROGRAMACIÓN | BIT4ID | S/M | BPCA- 0214284 | INF | 2017 | 8 | 4 | X | 0 | 0 | 0 | X | 0 | 0 | 0 | X | 0 | 0 | 0 | X | 0 | 0 | 0
13319 | LECTORA DE TARJETA INTELIGENTE PORTATIL | LECTORA DE TARJETA INTELIGENTE PORTATIL | UNIDAD DE TECNOLOGIAS DE LA INFORMACION | UTIE - INFORMATICA - DESARROLLO DE REDES - SALA DE OPERADORES | BIT4ID | S/M | BPCA- 0213683 | INF | 2017 | 8 | 4 | X | 0 | 0 | 0 | X | 0 | 0 | 0 | X | 0 | 0 | 0 | X | 0 | 0 | 0
13320 | LECTORA DE TARJETA INTELIGENTE PORTATIL | LECTORA DE TARJETA INTELIGENTE PORTATIL | SERVICIO DE EMERGENCIA | UNID. PREST. DE SERV. DE EMERG. Y CUID. CRIT.- SERV. DE EMERG.- JEFATURA MEDICO DE GUARDIA | BIT4ID | S/M | BPCA- 0213715 | INF | 2017 | 8 | 4 | X | 0 | 0 | 0 | X | 0 | 0 | 0 | X | 0 | 0 | 0 | X | 0 | 0 | 0
13321 | LECTORA DE TARJETA INTELIGENTE PORTATIL | LECTORA DE TARJETA INTELIGENTE PORTATIL | UNIDAD DE TECNOLOGIAS DE LA INFORMACION | UTIE - INFORMATICA - DESARROLLO DE REDES - SALA DE OPERADORES | BIT4ID | S/M | BPCA- 0214314 | INF | 2017 | 8 | 4 | X | 0 | 0 | 0 | X | 0 | 0 | 0 | X | 0 | 0 | 0 | X | 0 | 0 | 0
13322 | LECTORA DE TARJETA INTELIGENTE PORTATIL | LECTORA DE TARJETA INTELIGENTE PORTATIL | UNIDAD DE TECNOLOGIAS DE LA INFORMACION | UTIE - INFORMATICA - DESARROLLO DE REDES - SALA DE OPERADORES | BIT4ID | S/M | BPCA- 0214308 | INF | 2017 | 8 | 4 | X | 0 | 0 | 0 | X | 0 | 0 | 0 | X | 0 | 0 | 0 | X | 0 | 0 | 0
13323 | LECTORA DE TARJETA INTELIGENTE PORTATIL | LECTORA DE TARJETA INTELIGENTE PORTATIL | UNIDAD DE TECNOLOGIAS DE LA INFORMACION | UTIE - INFORMATICA - AREA DE PERSONAL INFORMATICO | BIT4ID | S/M | BPCA- 0214280 | INF | 2017 | 8 | 4 | X | 0 | 0 | 0 | X | 0 | 0 | 0 | X | 0 | 0 | 0 | X | 0 | 0 | 0
13324 | LECTORA DE TARJETA INTELIGENTE PORTATIL | LECTORA DE TARJETA INTELIGENTE PORTATIL | SERVICIO DE EMERGENCIA | UNID. PREST. DE SERV. DE EMERG. Y CUID. CRIT.- SERV. DE EMERG.- SALA DE OBSERVACIÓN PEDIATRÍA | BIT4ID | S/M | BPCA- 0214316 | INF | 2017 | 8 | 4 | X | 0 | 0 | 0 | X | 0 | 0 | 0 | X | 0 | 0 | 0 | X | 0 | 0 | 0
13325 | LECTORA DE TARJETA INTELIGENTE PORTATIL | LECTORA DE TARJETA INTELIGENTE PORTATIL | UNIDAD DE TECNOLOGIAS DE LA INFORMACION | UTIE - INFORMATICA - DESARROLLO DE REDES - SALA DE OPERADORES | BIT4ID | S/M | BPCA- 0214265 | INF | 2017 | 8 | 4 | X | 0 | 0 | 0 | X | 0 | 0 | 0 | X | 0 | 0 | 0 | X | 0 | 0 | 0
13326 | LECTORA DE TARJETA INTELIGENTE PORTATIL | LECTORA DE TARJETA INTELIGENTE PORTATIL | SERVICIO DE EMERGENCIA | UNID. PREST. DE SERV. DE EMERG. Y CUID. CRIT.- SERV. DE EMERG.- TRIAJE Y M.A.R. PEDIATRÍA | BIT4ID | S/M | BPCA- 0214301 | INF | 2017 | 8 | 4 | X | 0 | 0 | 0 | X | 0 | 0 | 0 | X | 0 | 0 | 0 | X | 0 | 0 | 0
13327 | LECTORA DE TARJETA INTELIGENTE PORTATIL | LECTORA DE TARJETA INTELIGENTE PORTATIL | SERVICIO DE EMERGENCIA | UNID. PREST. DE SERV. DE EMERG. Y CUID. CRIT.- SERV. DE EMERG.- TOPICO DE CIRUGIA 1 | BIT4ID | S/M | BPCA- 0214297 | INF | 2017 | 8 | 4 | X | 0 | 0 | 0 | X | 0 | 0 | 0 | X | 0 | 0 | 0 | X | 0 | 0 | 0
13328 | LECTORA DE TARJETA INTELIGENTE PORTATIL | LECTORA DE TARJETA INTELIGENTE PORTATIL | UNIDAD DE TECNOLOGIAS DE LA INFORMACION | UTIE - INFORMATICA - DESARROLLO DE REDES - SALA DE OPERADORES | BIT4ID | S/M | BPCA- 0214319 | INF | 2017 | 8 | 4 | X | 0 | 0 | 0 | X | 0 | 0 | 0 | X | 0 | 0 | 0 | X | 0 | 0 | 0
13329 | LECTORA DE TARJETA INTELIGENTE PORTATIL | LECTORA DE TARJETA INTELIGENTE PORTATIL | UNIDAD DE TECNOLOGIAS DE LA INFORMACION | UTIE - INFORMATICA - DESARROLLO DE REDES - SALA DE OPERADORES | BIT4ID | S/M | BPCA- 0214260 | INF | 2017 | 8 | 4 | X | 0 | 0 | 0 | X | 0 | 0 | 0 | X | 0 | 0 | 0 | X | 0 | 0 | 0
13330 | LECTORA DE TARJETA INTELIGENTE PORTATIL | LECTORA DE TARJETA INTELIGENTE PORTATIL | SERVICIO DE EMERGENCIA | UNID. PREST. DE SERV. DE EMERG. Y CUID. CRIT.- SERV. DE EMERG.- TOPICO DE MEDICINA 1 | BIT4ID | S/M | BPCA- 0214272 | INF | 2017 | 8 | 4 | X | 0 | 0 | 0 | X | 0 | 0 | 0 | X | 0 | 0 | 0 | X | 0 | 0 | 0
13331 | LECTORA DE TARJETA INTELIGENTE PORTATIL | LECTORA DE TARJETA INTELIGENTE PORTATIL | UNIDAD DE TECNOLOGIAS DE LA INFORMACION | UTIE - INFORMATICA -SOPORTE TECNICO | BIT4ID | S/M | BPCA- 0214306 | INF | 2017 | 8 | 4 | X | 0 | 0 | 0 | X | 0 | 0 | 0 | X | 0 | 0 | 0 | X | 0 | 0 | 0
13332 | LECTORA DE TARJETA INTELIGENTE PORTATIL | LECTORA DE TARJETA INTELIGENTE PORTATIL | UNIDAD DE TECNOLOGIAS DE LA INFORMACION | UTIE - JEFATURA | BIT4ID | S/M | BPCA- 0214296 | INF | 2017 | 8 | 4 | X | 0 | 0 | 0 | X | 0 | 0 | 0 | X | 0 | 0 | 0 | X | 0 | 0 | 0
13333 | LECTORA DE TARJETA INTELIGENTE PORTATIL | LECTORA DE TARJETA INTELIGENTE PORTATIL | UNIDAD DE TECNOLOGIAS DE LA INFORMACION | UTIE - INFORMATICA - DESARROLLO DE REDES - SALA DE OPERADORES | BIT4ID | S/M | BPCA- 0214285 | INF | 2017 | 8 | 4 | X | 0 | 0 | 0 | X | 0 | 0 | 0 | X | 0 | 0 | 0 | X | 0 | 0 | 0
13334 | LECTORA DE TARJETA INTELIGENTE PORTATIL | LECTORA DE TARJETA INTELIGENTE PORTATIL | OFICINA DE PLANEAMIENTO Y PRESUPUESTO | OFICINA DE PLANEAMIENTO Y PRESUPUESTO - PROYECTOS | BIT4ID | S/M | BPCA- 0214271 | INF | 2017 | 8 | 4 | X | 0 | 0 | 0 | X | 0 | 0 | 0 | X | 0 | 0 | 0 | X | 0 | 0 | 0
13335 | LECTORA DE TARJETA INTELIGENTE PORTATIL | LECTORA DE TARJETA INTELIGENTE PORTATIL | UNIDAD DE TECNOLOGIAS DE LA INFORMACION | UTIE - INFORMATICA -SOPORTE TECNICO | BIT4ID | S/M | BPCA- 0214286 | INF | 2017 | 8 | 4 | X | 0 | 0 | 0 | X | 0 | 0 | 0 | X | 0 | 0 | 0 | X | 0 | 0 | 0
13336 | LECTORA DE TARJETA INTELIGENTE PORTATIL | LECTORA DE TARJETA INTELIGENTE PORTATIL | UNIDAD DE TECNOLOGIAS DE LA INFORMACION | UTIE - INFORMATICA - DESARROLLO DE REDES - SALA DE OPERADORES | BIT4ID | S/M | BPCA- 0214295 | INF | 2017 | 8 | 4 | X | 0 | 0 | 0 | X | 0 | 0 | 0 | X | 0 | 0 | 0 | X | 0 | 0 | 0
13337 | LECTORA DE TARJETA INTELIGENTE PORTATIL | LECTORA DE TARJETA INTELIGENTE PORTATIL | PATRIMONIO | OFICINA DE ADMINISTRACIÓN- UNIDAD DE LOGÍSTICA- PATRIMONIO- JEFATURA | BIT4ID | S/M | BPCA- 0214309 | INF | 2017 | 8 | 4 | X | 0 | 0 | 0 | X | 0 | 0 | 0 | X | 0 | 0 | 0 | X | 0 | 0 | 0
13338 | LECTORA DE TARJETA INTELIGENTE PORTATIL | LECTORA DE TARJETA INTELIGENTE PORTATIL | UNIDAD DE LOGÍSTICA | OFICINA DE ADMINISTRACIÓN- UNIDAD DE LOGÍSTICA- PROGRAMACIÓN | BIT4ID | S/M | BPCA- 0214324 | INF | 2017 | 8 | 4 | X | 0 | 0 | 0 | X | 0 | 0 | 0 | X | 0 | 0 | 0 | X | 0 | 0 | 0
13339 | LECTORA DE TARJETA INTELIGENTE PORTATIL | LECTORA DE TARJETA INTELIGENTE PORTATIL | SERVICIO DE EMERGENCIA | UNID. PREST. DE SERV. DE EMERG. Y CUID. CRIT.- SERV. DE EMERG.- TÓPICO DE GINECOLOGÍA 1 | BIT4ID | S/M | BPCA- 0214327 | INF | 2017 | 8 | 4 | X | 0 | 0 | 0 | X | 0 | 0 | 0 | X | 0 | 0 | 0 | X | 0 | 0 | 0
13340 | LECTORA DE TARJETA INTELIGENTE PORTATIL | LECTORA DE TARJETA INTELIGENTE PORTATIL | UNIDAD DE TECNOLOGIAS DE LA INFORMACION | UTIE - INFORMATICA - DESARROLLO DE REDES - SALA DE OPERADORES | BIT4ID | S/M | BPCA- 0214288 | INF | 2017 | 8 | 4 | X | 0 | 0 | 0 | X | 0 | 0 | 0 | X | 0 | 0 | 0 | X | 0 | 0 | 0
13341 | LECTORA DE TARJETA INTELIGENTE PORTATIL | LECTORA DE TARJETA INTELIGENTE PORTATIL | UNIDAD DE TECNOLOGIAS DE LA INFORMACION | UTIE - INFORMATICA - DESARROLLO DE REDES - SALA DE OPERADORES | BIT4ID | S/M | BPCA- 0214276 | INF | 2017 | 8 | 4 | X | 0 | 0 | 0 | X | 0 | 0 | 0 | X | 0 | 0 | 0 | X | 0 | 0 | 0
13342 | LECTORA DE TARJETA INTELIGENTE PORTATIL | LECTORA DE TARJETA INTELIGENTE PORTATIL | SERVICIO DE EMERGENCIA | UNID. PREST. DE SERV. DE EMERG. Y CUID. CRIT.- SERV. DE EMERG.- TÓPICO DE TRAUMATOLOGÍA | BIT4ID | S/M | BPCA- 0214310 | INF | 2017 | 8 | 4 | X | 0 | 0 | 0 | X | 0 | 0 | 0 | X | 0 | 0 | 0 | X | 0 | 0 | 0
13343 | LECTORA DE TARJETA INTELIGENTE PORTATIL | LECTORA DE TARJETA INTELIGENTE PORTATIL | UNIDAD DE TECNOLOGIAS DE LA INFORMACION | UTIE - INFORMATICA - DESARROLLO DE REDES - SALA DE OPERADORES | BIT4ID | S/M | BPCA- 0214268 | INF | 2017 | 8 | 4 | X | 0 | 0 | 0 | X | 0 | 0 | 0 | X | 0 | 0 | 0 | X | 0 | 0 | 0
13344 | LECTORA DE TARJETA INTELIGENTE PORTATIL | LECTORA DE TARJETA INTELIGENTE PORTATIL | SERVICIO DE EMERGENCIA | UNID. PREST. DE SERV. DE EMERG. Y CUID. CRIT.- SERV. DE EMERG.- TÓPICO DE CIRUGÍA PEDIATRÍA | BIT4ID | S/M | BPCA- 0214292 | INF | 2017 | 8 | 4 | X | 0 | 0 | 0 | X | 0 | 0 | 0 | X | 0 | 0 | 0 | X | 0 | 0 | 0
13345 | LECTORA DE TARJETA INTELIGENTE PORTATIL | LECTORA DE TARJETA INTELIGENTE PORTATIL | UNIDAD DE TECNOLOGIAS DE LA INFORMACION | UTIE - INFORMATICA -SOPORTE TECNICO | BIT4ID | S/M | BPCA- 0214300 | INF | 2017 | 8 | 4 | X | 0 | 0 | 0 | X | 0 | 0 | 0 | X | 0 | 0 | 0 | X | 0 | 0 | 0
13346 | LECTORA DE TARJETA INTELIGENTE PORTATIL | LECTORA DE TARJETA INTELIGENTE PORTATIL | DIRECCIÓN EJECUTIVA | DIRECCION EJECUTIVA - DIRECCIÓN | BIT4ID | S/M | BPCA- 0214304 | INF | 2017 | 8 | 4 | X | 0 | 0 | 0 | X | 0 | 0 | 0 | X | 0 | 0 | 0 | X | 0 | 0 | 0
13347 | LECTORA DE TARJETA INTELIGENTE PORTATIL | LECTORA DE TARJETA INTELIGENTE PORTATIL | UNIDAD DE TECNOLOGIAS DE LA INFORMACION | UTIE - INFORMATICA - AREA DE PERSONAL INFORMATICO | BIT4ID | S/M | BPCA- 0214303 | INF | 2017 | 8 | 4 | X | 0 | 0 | 0 | X | 0 | 0 | 0 | X | 0 | 0 | 0 | X | 0 | 0 | 0
13348 | LECTORA DE TARJETA INTELIGENTE PORTATIL | LECTORA DE TARJETA INTELIGENTE PORTATIL | UNIDAD DE TECNOLOGIAS DE LA INFORMACION | UTIE - INFORMATICA -SOPORTE TECNICO | BIT4ID | S/M | BPCA- 0214240 | INF | 2017 | 8 | 4 | X | 0 | 0 | 0 | X | 0 | 0 | 0 | X | 0 | 0 | 0 | X | 0 | 0 | 0
13349 | LECTORA DE TARJETA INTELIGENTE PORTATIL | LECTORA DE TARJETA INTELIGENTE PORTATIL | UNIDAD DE TECNOLOGIAS DE LA INFORMACION | UTIE - INFORMATICA -SOPORTE TECNICO | BIT4ID | S/M | BPCA- 0214243 | INF | 2017 | 8 | 4 | X | 0 | 0 | 0 | X | 0 | 0 | 0 | X | 0 | 0 | 0 | X | 0 | 0 | 0
13350 | LECTORA DE TARJETA INTELIGENTE PORTATIL | LECTORA DE TARJETA INTELIGENTE PORTATIL | UNIDAD DE TECNOLOGIAS DE LA INFORMACION | UTIE - INFORMATICA - DESARROLLO DE REDES - SALA DE OPERADORES | BIT4ID | S/M | BPCA- 0214283 | INF | 2017 | 8 | 4 | X | 0 | 0 | 0 | X | 0 | 0 | 0 | X | 0 | 0 | 0 | X | 0 | 0 | 0
13351 | LECTORA DE TARJETA INTELIGENTE PORTATIL | LECTORA DE TARJETA INTELIGENTE PORTATIL | UNIDAD DE ASESORIA JURIDICA | UNIDAD DE ASESORIA LEGAL - SECRETARIA | BIT4ID | S/M | BPCA- 0214320 | INF | 2017 | 8 | 4 | X | 0 | 0 | 0 | X | 0 | 0 | 0 | X | 0 | 0 | 0 | X | 0 | 0 | 0
13352 | LECTORA DE TARJETA INTELIGENTE PORTATIL | LECTORA DE TARJETA INTELIGENTE PORTATIL | UNIDAD DE TECNOLOGIAS DE LA INFORMACION | UTIE - INFORMATICA -SOPORTE TECNICO | BIT4ID | S/M | BPCA- 0214302 | INF | 2017 | 8 | 4 | X | 0 | 0 | 0 | X | 0 | 0 | 0 | X | 0 | 0 | 0 | X | 0 | 0 | 0
13353 | LECTORA DE TARJETA INTELIGENTE PORTATIL | LECTORA DE TARJETA INTELIGENTE PORTATIL | OFICINA DE PLANEAMIENTO Y PRESUPUESTO | OFICINA DE PLANEAMIENTO Y PRESUPUESTO - SECRETARIA | BIT4ID | S/M | BPCA- 0214311 | INF | 2017 | 8 | 4 | X | 0 | 0 | 0 | X | 0 | 0 | 0 | X | 0 | 0 | 0 | X | 0 | 0 | 0
13354 | LECTORA DE TARJETA INTELIGENTE PORTATIL | LECTORA DE TARJETA INTELIGENTE PORTATIL | UNIDAD DE TECNOLOGIAS DE LA INFORMACION | UTIE - INFORMATICA - DESARROLLO DE REDES - SALA DE OPERADORES | BIT4ID | S/M | BPCA- 0214289 | INF | 2017 | 8 | 4 | X | 0 | 0 | 0 | X | 0 | 0 | 0 | X | 0 | 0 | 0 | X | 0 | 0 | 0
13355 | LECTORA DE TARJETA INTELIGENTE PORTATIL | LECTORA DE TARJETA INTELIGENTE PORTATIL | UNIDAD DE TECNOLOGIAS DE LA INFORMACION | UTIE - INFORMATICA - DESARROLLO DE REDES - SALA DE OPERADORES | BIT4ID | S/M | BPCA- 0214287 | INF | 2017 | 8 | 4 | X | 0 | 0 | 0 | X | 0 | 0 | 0 | X | 0 | 0 | 0 | X | 0 | 0 | 0
13356 | LECTORA DE TARJETA INTELIGENTE PORTATIL | LECTORA DE TARJETA INTELIGENTE PORTATIL | UNIDAD DE TECNOLOGIAS DE LA INFORMACION | UTIE - INFORMATICA - DESARROLLO DE REDES - SALA DE OPERADORES | BIT4ID | S/M | BPCA- 0214322 | INF | 2017 | 8 | 4 | X | 0 | 0 | 0 | X | 0 | 0 | 0 | X | 0 | 0 | 0 | X | 0 | 0 | 0
13357 | LECTORA DE TARJETA INTELIGENTE PORTATIL | LECTORA DE TARJETA INTELIGENTE PORTATIL | UNIDAD DE TECNOLOGIAS DE LA INFORMACION | UTIE - INFORMATICA - DESARROLLO DE REDES - SALA DE OPERADORES | BIT4ID | S/M | BPCA- 0213743 | INF | 2017 | 8 | 4 | X | 0 | 0 | 0 | X | 0 | 0 | 0 | X | 0 | 0 | 0 | X | 0 | 0 | 0
13358 | LECTORA DE TARJETA INTELIGENTE PORTATIL | LECTORA DE TARJETA INTELIGENTE PORTATIL | SERVICIO DE ANESTESIOLOGIA Y CENTRO QUIRURGICO | UNID. PREST. DE SERV. DE ESP. QUIR.- JEFATURA | BIT4ID | S/M | BPCA- 0214279 | INF | 2017 | 8 | 4 | X | 0 | 0 | 0 | X | 0 | 0 | 0 | X | 0 | 0 | 0 | X | 0 | 0 | 0
13359 | LECTORA DE TARJETA INTELIGENTE PORTATIL | LECTORA DE TARJETA INTELIGENTE PORTATIL | UNIDAD DE TECNOLOGIAS DE LA INFORMACION | UTIE - INFORMATICA -SOPORTE TECNICO | BIT4ID | S/M | BPCA- 0214275 | INF | 2017 | 8 | 4 | X | 0 | 0 | 0 | X | 0 | 0 | 0 | X | 0 | 0 | 0 | X | 0 | 0 | 0
13360 | LECTORA DE TARJETA INTELIGENTE PORTATIL | LECTORA DE TARJETA INTELIGENTE PORTATIL | UNIDAD DE TECNOLOGIAS DE LA INFORMACION | UTIE - INFORMATICA - DESARROLLO DE REDES - SALA DE OPERADORES | BIT4ID | S/M | BPCA- 0214274 | INF | 2017 | 8 | 4 | X | 0 | 0 | 0 | X | 0 | 0 | 0 | X | 0 | 0 | 0 | X | 0 | 0 | 0
13361 | LECTORA DE TARJETA INTELIGENTE PORTATIL | LECTORA DE TARJETA INTELIGENTE PORTATIL | SERVICIO DE EMERGENCIA | UNID. PREST. DE SERV. DE EMERG. Y CUID. CRIT.- SERV. DE EMERG.- CENTRAL DE ENFERM. 1 EMERGENCIA | BIT4ID | S/M | BPCA- 0214294 | INF | 2017 | 8 | 4 | X | 0 | 0 | 0 | X | 0 | 0 | 0 | X | 0 | 0 | 0 | X | 0 | 0 | 0
13362 | LECTORA DE TARJETA INTELIGENTE PORTATIL | LECTORA DE TARJETA INTELIGENTE PORTATIL | UNIDAD DE TECNOLOGIAS DE LA INFORMACION | UTIE - INFORMATICA -SOPORTE TECNICO | BIT4ID | S/M | B0005401 | INF | 2021 | 4 | 4 | x | 0 | 0 | 0 | X | 0 | 0 | 0 | X | 0 | 0 | 0 | X | 0 | 0 | 0
13363 | LECTORA DE TARJETA INTELIGENTE PORTATIL | LECTORA DE TARJETA INTELIGENTE PORTATIL | UNIDAD DE TECNOLOGIAS DE LA INFORMACION | UTIE - INFORMATICA -SOPORTE TECNICO | BIT4ID | V3 | B0005419 | INF | 2021 | 4 | 4 | x | 0 | 0 | 0 | X | 0 | 0 | 0 | X | 0 | 0 | 0 | X | 0 | 0 | 0
13364 | LECTORA DE TARJETA INTELIGENTE PORTATIL | LECTORA DE TARJETA INTELIGENTE PORTATIL | UNIDAD DE TECNOLOGIAS DE LA INFORMACION | UTIE - INFORMATICA -SOPORTE TECNICO | BIT4ID | V3 | B0005413 | INF | 2021 | 4 | 4 | x | 0 | 0 | 0 | X | 0 | 0 | 0 | X | 0 | 0 | 0 | X | 0 | 0 | 0
13365 | LECTORA DE TARJETA INTELIGENTE PORTATIL | LECTORA DE TARJETA INTELIGENTE PORTATIL | UNIDAD DE TECNOLOGIAS DE LA INFORMACION | UTIE - INFORMATICA -SOPORTE TECNICO | BIT4ID | V3 | B0005411 | INF | 2021 | 4 | 4 | x | 0 | 0 | 0 | X | 0 | 0 | 0 | X | 0 | 0 | 0 | X | 0 | 0 | 0
13366 | LECTORA DE TARJETA INTELIGENTE PORTATIL | LECTORA DE TARJETA INTELIGENTE PORTATIL | UNIDAD DE TECNOLOGIAS DE LA INFORMACION | UTIE - INFORMATICA -SOPORTE TECNICO | BIT4ID | V3 | B0005420 | INF | 2021 | 4 | 4 | x | 0 | 0 | 0 | X | 0 | 0 | 0 | X | 0 | 0 | 0 | X | 0 | 0 | 0
13367 | LECTORA DE TARJETA INTELIGENTE PORTATIL | LECTORA DE TARJETA INTELIGENTE PORTATIL | UNIDAD DE TECNOLOGIAS DE LA INFORMACION | UTIE - INFORMATICA -SOPORTE TECNICO | BIT4ID | V3 | B0005398 | INF | 2021 | 4 | 4 | x | 0 | 0 | 0 | X | 0 | 0 | 0 | X | 0 | 0 | 0 | X | 0 | 0 | 0
13368 | LECTORA DE TARJETA INTELIGENTE PORTATIL | LECTORA DE TARJETA INTELIGENTE PORTATIL | UNIDAD DE TECNOLOGIAS DE LA INFORMACION | UTIE - INFORMATICA -SOPORTE TECNICO | BIT4ID | V3 | B0005408 | INF | 2021 | 4 | 4 | x | 0 | 0 | 0 | X | 0 | 0 | 0 | X | 0 | 0 | 0 | X | 0 | 0 | 0
13369 | LECTORA DE TARJETA INTELIGENTE PORTATIL | LECTORA DE TARJETA INTELIGENTE PORTATIL | UNIDAD DE TECNOLOGIAS DE LA INFORMACION | UTIE - INFORMATICA -SOPORTE TECNICO | BIT4ID | V3 | B0005395 | INF | 2021 | 4 | 4 | x | 0 | 0 | 0 | X | 0 | 0 | 0 | X | 0 | 0 | 0 | X | 0 | 0 | 0
13370 | LECTORA DE TARJETA INTELIGENTE PORTATIL | LECTORA DE TARJETA INTELIGENTE PORTATIL | UNIDAD DE TECNOLOGIAS DE LA INFORMACION | UTIE - INFORMATICA -SOPORTE TECNICO | BIT4ID | V3 | B0005392 | INF | 2021 | 4 | 4 | x | 0 | 0 | 0 | X | 0 | 0 | 0 | X | 0 | 0 | 0 | X | 0 | 0 | 0
13371 | LECTORA DE TARJETA INTELIGENTE PORTATIL | LECTORA DE TARJETA INTELIGENTE PORTATIL | UNIDAD DE TECNOLOGIAS DE LA INFORMACION | UTIE - INFORMATICA -SOPORTE TECNICO | BIT4ID | V3 | B0005418 | INF | 2021 | 4 | 4 | x | 0 | 0 | 0 | X | 0 | 0 | 0 | X | 0 | 0 | 0 | X | 0 | 0 | 0
13372 | LECTORA DE TARJETA INTELIGENTE PORTATIL | LECTORA DE TARJETA INTELIGENTE PORTATIL | UNIDAD DE TECNOLOGIAS DE LA INFORMACION | UTIE - INFORMATICA -SOPORTE TECNICO | BIT4ID | S/M | B0005407 | INF | 2021 | 4 | 4 | x | 0 | 0 | 0 | X | 0 | 0 | 0 | X | 0 | 0 | 0 | X | 0 | 0 | 0
13373 | LECTORA DE TARJETA INTELIGENTE PORTATIL | LECTORA DE TARJETA INTELIGENTE PORTATIL | UNIDAD DE TECNOLOGIAS DE LA INFORMACION | UTIE - INFORMATICA -SOPORTE TECNICO | BIT4ID | S/M | B0005405 | INF | 2021 | 4 | 4 | x | 0 | 0 | 0 | X | 0 | 0 | 0 | X | 0 | 0 | 0 | X | 0 | 0 | 0
13374 | LECTORA DE TARJETA INTELIGENTE PORTATIL | LECTORA DE TARJETA INTELIGENTE PORTATIL | UNIDAD DE TECNOLOGIAS DE LA INFORMACION | UTIE - INFORMATICA -SOPORTE TECNICO | BIT4ID | V3 | B0005400 | INF | 2021 | 4 | 4 | x | 0 | 0 | 0 | X | 0 | 0 | 0 | X | 0 | 0 | 0 | X | 0 | 0 | 0
13375 | LECTORA DE TARJETA INTELIGENTE PORTATIL | LECTORA DE TARJETA INTELIGENTE PORTATIL | UNIDAD DE TECNOLOGIAS DE LA INFORMACION | UTIE - INFORMATICA -SOPORTE TECNICO | BIT4ID | S/M | B0005391 | INF | 2021 | 4 | 4 | x | 0 | 0 | 0 | X | 0 | 0 | 0 | X | 0 | 0 | 0 | X | 0 | 0 | 0
13376 | LECTORA DE TARJETA INTELIGENTE PORTATIL | LECTORA DE TARJETA INTELIGENTE PORTATIL | UNIDAD DE DIAGNOSTICO POR IMAGENES | UNID. PREST. DE SERV. DE APOYO AL DIAG. Y TRAT.- SERV. DIAG. POR IMAGENES - SALA DE ECOGRAFIA 2 | BIT4ID | S/M | B0005402 | INF | 2021 | 4 | 4 | x | 0 | 0 | 0 | X | 0 | 0 | 0 | X | 0 | 0 | 0 | X | 0 | 0 | 0
13377 | LECTORA DE TARJETA INTELIGENTE PORTATIL | LECTORA DE TARJETA INTELIGENTE PORTATIL | UNIDAD DE DIAGNOSTICO POR IMAGENES | UNID. PREST. DE SERV. DE APOYO AL DIAG. Y TRAT.- SERV. DE APOYO AL TRAT. - UNID FUNC. DE TELEIMAGEN | BIT4ID | S/M | B0005381 | INF | 2021 | 4 | 4 | x | 0 | 0 | 0 | X | 0 | 0 | 0 | X | 0 | 0 | 0 | X | 0 | 0 | 0
13378 | LECTORA DE TARJETA INTELIGENTE PORTATIL | LECTORA DE TARJETA INTELIGENTE PORTATIL | UNIDAD DE TECNOLOGIAS DE LA INFORMACION | UTIE - INFORMATICA -SOPORTE TECNICO | BIT4ID | S/M | B0005386 | INF | 2021 | 4 | 4 | x | 0 | 0 | 0 | X | 0 | 0 | 0 | X | 0 | 0 | 0 | X | 0 | 0 | 0
13379 | LECTORA DE TARJETA INTELIGENTE PORTATIL | LECTORA DE TARJETA INTELIGENTE PORTATIL | UNIDAD DE TECNOLOGIAS DE LA INFORMACION | UTIE - INFORMATICA -SOPORTE TECNICO | BIT4ID | S/M | B0005385 | INF | 2021 | 4 | 4 | x | 0 | 0 | 0 | X | 0 | 0 | 0 | X | 0 | 0 | 0 | X | 0 | 0 | 0
13380 | LECTORA DE TARJETA INTELIGENTE PORTATIL | LECTORA DE TARJETA INTELIGENTE PORTATIL | UNIDAD DE TECNOLOGIAS DE LA INFORMACION | UTIE - INFORMATICA -SOPORTE TECNICO | BIT4ID | S/M | B0005389 | INF | 2021 | 4 | 4 | x | 0 | 0 | 0 | X | 0 | 0 | 0 | X | 0 | 0 | 0 | X | 0 | 0 | 0
13381 | LECTORA DE TARJETA INTELIGENTE PORTATIL | LECTORA DE TARJETA INTELIGENTE PORTATIL | UNIDAD DE TECNOLOGIAS DE LA INFORMACION | UTIE - INFORMATICA -SOPORTE TECNICO | BIT4ID | S/M | B0005387 | INF | 2021 | 4 | 4 | x | 0 | 0 | 0 | X | 0 | 0 | 0 | X | 0 | 0 | 0 | X | 0 | 0 | 0
13382 | LECTORA DE TARJETA INTELIGENTE PORTATIL | LECTORA DE TARJETA INTELIGENTE PORTATIL | UNIDAD DE TECNOLOGIAS DE LA INFORMACION | UTIE - INFORMATICA -SOPORTE TECNICO | BIT4ID | S/M | B0005380 | INF | 2021 | 4 | 4 | x | 0 | 0 | 0 | X | 0 | 0 | 0 | X | 0 | 0 | 0 | X | 0 | 0 | 0
13383 | LECTORA DE TARJETA INTELIGENTE PORTATIL | LECTORA DE TARJETA INTELIGENTE PORTATIL | UNIDAD DE TECNOLOGIAS DE LA INFORMACION | UTIE - INFORMATICA -SOPORTE TECNICO | BIT4ID | S/M | B0005378 | INF | 2021 | 4 | 4 | x | 0 | 0 | 0 | X | 0 | 0 | 0 | X | 0 | 0 | 0 | X | 0 | 0 | 0
13384 | LECTORA DE TARJETA INTELIGENTE PORTATIL | LECTORA DE TARJETA INTELIGENTE PORTATIL | UNIDAD DE TECNOLOGIAS DE LA INFORMACION | UTIE - INFORMATICA -SOPORTE TECNICO | BIT4ID | S/M | B0005373 | INF | 2021 | 4 | 4 | x | 0 | 0 | 0 | X | 0 | 0 | 0 | X | 0 | 0 | 0 | X | 0 | 0 | 0
13385 | LECTORA DE TARJETA INTELIGENTE PORTATIL | LECTORA DE TARJETA INTELIGENTE PORTATIL | UNIDAD DE TECNOLOGIAS DE LA INFORMACION | UTIE - INFORMATICA -SOPORTE TECNICO | BIT4ID | S/M | B0005375 | INF | 2021 | 4 | 4 | x | 0 | 0 | 0 | X | 0 | 0 | 0 | X | 0 | 0 | 0 | X | 0 | 0 | 0
13386 | LECTORA DE TARJETA INTELIGENTE PORTATIL | LECTORA DE TARJETA INTELIGENTE PORTATIL | UNIDAD DE TECNOLOGIAS DE LA INFORMACION | UTIE - INFORMATICA -SOPORTE TECNICO | BIT4ID | S/M | B0005377 | INF | 2021 | 4 | 4 | x | 0 | 0 | 0 | X | 0 | 0 | 0 | X | 0 | 0 | 0 | X | 0 | 0 | 0
13387 | LECTORA DE TARJETA INTELIGENTE PORTATIL | LECTORA DE TARJETA INTELIGENTE PORTATIL | UNIDAD DE TECNOLOGIAS DE LA INFORMACION | UTIE - INFORMATICA -SOPORTE TECNICO | BIT4ID | S/M | B0005367 | INF | 2021 | 4 | 4 | x | 0 | 0 | 0 | X | 0 | 0 | 0 | X | 0 | 0 | 0 | X | 0 | 0 | 0
13388 | LECTORA DE TARJETA INTELIGENTE PORTATIL | LECTORA DE TARJETA INTELIGENTE PORTATIL | UNIDAD DE TECNOLOGIAS DE LA INFORMACION | UTIE - INFORMATICA -SOPORTE TECNICO | BIT4ID | S/M | B0005364 | INF | 2021 | 4 | 4 | x | 0 | 0 | 0 | X | 0 | 0 | 0 | X | 0 | 0 | 0 | X | 0 | 0 | 0
13389 | LECTORA DE TARJETA INTELIGENTE PORTATIL | LECTORA DE TARJETA INTELIGENTE PORTATIL | UNIDAD DE TECNOLOGIAS DE LA INFORMACION | UTIE - INFORMATICA -SOPORTE TECNICO | BIT4ID | S/M | B0005365 | INF | 2021 | 4 | 4 | x | 0 | 0 | 0 | X | 0 | 0 | 0 | X | 0 | 0 | 0 | X | 0 | 0 | 0
13390 | LECTORA DE TARJETA INTELIGENTE PORTATIL | LECTORA DE TARJETA INTELIGENTE PORTATIL | UNIDAD DE TECNOLOGIAS DE LA INFORMACION | UTIE - INFORMATICA -SOPORTE TECNICO | BIT4ID | S/M | B0005366 | INF | 2021 | 4 | 4 | x | 0 | 0 | 0 | X | 0 | 0 | 0 | X | 0 | 0 | 0 | X | 0 | 0 | 0
13391 | LECTORA DE TARJETA INTELIGENTE PORTATIL | LECTORA DE TARJETA INTELIGENTE PORTATIL | UNIDAD DE TECNOLOGIAS DE LA INFORMACION | UTIE - INFORMATICA -SOPORTE TECNICO | BIT4ID | S/M | B0005370 | INF | 2021 | 4 | 4 | x | 0 | 0 | 0 | X | 0 | 0 | 0 | X | 0 | 0 | 0 | X | 0 | 0 | 0
13392 | LECTORA DE TARJETA INTELIGENTE PORTATIL | LECTORA DE TARJETA INTELIGENTE PORTATIL | UNIDAD DE TECNOLOGIAS DE LA INFORMACION | UTIE - INFORMATICA -SOPORTE TECNICO | BIT4ID | S/M | B0005344 | INF | 2021 | 4 | 4 | x | 0 | 0 | 0 | X | 0 | 0 | 0 | X | 0 | 0 | 0 | X | 0 | 0 | 0
13393 | LECTORA DE TARJETA INTELIGENTE PORTATIL | LECTORA DE TARJETA INTELIGENTE PORTATIL | UNIDAD DE TECNOLOGIAS DE LA INFORMACION | UTIE - INFORMATICA -SOPORTE TECNICO | BIT4ID | S/M | B0005347 | INF | 2021 | 4 | 4 | x | 0 | 0 | 0 | X | 0 | 0 | 0 | X | 0 | 0 | 0 | X | 0 | 0 | 0
13394 | LECTORA DE TARJETA INTELIGENTE PORTATIL | LECTORA DE TARJETA INTELIGENTE PORTATIL | UNIDAD DE TECNOLOGIAS DE LA INFORMACION | UTIE - INFORMATICA -SOPORTE TECNICO | BIT4ID | S/M | B0005349 | INF | 2021 | 4 | 4 | x | 0 | 0 | 0 | X | 0 | 0 | 0 | X | 0 | 0 | 0 | X | 0 | 0 | 0
13395 | LECTORA DE TARJETA INTELIGENTE PORTATIL | LECTORA DE TARJETA INTELIGENTE PORTATIL | UNIDAD DE TECNOLOGIAS DE LA INFORMACION | UTIE - INFORMATICA -SOPORTE TECNICO | BIT4ID | S/M | B0005322 | INF | 2021 | 4 | 4 | x | 0 | 0 | 0 | X | 0 | 0 | 0 | X | 0 | 0 | 0 | X | 0 | 0 | 0
13396 | LECTORA DE TARJETA INTELIGENTE PORTATIL | LECTORA DE TARJETA INTELIGENTE PORTATIL | UNIDAD DE DIAGNOSTICO POR IMAGENES | UNID. PREST. DE SERV. DE APOYO AL DIAG. Y TRAT.- SERV. DE APOYO AL TRAT. - UNID FUNC. DE TELEIMAGEN | BIT4ID | S/M | B0005330 | INF | 2021 | 4 | 4 | x | 0 | 0 | 0 | X | 0 | 0 | 0 | X | 0 | 0 | 0 | X | 0 | 0 | 0
13397 | LECTORA DE TARJETA INTELIGENTE PORTATIL | LECTORA DE TARJETA INTELIGENTE PORTATIL | UNIDAD DE TECNOLOGIAS DE LA INFORMACION | UTIE - INFORMATICA -SOPORTE TECNICO | BIT4ID | S/M | B0005337 | INF | 2021 | 4 | 4 | x | 0 | 0 | 0 | X | 0 | 0 | 0 | X | 0 | 0 | 0 | X | 0 | 0 | 0
13398 | LECTORA DE TARJETA INTELIGENTE PORTATIL | LECTORA DE TARJETA INTELIGENTE PORTATIL | UNIDAD DE TECNOLOGIAS DE LA INFORMACION | UTIE - INFORMATICA -SOPORTE TECNICO | BIT4ID | S/M | B0005332 | INF | 2021 | 4 | 4 | x | 0 | 0 | 0 | X | 0 | 0 | 0 | X | 0 | 0 | 0 | X | 0 | 0 | 0
13399 | LECTORA DE TARJETA INTELIGENTE PORTATIL | LECTORA DE TARJETA INTELIGENTE PORTATIL | UNIDAD DE TECNOLOGIAS DE LA INFORMACION | UTIE - INFORMATICA -SOPORTE TECNICO | BIT4ID | S/M | B0005345 | INF | 2021 | 4 | 4 | x | 0 | 0 | 0 | X | 0 | 0 | 0 | X | 0 | 0 | 0 | X | 0 | 0 | 0
13400 | LECTORA DE TARJETA INTELIGENTE PORTATIL | LECTORA DE TARJETA INTELIGENTE PORTATIL | UNIDAD DE TECNOLOGIAS DE LA INFORMACION | UTIE - INFORMATICA -SOPORTE TECNICO | BIT4ID | S/M | B0005339 | INF | 2021 | 4 | 4 | x | 0 | 0 | 0 | X | 0 | 0 | 0 | X | 0 | 0 | 0 | X | 0 | 0 | 0
13401 | LECTORA DE TARJETA INTELIGENTE PORTATIL | LECTORA DE TARJETA INTELIGENTE PORTATIL | UNIDAD DE TECNOLOGIAS DE LA INFORMACION | UTIE - INFORMATICA -SOPORTE TECNICO | BIT4ID | S/M | B0005328 | INF | 2021 | 4 | 4 | x | 0 | 0 | 0 | X | 0 | 0 | 0 | X | 0 | 0 | 0 | X | 0 | 0 | 0
13402 | LECTORA DE TARJETA INTELIGENTE PORTATIL | LECTORA DE TARJETA INTELIGENTE PORTATIL | UNIDAD DE TECNOLOGIAS DE LA INFORMACION | UTIE - INFORMATICA -SOPORTE TECNICO | BIT4ID | S/M | B0005333 | INF | 2021 | 4 | 4 | x | 0 | 0 | 0 | X | 0 | 0 | 0 | X | 0 | 0 | 0 | X | 0 | 0 | 0
13403 | LECTORA DE TARJETA INTELIGENTE PORTATIL | LECTORA DE TARJETA INTELIGENTE PORTATIL | UNIDAD DE TECNOLOGIAS DE LA INFORMACION | UTIE - INFORMATICA -SOPORTE TECNICO | BIT4ID | S/M | B0005340 | INF | 2021 | 4 | 4 | x | 0 | 0 | 0 | X | 0 | 0 | 0 | X | 0 | 0 | 0 | X | 0 | 0 | 0
13404 | LECTORA DE TARJETA INTELIGENTE PORTATIL | LECTORA DE TARJETA INTELIGENTE PORTATIL | UNIDAD DE TECNOLOGIAS DE LA INFORMACION | UTIE - INFORMATICA -SOPORTE TECNICO | BIT4ID | S/M | B0005359 | INF | 2021 | 4 | 4 | x | 0 | 0 | 0 | X | 0 | 0 | 0 | X | 0 | 0 | 0 | X | 0 | 0 | 0
13405 | LECTORA DE TARJETA INTELIGENTE PORTATIL | LECTORA DE TARJETA INTELIGENTE PORTATIL | UNIDAD DE TECNOLOGIAS DE LA INFORMACION | UTIE - INFORMATICA -SOPORTE TECNICO | BIT4ID | S/M | B0005358 | INF | 2021 | 4 | 4 | x | 0 | 0 | 0 | X | 0 | 0 | 0 | X | 0 | 0 | 0 | X | 0 | 0 | 0
13406 | LECTORA DE TARJETA INTELIGENTE PORTATIL | LECTORA DE TARJETA INTELIGENTE PORTATIL | UNIDAD DE TECNOLOGIAS DE LA INFORMACION | UTIE - INFORMATICA -SOPORTE TECNICO | BIT4ID | S/M | B0005352 | INF | 2021 | 4 | 4 | x | 0 | 0 | 0 | X | 0 | 0 | 0 | X | 0 | 0 | 0 | X | 0 | 0 | 0
13407 | LECTORA DE TARJETA INTELIGENTE PORTATIL | LECTORA DE TARJETA INTELIGENTE PORTATIL | UNIDAD DE TECNOLOGIAS DE LA INFORMACION | UTIE - INFORMATICA -SOPORTE TECNICO | BIT4ID | S/M | B0005321 | INF | 2021 | 4 | 4 | x | 0 | 0 | 0 | X | 0 | 0 | 0 | X | 0 | 0 | 0 | X | 0 | 0 | 0
13408 | LECTORA DE TARJETA INTELIGENTE PORTATIL | LECTORA DE TARJETA INTELIGENTE PORTATIL | UNIDAD DE TECNOLOGIAS DE LA INFORMACION | UTIE - INFORMATICA -SOPORTE TECNICO | BIT4ID | S/M | B0005354 | INF | 2021 | 4 | 4 | x | 0 | 0 | 0 | X | 0 | 0 | 0 | X | 0 | 0 | 0 | X | 0 | 0 | 0
13409 | LECTORA DE TARJETA INTELIGENTE PORTATIL | LECTORA DE TARJETA INTELIGENTE PORTATIL | UNIDAD DE TECNOLOGIAS DE LA INFORMACION | UTIE - INFORMATICA -SOPORTE TECNICO | BIT4ID | S/M | B0005355 | INF | 2021 | 4 | 4 | x | 0 | 0 | 0 | X | 0 | 0 | 0 | X | 0 | 0 | 0 | X | 0 | 0 | 0
13410 | LECTORA DE TARJETA INTELIGENTE PORTATIL | LECTORA DE TARJETA INTELIGENTE PORTATIL | UNIDAD DE TECNOLOGIAS DE LA INFORMACION | UTIE - INFORMATICA -SOPORTE TECNICO | BIT4ID | S/M | B0005356 | INF | 2021 | 4 | 4 | x | 0 | 0 | 0 | X | 0 | 0 | 0 | X | 0 | 0 | 0 | X | 0 | 0 | 0